## Krycí list rozpočtu
Krycí list slepého rozpočtu
Název stavby: |  | "Autodílna a autoumývárna Technické služby Kroměříž - snížení energetické náročnosti budovy" |  | Objednatel: | Kroměřížské technické služby, s.r.o., Kaplanova 29 |  | IČO/DIČ: | 26276437/26276437
Druh stavby: |  | Průmyslové haly |  | Projektant: | GARANT projekt s.r.o., Staňkova 103/18, 602 00 Brno |  | IČO/DIČ: | 06722865/CZ06722865
Lokalita: |  | Kaplanova 2959, 767 01 Kroměříž |  | Zhotovitel: | dle výběrového řízení |  | IČO/DIČ:
Začátek výstavby: |  | 01.06.2024 |  | Konec výstavby: |  |  | Položek: | 809
JKSO: |  |  |  | Zpracoval: | GARANT projekt s.r.o. |  | Datum: | 01.01.2024
Rozpočtové náklady v Kč
A | Základní rozpočtové náklady |  | B | Doplňkové náklady |  | C | Náklady na umístění stavby (NUS)
HSV | Dodávky | 0 | Práce přesčas |  | 0 | Zařízení staveniště |  | 0
| Montáž | 0 | Bez pevné podl. |  | 0 | Mimostav. doprava |  | 0
PSV | Dodávky | 0 | Kulturní památka |  | 0 | Územní vlivy |  | 0
| Montáž | 0 |  |  |  | Provozní vlivy |  | 0
"M" | Dodávky | 0 |  |  |  | Ostatní |  | 0
| Montáž | 0 |  |  |  | NUS z rozpočtu |  | 0
Ostatní materiál |  | 0
Přesun hmot a sutí |  | 0
ZRN celkem |  | 0 | DN celkem |  | 0 | NUS celkem |  | 0
|  |  | DN celkem z obj. |  | 0 | NUS celkem z obj. |  | 0
[6 empty] | VORN celkem |  | 0
[6 empty] | VORN celkem z obj. |  | 0
Základ 0% |  | 0
Základ 12% |  | 0 | DPH 12% |  | 0 | Celkem bez DPH |  | 0
Základ 21% |  | 0 | DPH 21% |  | 0 | Celkem včetně DPH |  | 0
Projektant |  |  | Objednatel |  |  | Zhotovitel
Datum, razítko a podpis |  |  | Datum, razítko a podpis |  |  | Datum, razítko a podpis
Poznámka:
Popis rozpočtu - "Autodílna a autoumývárna s dílnou MHD Technické služby Kroměříž - snížení energetické náročnosti budovy, Kaplanova 2959, 767 01 Kroměříž. Rozpočet je zpracován z dokumentace pro provádění stavby. a) veškeré položky, přípomoce, dopravu, montáž, zpevněné montážní plochy, atd... zahrnout do jednotlivých jednotkových cen. b) součástí prací jsou veškeré zkoušky, potřebná měření, inspekce, uvedení zařízení do provozu, zaškolení obsluhy, provozní řády, manuály a revize v českém jazyce. Za komplexní vyzkoušení se považuje bezporuchový provoz po dobu minimálně 96 hod. c) součástí dodávky je zpracování veškeré dílenské dokumentace a dokumentace skutečného provedení. d) součástí dodávky je kompletní dokladová část díla nutná k získání kolaudačního souhlasu stavby. e) v rozsahu prací zhotovitele jsou rovněž jakékoliv prvky, zařízení, práce a pomocné materiály, neuvedené v tomto soupisu výkonů, které jsou ale nezbytně nutné k dodání, instalaci, dokončení a provozování díla, včetně ztratného a prořezů. f) součástí dodávky jsou veškerá geodetická měření jako například vytyčení konstrukcí, kontrolní měření, zaměření skutečného stavu a pod. g) součástí dodávky jsou i náklady na případná opatření související s ochranou stávajících sítí, komunikací či staveb. h) součástí jednotkových cen jsou i vícenáklady související s výstavbou v zimním období, průběžný úklid staveniště a přilehlých komunikací, likvidaci odpadů, dočasná dopravní omezení atd. k) pokud se v dokumentaci vyskytují obchodní názvy, jedná se pouze o vymezení minimálních požadovaných standardů výrobku, technologie či materiálu a zadavatel připouští použití i jiného, kvalitativně či technologicky obdobného řešení, které spňuje minimální parametry uvedené ve specifikaci projektové dokumentace. Nedílnou součástí výkazu výměr (slepého rozpočtu) je projektová dokumentace!! Zpracovatel nabídky je povinen prověřit specifikace a výměry uvedené ve výkazu výměr. V případě zjištěných rozdílů má na tyto rozdíly upozornit ve lhůtě pro podání nabídek prostřednictvím žádosti o dodatečné informace k zadávacím podmínkám. Uchazeč vyplní všechny položky soupisu prací.

## Stavební rozpočet - součet
Slepý stavební rozpočet - rekapitulace
Název stavby: |  | "Autodílna a autoumývárna Technické služby Kroměříž - snížení energetické náročnosti budovy" | Doba výstavby: |  | Objednatel: | Kroměřížské technické služby, s.r.o., Kaplanova 29
Druh stavby: |  | Průmyslové haly | Začátek výstavby: | 01.06.2024 | Projektant: | GARANT projekt s.r.o., Staňkova 103/18, 602 00 Brno
Lokalita: |  | Kaplanova 2959, 767 01 Kroměříž | Konec výstavby: |  | Zhotovitel: | dle výběrového řízení
Zpracoval: |  | GARANT projekt s.r.o. | Zpracováno dne: | 01.01.2024 | Zpracováno dne: | 01.01.2024
Objekt | Kód | Zkrácený popis |  | Náklady (Kč) - dodávka | Náklady (Kč) - Montáž | Náklady (Kč) - celkem
D.1.1BP |  | SO01 autodílna - bourací práce |  | 0 | 0 | 0 | F | 0
D.1.1BP | 11 | Přípravné a přidružené práce |  | 0 | 0 | 0 | T | 0
D.1.1BP | 13 | Hloubené vykopávky |  | 0 | 0 | 0 | T | 0
D.1.1BP | 16 | Přemístění výkopku |  | 0 | 0 | 0 | T | 0
D.1.1BP | 13R | Sanace základu |  | 0 | 0 | 0 | T | 0
D.1.1BP | 31 | Zdi podpěrné a volné |  | 0 | 0 | 0 | T | 0
D.1.1BP | 34 | Stěny a příčky |  | 0 | 0 | 0 | T | 0
D.1.1BP | 62 | Úprava povrchů vnější |  | 0 | 0 | 0 | T | 0
D.1.1BP | 94 | Lešení a stavební výtahy |  | 0 | 0 | 0 | T | 0
D.1.1BP | 96 | Bourání konstrukcí |  | 0 | 0 | 0 | T | 0
D.1.1BP | 97 | Prorážení otvorů a ostatní bourací práce |  | 0 | 0 | 0 | T | 0
D.1.1BP | H99 | Ostatní přesuny hmot |  | 0 | 0 | 0 | T | 0
D.1.1BP | 712 | Izolace střech (živičné krytiny) |  | 0 | 0 | 0 | T | 0
D.1.1BP | 723 | Vnitřní plynovod |  | 0 | 0 | 0 | T | 0
D.1.1BP | 762 | Konstrukce tesařské |  | 0 | 0 | 0 | T | 0
D.1.1BP | 764 | Konstrukce klempířské |  | 0 | 0 | 0 | T | 0
D.1.1BP | 767 | Konstrukce doplňkové stavební (zámečnické) |  | 0 | 0 | 0 | T | 0
D.1.1BP | 781 | Obklady (keramické) |  | 0 | 0 | 0 | T | 0
D.1.1BP | M21 | Elektromontáže |  | 0 | 0 | 0 | T | 0
D.1.1BP | M46 | Zemní práce při montážích |  | 0 | 0 | 0 | T | 0
D.1.1BP | M65 | Elektroinstalace |  | 0 | 0 | 0 | T | 0
D.1.1BP | S | Přesuny sutí |  | 0 | 0 | 0 | T | 0
D.1.1NS |  | SO01 autodílna - nové konstrukce |  | 0 | 0 | 0 | F | 0
D.1.1NS | 17 | Konstrukce ze zemin |  | 0 | 0 | 0 | T | 0
D.1.1NS | 18 | Povrchové úpravy terénu |  | 0 | 0 | 0 | T | 0
D.1.1NS | 13R | Sanace základu |  | 0 | 0 | 0 | T | 0
D.1.1NS | 27 | Základy |  | 0 | 0 | 0 | T | 0
D.1.1NS | 31 | Zdi podpěrné a volné |  | 0 | 0 | 0 | T | 0
D.1.1NS | 34 | Stěny a příčky |  | 0 | 0 | 0 | T | 0
D.1.1NS | 41 | Stropy a stropní konstrukce (pro pozemní stavby) |  | 0 | 0 | 0 | T | 0
D.1.1NS | 45 | Podkladní a vedlejší konstrukce (kromě vozovek a železničního svršku) |  | 0 | 0 | 0 | T | 0
D.1.1NS | 56 | Podkladní vrstvy komunikací, letišť a ploch |  | 0 | 0 | 0 | T | 0
D.1.1NS | 57 | Kryty pozemních komunikací, letišť a ploch z kameniva nebo živičné |  | 0 | 0 | 0 | T | 0
D.1.1NS | 59 | Kryty pozemních komunikací, letišť a ploch dlážděných (předlažby) |  | 0 | 0 | 0 | T | 0
D.1.1NS | 60 | Omítky ze suchých směsí |  | 0 | 0 | 0 | T | 0
D.1.1NS | 61 | Úprava povrchů vnitřní |  | 0 | 0 | 0 | T | 0
D.1.1NS | 62 | Úprava povrchů vnější |  | 0 | 0 | 0 | T | 0
D.1.1NS | 63 | Podlahy a podlahové konstrukce |  | 0 | 0 | 0 | T | 0
D.1.1NS | H01 | Budovy občanské výstavby |  | 0 | 0 | 0 | T | 0
D.1.1NS | 711 | Izolace proti vodě |  | 0 | 0 | 0 | T | 0
D.1.1NS | 713 | Izolace tepelné |  | 0 | 0 | 0 | T | 0
D.1.1NS | 721 | Vnitřní kanalizace |  | 0 | 0 | 0 | T | 0
D.1.1NS | 723 | Vnitřní plynovod |  | 0 | 0 | 0 | T | 0
D.1.1NS | 762 | Konstrukce tesařské |  | 0 | 0 | 0 | T | 0
D.1.1NS | 763 | Dřevostavby |  | 0 | 0 | 0 | T | 0
D.1.1NS | 764 | Konstrukce klempířské |  | 0 | 0 | 0 | T | 0
D.1.1NS | 766 | Konstrukce truhlářské |  | 0 | 0 | 0 | T | 0
D.1.1NS | 767 | Konstrukce doplňkové stavební (zámečnické) |  | 0 | 0 | 0 | T | 0
D.1.1NS | 783 | Nátěry |  | 0 | 0 | 0 | T | 0
D.1.1NS | 784 | Malby |  | 0 | 0 | 0 | T | 0
D.1.1NS | 91 | Doplňující konstrukce a práce na pozemních komunikacích a zpevněných plochách |  | 0 | 0 | 0 | T | 0
D.1.1NS | 95 | Různé dokončovací konstrukce a práce na pozemních stavbách |  | 0 | 0 | 0 | T | 0
D.1.1NS | M21 | Elektromontáže |  | 0 | 0 | 0 | T | 0
D.1.41a |  | Zařízení zdravotechniky - SO01 |  | 0 | 0 | 0 | F | 0
D.1.41a | 722 | Vnitřní vodovod |  | 0 | 0 | 0 | T | 0
D.1.41a | 725 | Zařizovací předměty |  | 0 | 0 | 0 | T | 0
D.1.41a | M | Montážní přirážky |  | 0 | 0 | 0 | T | 0
D.1.41b |  | Zařízení zdravotechniky - SO02 |  | 0 | 0 | 0 | F | 0
D.1.41b | 722 | Vnitřní vodovod |  | 0 | 0 | 0 | T | 0
D.1.41b | 725 | Zařizovací předměty |  | 0 | 0 | 0 | T | 0
D.1.41b | M | Montážní přirážky |  | 0 | 0 | 0 | T | 0
D.1.42a |  | Zařízení vzduchotechniky a vytápění - SO01 |  | 0 | 0 | 0 | F | 0
D.1.42a | 0001VZT | 1. Větrání dílny 108 |  | 0 | 0 | 0 | T | 0
D.1.42a | 0002VZT | 2. Větrání WC |  | 0 | 0 | 0 | T | 0
D.1.42a | 0003VZ | 3. Větrání skladu |  | 0 | 0 | 0 | T | 0
D.1.42a | 0004 | 4. Vytápěcí jednotky |  | 0 | 0 | 0 | T | 0
D.1.42a | 0005 | 5. Ostatní |  | 0 | 0 | 0 | T | 0
D.1.42b |  | Zařízení vzduchotechniky a vytápění - SO02 |  | 0 | 0 | 0 | F | 0
D.1.42b | 0003VZ | 1. Větrání autoumývárny |  | 0 | 0 | 0 | T | 0
D.1.42b | 0004 | 4. Vytápěcí jednotky |  | 0 | 0 | 0 | T | 0
D.1.42b | 0005 | 5. Ostatní |  | 0 | 0 | 0 | T | 0
D.1.44a |  | Zařízení silnoproudé elektrotechniky - SO01 |  | 0 | 0 | 0 | F | 0
D.1.44a | M21 | Elektromontáže |  | 0 | 0 | 0 | T | 0
D.1.44b |  | Zařízení silnoproudé elektrotechniky - SO02 |  | 0 | 0 | 0 | F | 0
D.1.44b | 11 | Přípravné a přidružené práce |  | 0 | 0 | 0 | T | 0
D.1.44b | 13 | Hloubené vykopávky |  | 0 | 0 | 0 | T | 0
D.1.44b | 16 | Přemístění výkopku |  | 0 | 0 | 0 | T | 0
D.1.44b | 17 | Konstrukce ze zemin |  | 0 | 0 | 0 | T | 0
D.1.44b | 56 | Podkladní vrstvy komunikací, letišť a ploch |  | 0 | 0 | 0 | T | 0
D.1.44b | 57 | Kryty pozemních komunikací, letišť a ploch z kameniva nebo živičné |  | 0 | 0 | 0 | T | 0
D.1.44b | M21 | Elektromontáže |  | 0 | 0 | 0 | T | 0
D.1.44b | M46 | Zemní práce při montážích |  | 0 | 0 | 0 | T | 0
D.1.44b | S | Přesuny sutí |  | 0 | 0 | 0 | T | 0
D.2.1BP |  | SO02 autoumývárna s dílnou MHD - bourací práce |  | 0 | 0 | 0 | F | 0
D.2.1BP | 11 | Přípravné a přidružené práce |  | 0 | 0 | 0 | T | 0
D.2.1BP | 13 | Hloubené vykopávky |  | 0 | 0 | 0 | T | 0
D.2.1BP | 16 | Přemístění výkopku |  | 0 | 0 | 0 | T | 0
D.2.1BP | 31 | Zdi podpěrné a volné |  | 0 | 0 | 0 | T | 0
D.2.1BP | 62 | Úprava povrchů vnější |  | 0 | 0 | 0 | T | 0
D.2.1BP | 94 | Lešení a stavební výtahy |  | 0 | 0 | 0 | T | 0
D.2.1BP | 96 | Bourání konstrukcí |  | 0 | 0 | 0 | T | 0
D.2.1BP | 97 | Prorážení otvorů a ostatní bourací práce |  | 0 | 0 | 0 | T | 0
D.2.1BP | H99 | Ostatní přesuny hmot |  | 0 | 0 | 0 | T | 0
D.2.1BP | 723 | Vnitřní plynovod |  | 0 | 0 | 0 | T | 0
D.2.1BP | 762 | Konstrukce tesařské |  | 0 | 0 | 0 | T | 0
D.2.1BP | 728 | Vzduchotechnika |  | 0 | 0 | 0 | T | 0
D.2.1BP | 764 | Konstrukce klempířské |  | 0 | 0 | 0 | T | 0
D.2.1BP | 767 | Konstrukce doplňkové stavební (zámečnické) |  | 0 | 0 | 0 | T | 0
D.2.1BP | 781 | Obklady (keramické) |  | 0 | 0 | 0 | T | 0
D.2.1BP | M21 | Elektromontáže |  | 0 | 0 | 0 | T | 0
D.2.1BP | S | Přesuny sutí |  | 0 | 0 | 0 | T | 0
D.2.1NS |  | SO02 autoumývárna s dílnou MHD - nové konstrukce |  | 0 | 0 | 0 | F | 0
D.2.1NS | 17 | Konstrukce ze zemin |  | 0 | 0 | 0 | T | 0
D.2.1NS | 27 | Základy |  | 0 | 0 | 0 | T | 0
D.2.1NS | 31 | Zdi podpěrné a volné |  | 0 | 0 | 0 | T | 0
D.2.1NS | 34 | Stěny a příčky |  | 0 | 0 | 0 | T | 0
D.2.1NS | 41 | Stropy a stropní konstrukce (pro pozemní stavby) |  | 0 | 0 | 0 | T | 0
D.2.1NS | 45 | Podkladní a vedlejší konstrukce (kromě vozovek a železničního svršku) |  | 0 | 0 | 0 | T | 0
D.2.1NS | 56 | Podkladní vrstvy komunikací, letišť a ploch |  | 0 | 0 | 0 | T | 0
D.2.1NS | 57 | Kryty pozemních komunikací, letišť a ploch z kameniva nebo živičné |  | 0 | 0 | 0 | T | 0
D.2.1NS | 59 | Kryty pozemních komunikací, letišť a ploch dlážděných (předlažby) |  | 0 | 0 | 0 | T | 0
D.2.1NS | 60 | Omítky ze suchých směsí |  | 0 | 0 | 0 | T | 0
D.2.1NS | 61 | Úprava povrchů vnitřní |  | 0 | 0 | 0 | T | 0
D.2.1NS | 62 | Úprava povrchů vnější |  | 0 | 0 | 0 | T | 0
D.2.1NS | 63 | Podlahy a podlahové konstrukce |  | 0 | 0 | 0 | T | 0
D.2.1NS | H01 | Budovy občanské výstavby |  | 0 | 0 | 0 | T | 0
D.2.1NS | 711 | Izolace proti vodě |  | 0 | 0 | 0 | T | 0
D.2.1NS | 713 | Izolace tepelné |  | 0 | 0 | 0 | T | 0
D.2.1NS | 721 | Vnitřní kanalizace |  | 0 | 0 | 0 | T | 0
D.2.1NS | 723 | Vnitřní plynovod |  | 0 | 0 | 0 | T | 0
D.2.1NS | 762 | Konstrukce tesařské |  | 0 | 0 | 0 | T | 0
D.2.1NS | 764 | Konstrukce klempířské |  | 0 | 0 | 0 | T | 0
D.2.1NS | 766 | Konstrukce truhlářské |  | 0 | 0 | 0 | T | 0
D.2.1NS | 767 | Konstrukce doplňkové stavební (zámečnické) |  | 0 | 0 | 0 | T | 0
D.2.1NS | 783 | Nátěry |  | 0 | 0 | 0 | T | 0
D.2.1NS | 784 | Malby |  | 0 | 0 | 0 | T | 0
D.2.1NS | 91 | Doplňující konstrukce a práce na pozemních komunikacích a zpevněných plochách |  | 0 | 0 | 0 | T | 0
D.2.1NS | 93 | Různé dokončovací konstrukce a práce inženýrských staveb |  | 0 | 0 | 0 | T | 0
D.2.1NS | 95 | Různé dokončovací konstrukce a práce na pozemních stavbách |  | 0 | 0 | 0 | T | 0
D.2.1NS | M21 | Elektromontáže |  | 0 | 0 | 0 | T | 0
D.3 |  | FVE |  | 0 | 0 | 0 | F | 0
D.3 | M21 | Elektromontáže |  | 0 | 0 | 0 | T | 0
VORN |  | Vedlejší a ostatní rozpočtové náklady |  | 0 | 0 | 0 | F | 0
VORN |  | VORN - Vedlejší a ostatní rozpočtové náklady |  | 0 | 0 | 0 | F | 0
VORN | 03VRN | Vedlejší náklady |  | 0 | 0 | 0 | T | 0
[5 empty] | Celkem: | 0

## Stavební rozpočet
Slepý stavební rozpočet | [27 empty] | 0 | 0 | 0
Název stavby: |  | "Autodílna a autoumývárna Technické služby Kroměříž - snížení energetické náročnosti budovy" |  | Doba výstavby: |  |  | Objednatel: | Kroměřížské technické služby, s.r.o., Kaplanova 29
Druh stavby: |  | Průmyslové haly |  | Začátek výstavby: |  | 01.06.2024 | Projektant: | GARANT projekt s.r.o., Staňkova 103/18, 602 00 Brno
Lokalita: |  | Kaplanova 2959, 767 01 Kroměříž |  | Konec výstavby: |  |  | Zhotovitel: | dle výběrového řízení
JKSO: |  |  |  | Zpracováno dne: |  | 01.01.2024 | Zpracoval: | GARANT projekt s.r.o.
Č | Kód | Zkrácený popis |  | MJ | Množství | Cena/MJ | Náklady (Kč) |  |  | Cenová | [33 empty] | ISWORK | GROUPCODE |  | VATTAX
|  | Rozměry |  |  |  | (Kč) | Dodávka | Montáž | Celkem | soustava | Přesuny | Typ skupiny | HSV mat | HSV prac | PSV mat | PSV prac | Mont mat | Mont prac | Ostatní mat. | [21 empty] | MAT | WORK | CELK
|  | SO01 autodílna - bourací práce |  |  |  |  | 0 | 0 | 0
| 11 | Přípravné a přidružené práce |  |  |  |  | 0 | 0 | 0 | [10 empty] | D.1.1BP | [7 empty] | 0 | 0 | 0
1 | 113107310R00 | Odstranění podkladu pl. 50 m2,kam.těžené tl.10 cm - pod asfaltem, SU20 |  | m2 | 40.125 | 0 | 0 | 0 | 0 | RTS II / 2023 | 0 |  | 0 | 0 | 0 | 0 | 0 | 0 | 0 | D.1.1BP | 0 | 0 | 0 | 21 | 0 | 0 | 1 |  |  |  | 0 | 0 | 0 | 11_ | D.1.1BP_1_ | D.1.1BP_ | 0 | 0 | 0 | 14 | 0 | 0 | 0 |  | 11 |  | 21
|  | 18,1*1,5 |  |  | 27.15
|  | 2,5*4,39 |  |  | 10.975
|  | 1*2 |  |  | 2
2 | 113107330R00 | Odstranění podkladu pl. 50 m2,kam.těžené tl.30 cm - pod asfaltem, pod panely SU20, SU22 |  | m2 | 86 | 0 | 0 | 0 | 0 | RTS II / 2023 | 0 |  | 0 | 0 | 0 | 0 | 0 | 0 | 0 | D.1.1BP | 0 | 0 | 0 | 21 | 0 | 0 | 1 |  |  |  | 0 | 0 | 0 | 11_ | D.1.1BP_1_ | D.1.1BP_ | 0 | 0 | 0 | 18 | 0 | 0 | 0 |  | 11 |  | 21
|  | 18,1*1,5 | pod asfaltem |  | 27.15
|  | 2,5*4,39 |  |  | 10.975
|  | 1*2 |  |  | 2
|  | 2,5*14,15 | pod panely |  | 35.375
|  | 1,5*3,51 |  |  | 5.265
|  | 3,49*1,5 |  |  | 5.235
3 | 113107305R00 | Odstranění podkladu pl. 50 m2,kam.těžené tl.5 cm, pod dlažbami - SU21,SU23 |  | m2 | 48.63 | 0 | 0 | 0 | 0 | RTS II / 2023 | 0 |  | 0 | 0 | 0 | 0 | 0 | 0 | 0 | D.1.1BP | 0 | 0 | 0 | 21 | 0 | 0 | 1 |  |  |  | 0 | 0 | 0 | 11_ | D.1.1BP_1_ | D.1.1BP_ | 0 | 0 | 0 | 25 | 0 | 0 | 0 |  | 11 |  | 21
|  | 1*37,13 | chodník |  | 37.13
|  | 4 | u vjezdové brány |  | 4
|  | 7,5 | vstup u spisovny |  | 7.5
4 | 113106121R00 | Rozebrání dlažeb z betonových dlaždic na sucho (chodník) - SU21 |  | m2 | 41.13 | 0 | 0 | 0 | 0 | RTS II / 2023 | 0 |  | 0 | 0 | 0 | 0 | 0 | 0 | 0 | D.1.1BP | 0 | 0 | 0 | 21 | 0 | 0 | 1 |  |  |  | 0 | 0 | 0 | 11_ | D.1.1BP_1_ | D.1.1BP_ | 0 | 0 | 0 | 29 | 0 | 0 | 0 |  | 11 |  | 21
|  | 1*37,13 | chodník |  | 37.13
|  | 4 | u vjezdové brány |  | 4
5 | 113106231R00 | Rozebrání dlažeb ze zámkové dlažby v kamenivu (dlažba bude navrácena zpět) - SU23 |  | m2 | 7.5 | 0 | 0 | 0 | 0 | RTS II / 2023 | 0 |  | 0 | 0 | 0 | 0 | 0 | 0 | 0 | D.1.1BP | 0 | 0 | 0 | 21 | 0 | 0 | 1 |  |  |  | 0 | 0 | 0 | 11_ | D.1.1BP_1_ | D.1.1BP_ | 0 | 0 | 0 | 32 | 0 | 0 | 0 |  | 11 |  | 21
|  | 7,5 | vstup u spisovny |  | 7.5
| 13 | Hloubené vykopávky |  |  |  |  | 0 | 0 | 0 | [10 empty] | D.1.1BP | [7 empty] | 0 | 0 | 0
6 | 132301211R00 | Hloubení rýh š.do 200 cm hor.4 do 100 m3, STROJNĚ |  | m3 | 77.1025 | 0 | 0 | 0 | 0 | RTS II / 2023 | 0 |  | 0 | 0 | 0 | 0 | 0 | 0 | 0 | D.1.1BP | 0 | 0 | 0 | 21 | 0 | 0 | 1 |  |  |  | 0 | 0 | 0 | 13_ | D.1.1BP_1_ | D.1.1BP_ | 0 | 0 | 0 | 35 | 0 | 0 | 0 |  | 13 |  | 21
|  |  | v místě zeminy (hloubka 1 m) |  | 0
|  | 43,5*1*0,5 | v místě asfaltu, panelů (předokládaná hloubka 0,5m) |  | 21.75
|  | (37*1*0,8)+(2,5*1*0,8) | v místě chodníku, dlažby (předpokládaná hloubka 0,8 m) |  | 31.6
|  | (3+3)*1*0,8 |  |  | 4.8
|  | 9,2*1*1 | severozápadní pohled |  | 9.2
|  | 3,35*1,15*1 |  |  | 3.8525
|  | 5,9*1*1 | jihozápadní pohled (u vjezdové brány) |  | 5.9
| 16 | Přemístění výkopku |  |  |  |  | 0 | 0 | 0 | [10 empty] | D.1.1BP | [7 empty] | 0 | 0 | 0
7 | 167101102R00 | Nakládání výkopku z hor. 1 ÷ 4 v množství nad 100 m3 |  | m3 | 146.3661 | 0 | 0 | 0 | 0 | RTS II / 2023 | 0 |  | 0 | 0 | 0 | 0 | 0 | 0 | 0 | D.1.1BP | 0 | 0 | 0 | 21 | 0 | 0 | 1 |  |  |  | 0 | 0 | 0 | 16_ | D.1.1BP_1_ | D.1.1BP_ | 0 | 0 | 0 | 44 | 0 | 0 | 0 |  | 16 |  | 21
|  | 77,1025 | zemina |  | 77.1025
|  | 40,125*0,1*1,9 | kamenivo |  | 7.6238
|  | 86*0,3*1,9 |  |  | 49.02
|  | 48,63*0,05*1,9 |  |  | 4.6198
|  | 8 | zeminna sanovaný základ |  | 8
8 | 162701105R00 | Vodorovné přemístění výkopku z hor.1-4 do 10000 m |  | m3 | 146.3661 | 0 | 0 | 0 | 0 | RTS II / 2023 | 0 |  | 0 | 0 | 0 | 0 | 0 | 0 | 0 | D.1.1BP | 0 | 0 | 0 | 21 | 0 | 0 | 1 |  |  |  | 0 | 0 | 0 | 16_ | D.1.1BP_1_ | D.1.1BP_ | 0 | 0 | 0 | 50 | 0 | 0 | 0 |  | 16 |  | 21
|  | 77,1025 | zemina |  | 77.1025
|  | 40,125*0,1*1,9 | kamenivo |  | 7.6238
|  | 86*0,3*1,9 |  |  | 49.02
|  | 48,63*0,05*1,9 |  |  | 4.6198
|  | 8 | zemina sanovaný základ |  | 8
| 13R | Sanace základu |  |  |  |  | 0 | 0 | 0 | [10 empty] | D.1.1BP | [7 empty] | 0 | 0 | 0
9 | 139601103R00 | Ruční výkop jam, rýh a šachet v hornině tř. 4 - zemina použita pro zpětný zásyp ponechána na hraně výkopu |  | m3 | 8 | 0 | 0 | 0 | 0 | RTS II / 2023 | 0 |  | 0 | 0 | 0 | 0 | 0 | 0 | 0 | D.1.1BP | 0 | 0 | 0 | 21 | 0 | 0 | 1 |  |  |  | 0 | 0 | 0 | 13R_ | D.1.1BP_1_ | D.1.1BP_ | 0 | 0 | 0 | 57 | 0 | 0 | 0 |  |  |  | 21
|  | 2*2*2 | předpokládaná hloubka 2m |  | 8
10 | 892855111R00 | Kontrola kanalizace TV kamerou do 15 m |  | úsek | 1 | 0 | 0 | 0 | 0 | RTS II / 2023 | 0 |  | 0 | 0 | 0 | 0 | 0 | 0 | 0 | D.1.1BP | 0 | 0 | 0 | 21 | 0 | 0 | 1 |  |  |  | 0 | 0 | 0 | 13R_ | D.1.1BP_1_ | D.1.1BP_ | 0 | 0 | 0 | 59 | 0 | 0 | 0 |  |  |  | 21
11 | 892916111R00 | Utěsnění přípojek do DN 200 při zkoušce kanal. |  | sada | 1 | 0 | 0 | 0 | 0 | RTS II / 2023 | 0 |  | 0 | 0 | 0 | 0 | 0 | 0 | 0 | D.1.1BP | 0 | 0 | 0 | 21 | 0 | 0 | 1 |  |  |  | 0 | 0 | 0 | 13R_ | D.1.1BP_1_ | D.1.1BP_ | 0 | 0 | 0 | 60 | 0 | 0 | 0 |  |  |  | 21
12 | 892855111R50R | Provedení sond do stávajícího základu - doupřesnění návrhu opatření |  | soubor | 1 | 0 | 0 | 0 | 0 | RTS II / 2023 | 0 |  | 0 | 0 | 0 | 0 | 0 | 0 | 0 | D.1.1BP | 0 | 0 | 0 | 21 | 0 | 0 | 1 |  |  |  | 0 | 0 | 0 | 13R_ | D.1.1BP_1_ | D.1.1BP_ | 0 | 0 | 0 | 61 | 0 | 0 | 0 |  |  |  | 21
13 | 460400052RT1R | Pažení jam půdorysu do 10 m2, hloubky 2-4 m,hl. 3 m - zajištění stávající stěny (na základě zpracovaného projektu) |  | soubor | 1 | 0 | 0 | 0 | 0 | RTS II / 2023 | 0 |  | 0 | 0 | 0 | 0 | 0 | 0 | 0 | D.1.1BP | 0 | 0 | 0 | 21 | 0 | 0 | 2 |  |  |  | 0 | 0 | 0 | 13R_ | D.1.1BP_1_ | D.1.1BP_ | 0 | 0 | 0 | 62 | 0 | 0 | 0 |  |  |  | 21
14 | 77785RVD | Vybourání areálové kanalizace v místě rohu autodílny |  | soubor | 1 | 0 | 0 | 0 | 0 |  | 0 |  | 0 | 0 | 0 | 0 | 0 | 0 | 0 | D.1.1BP | 0 | 0 | 0 | 21 | 0 | 0 | 1 |  |  |  | 0 | 0 | 0 | 13R_ | D.1.1BP_1_ | D.1.1BP_ | 0 | 0 | 0 | 63 | 0 | 0 | 0 |  |  |  | 21
| 31 | Zdi podpěrné a volné |  |  |  |  | 0 | 0 | 0 | [10 empty] | D.1.1BP | [7 empty] | 0 | 0 | 0
15 | 317941121R00 | Osazení ocelových válcovaných nosníků do č. 12 |  | t | 0.2925 | 0 | 0 | 0 | 0 | RTS II / 2023 | 0 |  | 0 | 0 | 0 | 0 | 0 | 0 | 0 | D.1.1BP | 0 | 0 | 0 | 21 | 0 | 0 | 1 |  |  |  | 0 | 0 | 0 | 31_ | D.1.1BP_3_ | D.1.1BP_ | 0 | 0 | 0 | 65 | 0 | 0 | 0 |  | 31 |  | 21
|  | 0,2925 |  |  | 0.2925
16 | 13380625 | Tyč ocelová I 140, S235JR |  | t | 0.2925 | 0 | 0 | 0 | 0 | RTS II / 2023 | 0 |  | 0 | 0 | 0 | 0 | 0 | 0 | 0 | D.1.1BP | 0 | 0 | 0 | 21 | 0 | 0 | 1 |  |  |  | 0 | 0 | 0 | 31_ | D.1.1BP_3_ | D.1.1BP_ | 0 | 0 | 0 | 67 | 0 | 0 | 0 |  | 31 |  | 21
|  | (1,5*0,013)*15 | 1m = 13,03 kg |  | 0.2925
|  |  | celkem 15 ks |  | 0
17 | 317234410R00 | Vyzdívka mezi nosníky cihlami pálenými na MC |  | m3 | 0.21 | 0 | 0 | 0 | 0 | RTS II / 2023 | 0 |  | 0 | 0 | 0 | 0 | 0 | 0 | 0 | D.1.1BP | 0 | 0 | 0 | 21 | 0 | 0 | 1 |  |  |  | 0 | 0 | 0 | 31_ | D.1.1BP_3_ | D.1.1BP_ | 0 | 0 | 0 | 70 | 0 | 0 | 0 |  | 31 |  | 21
|  | (1,5*0,2*0,14)*5 |  |  | 0.21
| 34 | Stěny a příčky |  |  |  |  | 0 | 0 | 0 | [10 empty] | D.1.1BP | [7 empty] | 0 | 0 | 0
18 | 346244381R00 | Plentování ocelových nosníků výšky do 20 cm |  | m2 | 2.1 | 0 | 0 | 0 | 0 | RTS II / 2023 | 0 |  | 0 | 0 | 0 | 0 | 0 | 0 | 0 | D.1.1BP | 0 | 0 | 0 | 21 | 0 | 0 | 1 |  |  |  | 0 | 0 | 0 | 34_ | D.1.1BP_3_ | D.1.1BP_ | 0 | 0 | 0 | 73 | 0 | 0 | 0 |  | 34 |  | 21
|  | (1,5*0,14*2)*5 |  |  | 2.1
| 62 | Úprava povrchů vnější |  |  |  |  | 0 | 0 | 0 | [10 empty] | D.1.1BP | [7 empty] | 0 | 0 | 0
19 | 622904212R00 | Očištění organických nečiistot z fasád slož.1-2, Očištění od plísní, hub, mechů a řas. Nanesení odstr., omytí povrchu tlak vodou s čističem - SU09 |  | m2 | 656.7 | 0 | 0 | 0 | 0 | RTS II / 2023 | 0 |  | 0 | 0 | 0 | 0 | 0 | 0 | 0 | D.1.1BP | 0 | 0 | 0 | 21 | 0 | 0 | 1 |  |  |  | 0 | 0 | 0 | 62_ | D.1.1BP_6_ | D.1.1BP_ | 0 | 0 | 0 | 76 | 0 | 0 | 0 |  | 62 |  | 21
|  | 83,52-2,12-0,3-(0,6*3) | jihovýchodní strana |  | 79.3
|  | 296-2,3-2,6-1,5-57-(5,8*3)-2,1-3,2-(7*3)-5-(1*2) | severovýchodní strana |  | 181.9
|  | 125-(2,1*3) | severozápadní strana |  | 118.7
|  | 383-(2,15*10)-79-(1,9*3) | jihozápadní strana |  | 276.8
20 | 622477323RT2 | Oprava vně.omítky stěn do 30%,II,štuk.100% pl.,SMS - SU09 |  | m2 | 656.7 | 0 | 0 | 0 | 0 | RTS II / 2023 | 0 |  | 0 | 0 | 0 | 0 | 0 | 0 | 0 | D.1.1BP | 0 | 0 | 0 | 21 | 0 | 0 | 1 |  |  |  | 0 | 0 | 0 | 62_ | D.1.1BP_6_ | D.1.1BP_ | 0 | 0 | 0 | 81 | 0 | 0 | 0 |  | 62 |  | 21
|  | 83,52-2,12-0,3-(0,6*3) | jihovýchodní strana |  | 79.3
|  | 296-2,3-2,6-1,5-57-(5,8*3)-2,1-3,2-(7*3)-5-(1*2) | severovýchodní strana |  | 181.9
|  | 125-(2,1*3) | severozápadní strana |  | 118.7
|  | 383-(2,15*10)-79-(1,9*3) | jihozápadní strana |  | 276.8
21 | 622904121R00 | Ruční čištění ocelovým kartáčem, ocelové rámy - SU13 |  | m2 | 15 | 0 | 0 | 0 | 0 | RTS II / 2023 | 0 |  | 0 | 0 | 0 | 0 | 0 | 0 | 0 | D.1.1BP | 0 | 0 | 0 | 21 | 0 | 0 | 1 |  |  |  | 0 | 0 | 0 | 62_ | D.1.1BP_6_ | D.1.1BP_ | 0 | 0 | 0 | 86 | 0 | 0 | 0 |  | 62 |  | 21
|  | 50*0,2 | nátěr ocelových rámů - čelo |  | 10
|  | 50*0,05 | boky |  | 2.5
|  | 50*0,05 | boky |  | 2.5
22 | 622904121R00R | Ruční čištění ocelovým kartáčem, očištění krabice venkovního plynového rozvaděče (dle domluvy při realizaci) - SU16 |  | m2 | 0.72 | 0 | 0 | 0 | 0 | RTS II / 2023 | 0 |  | 0 | 0 | 0 | 0 | 0 | 0 | 0 | D.1.1BP | 0 | 0 | 0 | 21 | 0 | 0 | 1 |  |  |  | 0 | 0 | 0 | 62_ | D.1.1BP_6_ | D.1.1BP_ | 0 | 0 | 0 | 90 | 0 | 0 | 0 |  | 62 |  | 21
|  | 0,6*0,6 |  |  | 0.36
|  | 0,6*0,3 |  |  | 0.18
|  | 0,6*0,3 |  |  | 0.18
| 94 | Lešení a stavební výtahy |  |  |  |  | 0 | 0 | 0 | [10 empty] | D.1.1BP | [7 empty] | 0 | 0 | 0
23 | 941941041R00 | Montáž lešení leh.řad.s podlahami,š.1,2 m, H 10 m |  | m2 | 933.5 | 0 | 0 | 0 | 0 | RTS II / 2023 | 0 |  | 0 | 0 | 0 | 0 | 0 | 0 | 0 | D.1.1BP | 0 | 0 | 0 | 21 | 0 | 0 | 1 |  |  |  | 0 | 0 | 0 | 94_ | D.1.1BP_9_ | D.1.1BP_ | 0 | 0 | 0 | 95 | 0 | 0 | 0 |  | 94 |  | 21
|  | 9*18,5 | severovýchodní vyšší část |  | 166.5
|  | 3*5 |  |  | 15
|  | 128 | severozápadní |  | 128
|  | 25*5 | severovýchodní nižší část |  | 125
|  | 124 | jihovýchodní |  | 124
|  | 10*18,5 | jihozápadní vyšší část |  | 185
|  | 25*7 | jihozápadní nižší část |  | 175
|  | 3*5 |  |  | 15
24 | 944944011R00 | Montáž ochranné sítě z umělých vláken |  | m2 | 933.5 | 0 | 0 | 0 | 0 | RTS II / 2023 | 0 |  | 0 | 0 | 0 | 0 | 0 | 0 | 0 | D.1.1BP | 0 | 0 | 0 | 21 | 0 | 0 | 1 |  |  |  | 0 | 0 | 0 | 94_ | D.1.1BP_9_ | D.1.1BP_ | 0 | 0 | 0 | 104 | 0 | 0 | 0 |  | 94 |  | 21
25 | 941941191R00 | Příplatek za každý měsíc použití lešení k pol.1031 (předpoklad 3 měsíce) |  | m2 | 2800.5 | 0 | 0 | 0 | 0 | RTS II / 2023 | 0 |  | 0 | 0 | 0 | 0 | 0 | 0 | 0 | D.1.1BP | 0 | 0 | 0 | 21 | 0 | 0 | 1 |  |  |  | 0 | 0 | 0 | 94_ | D.1.1BP_9_ | D.1.1BP_ | 0 | 0 | 0 | 105 | 0 | 0 | 0 |  | 94 |  | 21
|  | 933,5*3 | předpoklad 3 měsíce |  | 2800.5
26 | 944944031R00 | Příplatek za každý měsíc použití sítí k pol. 4011 (předpoklad 3 měsíce) |  | m2 | 2800.5 | 0 | 0 | 0 | 0 | RTS II / 2023 | 0 |  | 0 | 0 | 0 | 0 | 0 | 0 | 0 | D.1.1BP | 0 | 0 | 0 | 21 | 0 | 0 | 1 |  |  |  | 0 | 0 | 0 | 94_ | D.1.1BP_9_ | D.1.1BP_ | 0 | 0 | 0 | 107 | 0 | 0 | 0 |  | 94 |  | 21
|  | 933,5*3 |  |  | 2800.5
27 | 941941841R00 | Demontáž lešení leh.řad.s podlahami,š.1,2 m,H 10 m |  | m2 | 933.5 | 0 | 0 | 0 | 0 | RTS II / 2023 | 0 |  | 0 | 0 | 0 | 0 | 0 | 0 | 0 | D.1.1BP | 0 | 0 | 0 | 21 | 0 | 0 | 1 |  |  |  | 0 | 0 | 0 | 94_ | D.1.1BP_9_ | D.1.1BP_ | 0 | 0 | 0 | 109 | 0 | 0 | 0 |  | 94 |  | 21
28 | 944944081R00 | Demontáž ochranné sítě z umělých vláken |  | m2 | 933.5 | 0 | 0 | 0 | 0 | RTS II / 2023 | 0 |  | 0 | 0 | 0 | 0 | 0 | 0 | 0 | D.1.1BP | 0 | 0 | 0 | 21 | 0 | 0 | 1 |  |  |  | 0 | 0 | 0 | 94_ | D.1.1BP_9_ | D.1.1BP_ | 0 | 0 | 0 | 110 | 0 | 0 | 0 |  | 94 |  | 21
29 | 941955003R00 | Lešení lehké pomocné, výška podlahy do 2,5 m |  | m2 | 499.33 | 0 | 0 | 0 | 0 | RTS II / 2023 | 0 |  | 0 | 0 | 0 | 0 | 0 | 0 | 0 | D.1.1BP | 0 | 0 | 0 | 21 | 0 | 0 | 1 |  |  |  | 0 | 0 | 0 | 94_ | D.1.1BP_9_ | D.1.1BP_ | 0 | 0 | 0 | 111 | 0 | 0 | 0 |  | 94 |  | 21
|  | 75,72 | 1.01 |  | 75.72
|  | 5,9 | 1.02 |  | 5.9
|  | 84,52 | 1.03 |  | 84.52
|  | 5,04 | 1.04 |  | 5.04
|  | 3,87 | 1.05 |  | 3.87
|  | 4,95 | 1.06 |  | 4.95
|  | 98,95 | 1,07 |  | 98.95
|  | 161,45 | 1.08 |  | 161.45
|  | 13,72 | 1.09 |  | 13.72
|  | 4,29 | 1.10 |  | 4.29
|  | 2,06 | 1.11 |  | 2.06
|  | 1,94 | 1.12 |  | 1.94
|  | 7,62 | 1.13 |  | 7.62
|  | 13,92 | 1.14 |  | 13.92
|  | 15,38 | 1.15 |  | 15.38
30 | 946941102RT1 | Montáž pojízdných Alu věží BOSS, 2,5 x 1,45 m, pracovní výška 4,2 m |  | sada | 2 | 0 | 0 | 0 | 0 | RTS II / 2023 | 0 |  | 0 | 0 | 0 | 0 | 0 | 0 | 0 | D.1.1BP | 0 | 0 | 0 | 21 | 0 | 0 | 1 |  |  |  | 0 | 0 | 0 | 94_ | D.1.1BP_9_ | D.1.1BP_ | 0 | 0 | 0 | 127 | 0 | 0 | 0 |  | 94 |  | 21
31 | 946941102RT3 | Montáž pojízdných Alu věží BOSS, 2,5 x 1,45 m, pracovní výška 8,2 m |  | sada | 2 | 0 | 0 | 0 | 0 | RTS II / 2023 | 0 |  | 0 | 0 | 0 | 0 | 0 | 0 | 0 | D.1.1BP | 0 | 0 | 0 | 21 | 0 | 0 | 1 |  |  |  | 0 | 0 | 0 | 94_ | D.1.1BP_9_ | D.1.1BP_ | 0 | 0 | 0 | 128 | 0 | 0 | 0 |  | 94 |  | 21
32 | 946941192RT1 | Nájemné pojízdných Alu věží BOSS, 2,5 x 1,45 m, pracovní výška 4,2 m |  | den | 10 | 0 | 0 | 0 | 0 | RTS II / 2023 | 0 |  | 0 | 0 | 0 | 0 | 0 | 0 | 0 | D.1.1BP | 0 | 0 | 0 | 21 | 0 | 0 | 1 |  |  |  | 0 | 0 | 0 | 94_ | D.1.1BP_9_ | D.1.1BP_ | 0 | 0 | 0 | 129 | 0 | 0 | 0 |  | 94 |  | 21
33 | 946941192RT3 | Nájemné pojízdných Alu věží BOSS, 2,5 x 1,45 m, pracovní výška 8,2 m |  | den | 10 | 0 | 0 | 0 | 0 | RTS II / 2023 | 0 |  | 0 | 0 | 0 | 0 | 0 | 0 | 0 | D.1.1BP | 0 | 0 | 0 | 21 | 0 | 0 | 1 |  |  |  | 0 | 0 | 0 | 94_ | D.1.1BP_9_ | D.1.1BP_ | 0 | 0 | 0 | 130 | 0 | 0 | 0 |  | 94 |  | 21
34 | 946941802RT1 | Demontáž pojízdných Alu věží BOSS, 2,5 x 1,45 m, pracovní výška 4,2 m |  | sada | 2 | 0 | 0 | 0 | 0 | RTS II / 2023 | 0 |  | 0 | 0 | 0 | 0 | 0 | 0 | 0 | D.1.1BP | 0 | 0 | 0 | 21 | 0 | 0 | 1 |  |  |  | 0 | 0 | 0 | 94_ | D.1.1BP_9_ | D.1.1BP_ | 0 | 0 | 0 | 131 | 0 | 0 | 0 |  | 94 |  | 21
35 | 946941802RT3 | Demontáž pojízdných Alu věží BOSS, 2,5 x 1,45 m, pracovní výška 8,2 m |  | sada | 2 | 0 | 0 | 0 | 0 | RTS II / 2023 | 0 |  | 0 | 0 | 0 | 0 | 0 | 0 | 0 | D.1.1BP | 0 | 0 | 0 | 21 | 0 | 0 | 1 |  |  |  | 0 | 0 | 0 | 94_ | D.1.1BP_9_ | D.1.1BP_ | 0 | 0 | 0 | 132 | 0 | 0 | 0 |  | 94 |  | 21
| 96 | Bourání konstrukcí |  |  |  |  | 0 | 0 | 0 | [10 empty] | D.1.1BP | [7 empty] | 0 | 0 | 0
36 | 961100015RA0 | Bourání základů z betonu prostého - patka u plotového sloupku |  | m3 | 0.16 | 0 | 0 | 0 | 0 | RTS II / 2023 | 0 |  | 0 | 0 | 0 | 0 | 0 | 0 | 0 | D.1.1BP | 0 | 0 | 0 | 21 | 0 | 0 | 1 |  |  |  | 0 | 0 | 0 | 96_ | D.1.1BP_9_ | D.1.1BP_ | 0 | 0 | 0 | 134 | 0 | 0 | 0 |  | 96 |  | 21
|  | 0,4*0,4*1 | přepdoklad |  | 0.16
37 | 963016994R00 | Přípl.za demontáž vrstvy tep.izolace tl.100 mm (předpokládaná tloušťka),podhled - skladba S4 |  | m2 | 418.9 | 0 | 0 | 0 | 0 | RTS II / 2023 | 0 |  | 0 | 0 | 0 | 0 | 0 | 0 | 0 | D.1.1BP | 0 | 0 | 0 | 21 | 0 | 0 | 1 |  |  |  | 0 | 0 | 0 | 96_ | D.1.1BP_9_ | D.1.1BP_ | 0 | 0 | 0 | 136 | 0 | 0 | 0 |  | 96 |  | 21
|  | 11,8*18 | vyšší část |  | 212.4
|  | 11,8*17,5 | nižší část |  | 206.5
38 | 963016999R00 | Přípl.za demontáž vrstvy tep.izolace tl.200 mm (předokládaná tloušťka),podhled - skladba S9 |  | m2 | 83.3 | 0 | 0 | 0 | 0 | RTS I / 2023 | 0 |  | 0 | 0 | 0 | 0 | 0 | 0 | 0 | D.1.1BP | 0 | 0 | 0 | 21 | 0 | 0 | 1 |  |  |  | 0 | 0 | 0 | 96_ | D.1.1BP_9_ | D.1.1BP_ | 0 | 0 | 0 | 139 | 0 | 0 | 0 |  | 96 |  | 21
|  | 11,9*7 |  |  | 83.3
39 | 965200012RA0 | Bourání mazanin betonových a asfaltových (betonových panelů) - SU22 |  | m3 | 9.175 | 0 | 0 | 0 | 0 | RTS I / 2023 | 0 |  | 0 | 0 | 0 | 0 | 0 | 0 | 0 | D.1.1BP | 0 | 0 | 0 | 21 | 0 | 0 | 1 |  |  |  | 0 | 0 | 0 | 96_ | D.1.1BP_9_ | D.1.1BP_ | 0 | 0 | 0 | 141 | 0 | 0 | 0 |  | 96 |  | 21
|  | 2,5*14,15*0,2 | předpokládaná tl. 200 mm |  | 7.075
|  | 1,5*3,51*0,2 |  |  | 1.053
|  | 3,49*1,5*0,2 |  |  | 1.047
40 | 968096001R00 | Bourání parapetů plastových š. do 20 cm |  | m | 8.1 | 0 | 0 | 0 | 0 | RTS I / 2023 | 0 |  | 0 | 0 | 0 | 0 | 0 | 0 | 0 | D.1.1BP | 0 | 0 | 0 | 21 | 0 | 0 | 1 |  |  |  | 0 | 0 | 0 | 96_ | D.1.1BP_9_ | D.1.1BP_ | 0 | 0 | 0 | 145 | 0 | 0 | 0 |  | 96 |  | 21
|  | 1,5+0,5+1,4+1,4+1,5 | 1.NP |  | 6.3
|  | 0,6+0,6+0,6 | 2.NP |  | 1.8
41 | 968091001R00 | Bourání parapetů teracových (keramických) š. do 30 cm tl.3 cm - SU37 |  | m | 18 | 0 | 0 | 0 | 0 | RTS I / 2023 | 0 |  | 0 | 0 | 0 | 0 | 0 | 0 | 0 | D.1.1BP | 0 | 0 | 0 | 21 | 0 | 0 | 1 |  |  |  | 0 | 0 | 0 | 96_ | D.1.1BP_9_ | D.1.1BP_ | 0 | 0 | 0 | 148 | 0 | 0 | 0 |  | 96 |  | 21
|  | 10,5 | autodílna velká prosklená stěna |  | 10.5
|  | 5*1,5 | dílna 1.01 |  | 7.5
|  |  | u některých oken (luxfer) absence parapetů |  | 0
42 | 967031132R00 | Přisekání rovných ostění cihelných na MVC |  | m2 | 15.78 | 0 | 0 | 0 | 0 | RTS I / 2023 | 0 |  | 0 | 0 | 0 | 0 | 0 | 0 | 0 | D.1.1BP | 0 | 0 | 0 | 21 | 0 | 0 | 1 |  |  |  | 0 | 0 | 0 | 96_ | D.1.1BP_9_ | D.1.1BP_ | 0 | 0 | 0 | 152 | 0 | 0 | 0 |  | 96 |  | 21
|  | (4,3*0,3)*2 | ostění u velkých vrat |  | 2.58
|  | 13,5*0,3 | nadpraží u velkých vrat |  | 4.05
|  | (2,5*0,3)*8 | ostění vrata menší |  | 6
|  | (2,8*0,3)*3 | nadpraží u menších vrat |  | 2.52
|  | 2,1*0,3 |  |  | 0.63
43 | 962081131R00 | Bourání příček ze skleněných tvárnic tl. 10 cm - luxfery SU01, SU02 |  | m2 | 103.1742 | 0 | 0 | 0 | 0 | RTS II / 2023 | 0 |  | 0 | 0 | 0 | 0 | 0 | 0 | 0 | D.1.1BP | 0 | 0 | 0 | 21 | 0 | 0 | 1 |  |  |  | 0 | 0 | 0 | 96_ | D.1.1BP_9_ | D.1.1BP_ | 0 | 0 | 0 | 158 | 0 | 0 | 0 |  | 96 |  | 21
|  | (1,5*1,5)*10 | 1.NP - SU01 |  | 22.5
|  | (1,38*2,68)*3 | 1.NP - SU02 |  | 11.0952
|  | (1,2*2,68)*4 |  |  | 12.864
|  | 0,85*1,5 | 2.NP - SU01 |  | 1.275
|  | (1,4*4,2)*3 |  |  | 17.64
|  | (1,4*4,2)*3 | 2.NP - SU02 |  | 17.64
|  | (1,2*4,2)*4 |  |  | 20.16
44 | 968072559R00 | Vybourání kovových vrat plochy nad 5 m2 - SU06 |  | m2 | 79.53 | 0 | 0 | 0 | 0 | RTS II / 2023 | 0 |  | 0 | 0 | 0 | 0 | 0 | 0 | 0 | D.1.1BP | 0 | 0 | 0 | 21 | 0 | 0 | 1 |  |  |  | 0 | 0 | 0 | 96_ | D.1.1BP_9_ | D.1.1BP_ | 0 | 0 | 0 | 166 | 0 | 0 | 0 |  | 96 |  | 21
|  | (2,1*2,5)*1 |  |  | 5.25
|  | (2,6*2,6)*3 |  |  | 20.28
|  | (4,5*4)*3 |  |  | 54
45 | 968072245R00 | Vybourání kovových rámů oken jednod. pl. 2 m2 - SU04 |  | m2 | 13.455 | 0 | 0 | 0 | 0 | RTS II / 2023 | 0 |  | 0 | 0 | 0 | 0 | 0 | 0 | 0 | D.1.1BP | 0 | 0 | 0 | 21 | 0 | 0 | 1 |  |  |  | 0 | 0 | 0 | 96_ | D.1.1BP_9_ | D.1.1BP_ | 0 | 0 | 0 | 170 | 0 | 0 | 0 |  | 96 |  | 21
|  | (1,5*1,5)*5 | 1.NP |  | 11.25
|  | (0,75*1,47)*2 |  |  | 2.205
46 | 968071112R00 | Vyvěšení, zavěšení kovových křídel oken pl. 1,5 m2 - SU04 |  | kus | 7 | 0 | 0 | 0 | 0 | RTS II / 2023 | 0 |  | 0 | 0 | 0 | 0 | 0 | 0 | 0 | D.1.1BP | 0 | 0 | 0 | 21 | 0 | 0 | 1 |  |  |  | 0 | 0 | 0 | 96_ | D.1.1BP_9_ | D.1.1BP_ | 0 | 0 | 0 | 173 | 0 | 0 | 0 |  | 96 |  | 21
|  | 7 | 1.NP |  | 7
47 | 968062245R00 | Vybourání plastových rámů oken jednoduch. pl. 2 m2 - SU03 |  | m2 | 11.53 | 0 | 0 | 0 | 0 | RTS II / 2023 | 0 |  | 0 | 0 | 0 | 0 | 0 | 0 | 0 | D.1.1BP | 0 | 0 | 0 | 21 | 0 | 0 | 1 |  |  |  | 0 | 0 | 0 | 96_ | D.1.1BP_9_ | D.1.1BP_ | 0 | 0 | 0 | 175 | 0 | 0 | 0 |  | 96 |  | 21
|  | (1,5*1,5)*4 | 1.NP - 5x |  | 9
|  | 0,5*1,1 |  |  | 0.55
|  | (0,6*1,1)*3 | 2.NP - 3x |  | 1.98
48 | 968061112R00 | Vyvěšení dřevěných a plastových okenních křídel pl. do 1,5 m2 - SU03 |  | kus | 5 | 0 | 0 | 0 | 0 | RTS II / 2023 | 0 |  | 0 | 0 | 0 | 0 | 0 | 0 | 0 | D.1.1BP | 0 | 0 | 0 | 21 | 0 | 0 | 1 |  |  |  | 0 | 0 | 0 | 96_ | D.1.1BP_9_ | D.1.1BP_ | 0 | 0 | 0 | 179 | 0 | 0 | 0 |  | 96 |  | 21
|  | 5 | 1.NP |  | 5
49 | 968062455R00 | Vybourání dřevěných dveřních zárubní pl. do 2 m2 - SU05 |  | m2 | 1.8 | 0 | 0 | 0 | 0 | RTS II / 2023 | 0 |  | 0 | 0 | 0 | 0 | 0 | 0 | 0 | D.1.1BP | 0 | 0 | 0 | 21 | 0 | 0 | 1 |  |  |  | 0 | 0 | 0 | 96_ | D.1.1BP_9_ | D.1.1BP_ | 0 | 0 | 0 | 181 | 0 | 0 | 0 |  | 96 |  | 21
|  | (0,9*2)* |  |  | 1.8
50 | 968061125R00 | Vyvěšení dřevěných a plastových dveřních křídel pl. do 2 m2 - SU05 |  | kus | 2 | 0 | 0 | 0 | 0 | RTS II / 2023 | 0 |  | 0 | 0 | 0 | 0 | 0 | 0 | 0 | D.1.1BP | 0 | 0 | 0 | 21 | 0 | 0 | 1 |  |  |  | 0 | 0 | 0 | 96_ | D.1.1BP_9_ | D.1.1BP_ | 0 | 0 | 0 | 183 | 0 | 0 | 0 |  | 96 |  | 21
51 | 966067111R00 | Rozebrání plotu tyč. lať. prken. drátěného, plech. - roh u dílen |  | m | 2 | 0 | 0 | 0 | 0 | RTS II / 2023 | 0 |  | 0 | 0 | 0 | 0 | 0 | 0 | 0 | D.1.1BP | 0 | 0 | 0 | 21 | 0 | 0 | 1 |  |  |  | 0 | 0 | 0 | 96_ | D.1.1BP_9_ | D.1.1BP_ | 0 | 0 | 0 | 184 | 0 | 0 | 0 |  | 96 |  | 21
52 | 96PC001 | Vyklizení objektu (nábytek/přístroje/zařízení) do suti - cena stanovena na základě prohlídky |  | kpl | 1 | 0 | 0 | 0 | 0 | RTS II / 2023 | 0 |  | 0 | 0 | 0 | 0 | 0 | 0 | 0 | D.1.1BP | 0 | 0 | 0 | 21 | 0 | 0 | 1 |  |  |  | 0 | 0 | 0 | 96_ | D.1.1BP_9_ | D.1.1BP_ | 0 | 0 | 0 | 185 | 0 | 0 | 0 |  | 96 |  | 21
53 | 96PC001R | Demontáž a zpětná montáž stávajících fasádních prvků vč. kotvení - odsazení o tl. ETICS |  | kpl | 1 | 0 | 0 | 0 | 0 | RTS II / 2023 | 0 |  | 0 | 0 | 0 | 0 | 0 | 0 | 0 | D.1.1BP | 0 | 0 | 0 | 21 | 0 | 0 | 1 |  |  |  | 0 | 0 | 0 | 96_ | D.1.1BP_9_ | D.1.1BP_ | 0 | 0 | 0 | 186 | 0 | 0 | 0 |  | 96 |  | 21
| 97 | Prorážení otvorů a ostatní bourací práce |  |  |  |  | 0 | 0 | 0 | [10 empty] | D.1.1BP | [7 empty] | 0 | 0 | 0
54 | 971100021RAA | Vybourání otvorů ve zdivu cihelném - SU44 |  | m2 | 6.9825 | 0 | 0 | 0 | 0 | RTS I / 2023 | 0 |  | 0 | 0 | 0 | 0 | 0 | 0 | 0 | D.1.1BP | 0 | 0 | 0 | 21 | 0 | 0 | 1 |  |  |  | 0 | 0 | 0 | 97_ | D.1.1BP_9_ | D.1.1BP_ | 0 | 0 | 0 | 188 | 0 | 0 | 0 |  | 97 |  | 21
|  | 0,45*0,85 | severovýchodní |  | 0.3825
|  | 1*1,1* |  |  | 1.1
|  | (1,2*0,75)*5 | severozápadní |  | 4.5
|  | 1*1 |  |  | 1
55 | 978059631R00 | Odsekání vnějších obkladů stěn nad 2 m2 - SU10 |  | m2 | 47.26 | 0 | 0 | 0 | 0 | RTS II / 2023 | 0 |  | 0 | 0 | 0 | 0 | 0 | 0 | 0 | D.1.1BP | 0 | 0 | 0 | 21 | 0 | 0 | 1 |  |  |  | 0 | 0 | 0 | 97_ | D.1.1BP_9_ | D.1.1BP_ | 0 | 0 | 0 | 193 | 0 | 0 | 0 |  | 97 |  | 21
|  | 0,3*43,8 | jihozápadní strana |  | 13.14
|  | 0,4*2,3 |  |  | 0.92
|  | 33,2 | stěna spisovny |  | 33.2
56 | 978071221R00 | Odsekání omítky a izolace lepenk. svislé nad 1 m2 - SU10 |  | m2 | 47.26 | 0 | 0 | 0 | 0 | RTS II / 2023 | 0 |  | 0 | 0 | 0 | 0 | 0 | 0 | 0 | D.1.1BP | 0 | 0 | 0 | 21 | 0 | 0 | 1 |  |  |  | 0 | 0 | 0 | 97_ | D.1.1BP_9_ | D.1.1BP_ | 0 | 0 | 0 | 197 | 0 | 0 | 0 |  | 97 |  | 21
|  | 0,3*43,8 | jihozápadní strana |  | 13.14
|  | 0,4*2,3 |  |  | 0.92
|  | 33,2 | stěna spisovny |  | 33.2
57 | 970251100R00 | Řezání železobetonu hl. řezu 100 mm - osazení L profilu u vrat |  | m | 23.4 | 0 | 0 | 0 | 0 | RTS I / 2023 | 0 |  | 0 | 0 | 0 | 0 | 0 | 0 | 0 | D.1.1BP | 0 | 0 | 0 | 21 | 0 | 0 | 1 |  |  |  | 0 | 0 | 0 | 97_ | D.1.1BP_9_ | D.1.1BP_ | 0 | 0 | 0 | 201 | 0 | 0 | 0 |  | 97 |  | 21
|  | 4,4*3 | pro osazení ocelového L podlahového profilu |  | 13.2
|  | 2,7*3 |  |  | 8.1
|  | 2,1 |  |  | 2.1
58 | 978015241R00 | Otlučení omítek vnějších MVC v složit.1-4 do 30 % |  | m2 | 656.7 | 0 | 0 | 0 | 0 | RTS II / 2023 | 0 |  | 0 | 0 | 0 | 0 | 0 | 0 | 0 | D.1.1BP | 0 | 0 | 0 | 21 | 0 | 0 | 1 |  |  |  | 0 | 0 | 0 | 97_ | D.1.1BP_9_ | D.1.1BP_ | 0 | 0 | 0 | 205 | 0 | 0 | 0 |  | 97 |  | 21
|  | 83,52-2,12-0,3-(0,6*3) | jihovýchodní strana |  | 79.3
|  | 296-2,3-2,6-1,5-57-(5,8*3)-2,1-3,2-(7*3)-5-(1*2) | severovýchodní strana |  | 181.9
|  | 125-(2,1*3) | severozápadní strana |  | 118.7
|  | 383-(2,15*10)-79-(1,9*3) | jihozápadní strana |  | 276.8
59 | 971033341R00 | Vybourání otv. zeď cihel. pl.0,09 m2, tl.30cm, MVC odvětrávací otvory - SU55 |  | kus | 20 | 0 | 0 | 0 | 0 | RTS II / 2023 | 0 |  | 0 | 0 | 0 | 0 | 0 | 0 | 0 | D.1.1BP | 0 | 0 | 0 | 21 | 0 | 0 | 1 |  |  |  | 0 | 0 | 0 | 97_ | D.1.1BP_9_ | D.1.1BP_ | 0 | 0 | 0 | 210 | 0 | 0 | 0 |  | 97 |  | 21
60 | 974031664R00 | Vysekání rýh zeď cihelná vtah. nosníků 15 x 15 cm, pro osazení lPE profilů |  | m | 22.5 | 0 | 0 | 0 | 0 | RTS II / 2023 | 0 |  | 0 | 0 | 0 | 0 | 0 | 0 | 0 | D.1.1BP | 0 | 0 | 0 | 21 | 0 | 0 | 1 |  |  |  | 0 | 0 | 0 | 97_ | D.1.1BP_9_ | D.1.1BP_ | 0 | 0 | 0 | 211 | 0 | 0 | 0 |  | 97 |  | 21
|  | (1,5*3)*5 | tl. zdiva 300 mm - 3 nosníky na 1 otvor |  | 22.5
| H99 | Ostatní přesuny hmot |  |  |  |  | 0 | 0 | 0 | [10 empty] | D.1.1BP | [7 empty] | 0 | 0 | 0
61 | 999281105R00 | Přesun hmot pro opravy a údržbu do výšky 6 m |  | t | 94.7516 | 0 | 0 | 0 | 0 | RTS II / 2023 | 0 |  | 0 | 0 | 0 | 0 | 0 | 0 | 0 | D.1.1BP | 0 | 0 | 0 | 21 | 0 | 0 | 5 |  |  |  | 0 | 0 | 0 | H99_ | D.1.1BP_9_ | D.1.1BP_ | 0 | 0 | 0 | 214 | 0 | 0 | 0 |  |  |  | 21
| 712 | Izolace střech (živičné krytiny) |  |  |  |  | 0 | 0 | 0 | [10 empty] | D.1.1BP | [7 empty] | 0 | 0 | 0
62 | 712300010RA0 | Odstranění povlakové krytiny dvouvrstvé, asfaltová šablona - SU56 |  | m2 | 17.36 | 0 | 0 | 0 | 0 | RTS II / 2023 | 0 |  | 0 | 0 | 0 | 0 | 0 | 0 | 0 | D.1.1BP | 0 | 0 | 0 | 21 | 0 | 0 | 7 |  |  |  | 0 | 0 | 0 | 712_ | D.1.1BP_71_ | D.1.1BP_ | 0 | 0 | 0 | 216 | 0 | 0 | 0 |  | 712 |  | 21
|  | 3,2*1* | severovýchodní |  | 3.2
|  | 5,2 | jihovýchodní |  | 5.2
|  | 3,2*02,8 | jihozápadní |  | 8.96
63 | 998712102R00 | Přesun hmot pro povlakové krytiny, výšky do 12 m |  | t | 1.6318 | 0 | 0 | 0 | 0 | RTS II / 2023 | 0 |  | 0 | 0 | 0 | 0 | 0 | 0 | 0 | D.1.1BP | 0 | 0 | 0 | 21 | 0 | 0 | 5 |  |  |  | 0 | 0 | 0 | 712_ | D.1.1BP_71_ | D.1.1BP_ | 0 | 0 | 0 | 220 | 0 | 0 | 0 |  | 712 |  | 21
| 723 | Vnitřní plynovod |  |  |  |  | 0 | 0 | 0 | [10 empty] | D.1.1BP | [7 empty] | 0 | 0 | 0
64 | 723235432R00R | Demontáž plynového infrazářiče včetně odborného zaslepení - SU14 |  | kus | 5 | 0 | 0 | 0 | 0 | RTS II / 2023 | 0 |  | 0 | 0 | 0 | 0 | 0 | 0 | 0 | D.1.1BP | 0 | 0 | 0 | 21 | 0 | 0 | 7 |  |  |  | 0 | 0 | 0 | 723_ | D.1.1BP_72_ | D.1.1BP_ | 0 | 0 | 0 | 222 | 0 | 0 | 0 |  | 723 |  | 21
65 | 723235432R01R | Demontáž vyústění plynového topidla přes fasádu - SU29 |  | kus | 7 | 0 | 0 | 0 | 0 | RTS II / 2023 | 0 |  | 0 | 0 | 0 | 0 | 0 | 0 | 0 | D.1.1BP | 0 | 0 | 0 | 21 | 0 | 0 | 7 |  |  |  | 0 | 0 | 0 | 723_ | D.1.1BP_72_ | D.1.1BP_ | 0 | 0 | 0 | 223 | 0 | 0 | 0 |  | 723 |  | 21
66 | 723235432R02R | Posunutí nasávání vzduchu plynového topidla před kontaktní zateplovací systém (D+M) - SU43 |  | kus | 3 | 0 | 0 | 0 | 0 | RTS II / 2023 | 0 |  | 0 | 0 | 0 | 0 | 0 | 0 | 0 | D.1.1BP | 0 | 0 | 0 | 21 | 0 | 0 | 7 |  |  |  | 0 | 0 | 0 | 723_ | D.1.1BP_72_ | D.1.1BP_ | 0 | 0 | 0 | 224 | 0 | 0 | 0 |  | 723 |  | 21
| 762 | Konstrukce tesařské |  |  |  |  | 0 | 0 | 0 | [10 empty] | D.1.1BP | [7 empty] | 0 | 0 | 0
67 | 762900070RAA | Demontáž prostorových konstrukcí, dřevěné profily přišroubované k vazníku - skladba S9 |  | m | 87.6 | 0 | 0 | 0 | 0 | RTS I / 2023 | 0 |  | 0 | 0 | 0 | 0 | 0 | 0 | 0 | D.1.1BP | 0 | 0 | 0 | 21 | 0 | 0 | 7 |  |  |  | 0 | 0 | 0 | 762_ | D.1.1BP_76_ | D.1.1BP_ | 0 | 0 | 0 | 226 | 0 | 0 | 0 |  | 762 |  | 21
|  | 7,3*12 |  |  | 87.6
68 | 762841812R00 | Demontáž podbití stropů z prken s rákosem a s omítkou - skladba S9 |  | m2 | 83.3 | 0 | 0 | 0 | 0 | RTS II / 2023 | 0 |  | 0 | 0 | 0 | 0 | 0 | 0 | 0 | D.1.1BP | 0 | 0 | 0 | 21 | 0 | 0 | 7 |  |  |  | 0 | 0 | 0 | 762_ | D.1.1BP_76_ | D.1.1BP_ | 0 | 0 | 0 | 228 | 0 | 0 | 0 |  | 762 |  | 21
|  | 11,9*7 |  |  | 83.3
69 | 762900080RA0 | Demontáž záklopu stropů, heraklitové desky - skkladba S4 |  | m2 | 418.9 | 0 | 0 | 0 | 0 | RTS II / 2023 | 0 |  | 0 | 0 | 0 | 0 | 0 | 0 | 0 | D.1.1BP | 0 | 0 | 0 | 21 | 0 | 0 | 7 |  |  |  | 0 | 0 | 0 | 762_ | D.1.1BP_76_ | D.1.1BP_ | 0 | 0 | 0 | 230 | 0 | 0 | 0 |  | 762 |  | 21
|  | 11,8*18 | vyšší část |  | 212.4
|  | 11,8*17,5 | nižší část |  | 206.5
70 | 998762102R00 | Přesun hmot pro tesařské konstrukce, výšky do 12 m |  | t | 12.1251 | 0 | 0 | 0 | 0 | RTS II / 2023 | 0 |  | 0 | 0 | 0 | 0 | 0 | 0 | 0 | D.1.1BP | 0 | 0 | 0 | 21 | 0 | 0 | 5 |  |  |  | 0 | 0 | 0 | 762_ | D.1.1BP_76_ | D.1.1BP_ | 0 | 0 | 0 | 233 | 0 | 0 | 0 |  | 762 |  | 21
| 764 | Konstrukce klempířské |  |  |  |  | 0 | 0 | 0 | [10 empty] | D.1.1BP | [7 empty] | 0 | 0 | 0
71 | 764900050RA0 | Demontáž oplechování parapetů - SU15 |  | m | 43 | 0 | 0 | 0 | 0 | RTS II / 2023 | 0 |  | 0 | 0 | 0 | 0 | 0 | 0 | 0 | D.1.1BP | 0 | 0 | 0 | 21 | 0 | 0 | 7 |  |  |  | 0 | 0 | 0 | 764_ | D.1.1BP_76_ | D.1.1BP_ | 0 | 0 | 0 | 235 | 0 | 0 | 0 |  | 764 |  | 21
|  | 1,5+1,4+1,4 | 1.NP |  | 4.3
|  | 1,4*3 |  |  | 4.2
|  | 1,2*4 |  |  | 4.8
|  | 1,5*16 |  |  | 24
|  | 0,8*3 |  |  | 2.4
|  | 0,6*3 | 2.NP |  | 1.8
|  | 1,5 |  |  | 1.5
72 | 764900040RA0 | Demontáž odpadních trub - SU30 |  | m | 21.7 | 0 | 0 | 0 | 0 | RTS II / 2023 | 0 |  | 0 | 0 | 0 | 0 | 0 | 0 | 0 | D.1.1BP | 0 | 0 | 0 | 21 | 0 | 0 | 7 |  |  |  | 0 | 0 | 0 | 764_ | D.1.1BP_76_ | D.1.1BP_ | 0 | 0 | 0 | 243 | 0 | 0 | 0 |  | 764 |  | 21
|  | 8,8+4,2+4,2 | severovýchodní |  | 17.2
|  | 4,5 | jihozápadní |  | 4.5
73 | 764900035RA0 | Demontáž podokapních žlabů půlkruhových - SU30 |  | m | 47.7 | 0 | 0 | 0 | 0 | RTS II / 2023 | 0 |  | 0 | 0 | 0 | 0 | 0 | 0 | 0 | D.1.1BP | 0 | 0 | 0 | 21 | 0 | 0 | 7 |  |  |  | 0 | 0 | 0 | 764_ | D.1.1BP_76_ | D.1.1BP_ | 0 | 0 | 0 | 246 | 0 | 0 | 0 |  | 764 |  | 21
|  | 19+25,5 | severovýchodní |  | 44.5
|  | 3,2 | jihozápadní |  | 3.2
74 | 764900060RA0 | Demontáž oplechování zdí |  | m | 8 | 0 | 0 | 0 | 0 | RTS II / 2023 | 0 |  | 0 | 0 | 0 | 0 | 0 | 0 | 0 | D.1.1BP | 0 | 0 | 0 | 21 | 0 | 0 | 7 |  |  |  | 0 | 0 | 0 | 764_ | D.1.1BP_76_ | D.1.1BP_ | 0 | 0 | 0 | 249 | 0 | 0 | 0 |  | 764 |  | 21
|  | 8 | u střechy spisovny |  | 8
75 | 764900010RA0 | Demontáž krytiny střech - plechu stojatá drážka - SU28 |  | m2 | 27.72 | 0 | 0 | 0 | 0 | RTS II / 2023 | 0 |  | 0 | 0 | 0 | 0 | 0 | 0 | 0 | D.1.1BP | 0 | 0 | 0 | 21 | 0 | 0 | 7 |  |  |  | 0 | 0 | 0 | 764_ | D.1.1BP_76_ | D.1.1BP_ | 0 | 0 | 0 | 251 | 0 | 0 | 0 |  | 764 |  | 21
|  | 8,4*3,3 | spisovna |  | 27.72
76 | 998764102R00 | Přesun hmot pro klempířské konstr., výšky do 12 m |  | t | 0.59442 | 0 | 0 | 0 | 0 | RTS II / 2023 | 0 |  | 0 | 0 | 0 | 0 | 0 | 0 | 0 | D.1.1BP | 0 | 0 | 0 | 21 | 0 | 0 | 5 |  |  |  | 0 | 0 | 0 | 764_ | D.1.1BP_76_ | D.1.1BP_ | 0 | 0 | 0 | 253 | 0 | 0 | 0 |  | 764 |  | 21
| 767 | Konstrukce doplňkové stavební (zámečnické) |  |  |  |  | 0 | 0 | 0 | [10 empty] | D.1.1BP | [7 empty] | 0 | 0 | 0
77 | 767900090RA0 | Demontáž atypických ocelových konstrukcí - v podhledu svařovaný T profil z plechu |  | kg | 736 | 0 | 0 | 0 | 0 | RTS I / 2023 | 0 |  | 0 | 0 | 0 | 0 | 0 | 0 | 0 | D.1.1BP | 0 | 0 | 0 | 21 | 0 | 0 | 7 |  |  |  | 0 | 0 | 0 | 767_ | D.1.1BP_76_ | D.1.1BP_ | 0 | 0 | 0 | 255 | 0 | 0 | 0 |  | 767 |  | 21
|  | 32*1*23 | předpoklad 1 m = 1 kg |  | 736
|  |  | celkem cca 23 ks |  | 0
|  |  | 1 ks na délku 32,0 m |  | 0
78 | 767900090RAA | Demontáž atypických ocelových konstrukcí, venkovní mřížky - SU17 |  | kg | 5 | 0 | 0 | 0 | 0 | RTS II / 2023 | 0 |  | 0 | 0 | 0 | 0 | 0 | 0 | 0 | D.1.1BP | 0 | 0 | 0 | 21 | 0 | 0 | 7 |  |  |  | 0 | 0 | 0 | 767_ | D.1.1BP_76_ | D.1.1BP_ | 0 | 0 | 0 | 259 | 0 | 0 | 0 |  | 767 |  | 21
|  | 5 |  |  | 5
79 | 767990010RAB | Demontáž ocelové konstrukce - ocelové závětří, výplň polykarbonát / sklo - SU18 |  | kg | 10 | 0 | 0 | 0 | 0 | RTS II / 2023 | 0 |  | 0 | 0 | 0 | 0 | 0 | 0 | 0 | D.1.1BP | 0 | 0 | 0 | 21 | 0 | 0 | 7 |  |  |  | 0 | 0 | 0 | 767_ | D.1.1BP_76_ | D.1.1BP_ | 0 | 0 | 0 | 261 | 0 | 0 | 0 |  | 767 |  | 21
|  | 10 |  |  | 10
80 | 767990010RAB | Demontáž ocelové konstrukce - stříšky na fasádě nad dveřmi - SU31 |  | kg | 10 | 0 | 0 | 0 | 0 | RTS II / 2023 | 0 |  | 0 | 0 | 0 | 0 | 0 | 0 | 0 | D.1.1BP | 0 | 0 | 0 | 21 | 0 | 0 | 7 |  |  |  | 0 | 0 | 0 | 767_ | D.1.1BP_76_ | D.1.1BP_ | 0 | 0 | 0 | 263 | 0 | 0 | 0 |  | 767 |  | 21
|  | 10*1 | 1 ks |  | 10
81 | 767990010RAC | Demontáž atypických ocelových konstrukcí - okenní mříže - SU39 |  | kg | 75 | 0 | 0 | 0 | 0 | RTS II / 2023 | 0 |  | 0 | 0 | 0 | 0 | 0 | 0 | 0 | D.1.1BP | 0 | 0 | 0 | 21 | 0 | 0 | 7 |  |  |  | 0 | 0 | 0 | 767_ | D.1.1BP_76_ | D.1.1BP_ | 0 | 0 | 0 | 265 | 0 | 0 | 0 |  | 767 |  | 21
|  | 3*15 | severozápadní |  | 45
|  | 2*15 | jihozápadní |  | 30
82 | 767900090RAC | Demontáž atypických ocelových konstrukcí vjezdová brána (bude navrácena zpět) - v ceně i zpětná montáž |  | kg | 250 | 0 | 0 | 0 | 0 | RTS II / 2023 | 0 |  | 0 | 0 | 0 | 0 | 0 | 0 | 0 | D.1.1BP | 0 | 0 | 0 | 21 | 0 | 0 | 7 |  |  |  | 0 | 0 | 0 | 767_ | D.1.1BP_76_ | D.1.1BP_ | 0 | 0 | 0 | 268 | 0 | 0 | 0 |  | 767 |  | 21
83 | 998767102R00 | Přesun hmot pro zámečnické konstr., výšky do 12 m |  | t | 1.1504 | 0 | 0 | 0 | 0 | RTS II / 2023 | 0 |  | 0 | 0 | 0 | 0 | 0 | 0 | 0 | D.1.1BP | 0 | 0 | 0 | 21 | 0 | 0 | 5 |  |  |  | 0 | 0 | 0 | 767_ | D.1.1BP_76_ | D.1.1BP_ | 0 | 0 | 0 | 269 | 0 | 0 | 0 |  | 767 |  | 21
| 781 | Obklady (keramické) |  |  |  |  | 0 | 0 | 0 | [10 empty] | D.1.1BP | [7 empty] | 0 | 0 | 0
84 | 781101111R00 | Vyrovnání podkladu maltou ze SMS tl. do 7 mm - SU10 |  | m2 | 14.06 | 0 | 0 | 0 | 0 | RTS II / 2023 | 0 |  | 0 | 0 | 0 | 0 | 0 | 0 | 0 | D.1.1BP | 0 | 0 | 0 | 21 | 0 | 0 | 7 |  |  |  | 0 | 0 | 0 | 781_ | D.1.1BP_78_ | D.1.1BP_ | 0 | 0 | 0 | 271 | 0 | 0 | 0 |  | 781 |  | 21
|  | 0,3*43,8 | jihozápadní strana |  | 13.14
|  | 0,4*2,3 |  |  | 0.92
85 | 58582137 | Stěrka lepicí 1-složková webertmel 700 - SU10 |  | kg | 50 | 0 | 0 | 0 | 0 | RTS II / 2023 | 0 |  | 0 | 0 | 0 | 0 | 0 | 0 | 0 | D.1.1BP | 0 | 0 | 0 | 21 | 0 | 0 | 7 |  |  |  | 0 | 0 | 0 | 781_ | D.1.1BP_78_ | D.1.1BP_ | 0 | 0 | 0 | 274 | 0 | 0 | 0 |  | 781 |  | 21
|  | 50 |  |  | 50
| M21 | Elektromontáže |  |  |  |  | 0 | 0 | 0 | [10 empty] | D.1.1BP | [7 empty] | 0 | 0 | 0
86 | 210290121R00R | Demontáž vnitřních svítidel - SU11 |  | kpl | 1 | 0 | 0 | 0 | 0 | RTS I / 2023 | 0 |  | 0 | 0 | 0 | 0 | 0 | 0 | 0 | D.1.1BP | 0 | 0 | 0 | 21 | 0 | 0 | 2 |  |  |  | 0 | 0 | 0 | M21_ | D.1.1BP_9_ | D.1.1BP_ | 0 | 0 | 0 | 277 | 0 | 0 | 0 |  |  |  | 21
87 | 210290121R01R | Demontáž venkovních svítidel - SU12 |  | kpl | 1 | 0 | 0 | 0 | 0 | RTS I / 2023 | 0 |  | 0 | 0 | 0 | 0 | 0 | 0 | 0 | D.1.1BP | 0 | 0 | 0 | 21 | 0 | 0 | 2 |  |  |  | 0 | 0 | 0 | M21_ | D.1.1BP_9_ | D.1.1BP_ | 0 | 0 | 0 | 278 | 0 | 0 | 0 |  |  |  | 21
88 | 210290121R01R | Demontáž venkovního osvětlení - lampy - SU27 |  | kpl | 3 | 0 | 0 | 0 | 0 | RTS I / 2023 | 0 |  | 0 | 0 | 0 | 0 | 0 | 0 | 0 | D.1.1BP | 0 | 0 | 0 | 21 | 0 | 0 | 2 |  |  |  | 0 | 0 | 0 | M21_ | D.1.1BP_9_ | D.1.1BP_ | 0 | 0 | 0 | 279 | 0 | 0 | 0 |  |  |  | 21
|  | 3 | severovýchodní |  | 3
89 | 210290121681R | Přepojení elektrokabelu z objektu - SU36 |  | soubor | 1 | 0 | 0 | 0 | 0 | RTS I / 2023 | 0 |  | 0 | 0 | 0 | 0 | 0 | 0 | 0 | D.1.1BP | 0 | 0 | 0 | 21 | 0 | 0 | 2 |  |  |  | 0 | 0 | 0 | M21_ | D.1.1BP_9_ | D.1.1BP_ | 0 | 0 | 0 | 281 | 0 | 0 | 0 |  |  |  | 21
90 | 210290121R0890R | Demontáž zavěšených vnitřních svítidel - SU26 |  | soubor | 1 | 0 | 0 | 0 | 0 | RTS I / 2023 | 0 |  | 0 | 0 | 0 | 0 | 0 | 0 | 0 | D.1.1BP | 0 | 0 | 0 | 21 | 0 | 0 | 2 |  |  |  | 0 | 0 | 0 | M21_ | D.1.1BP_9_ | D.1.1BP_ | 0 | 0 | 0 | 282 | 0 | 0 | 0 |  |  |  | 21
91 | 210290121681R | Demontáž elektrokabelu vedoucího po stěně objektu- SU40 |  | soubor | 1 | 0 | 0 | 0 | 0 | RTS I / 2023 | 0 |  | 0 | 0 | 0 | 0 | 0 | 0 | 0 | D.1.1BP | 0 | 0 | 0 | 21 | 0 | 0 | 2 |  |  |  | 0 | 0 | 0 | M21_ | D.1.1BP_9_ | D.1.1BP_ | 0 | 0 | 0 | 283 | 0 | 0 | 0 |  |  |  | 21
92 | 210290121698R | Přepojení elektrokrabičky v rámci zateplovacího systému- SU41 |  | soubor | 1 | 0 | 0 | 0 | 0 | RTS I / 2023 | 0 |  | 0 | 0 | 0 | 0 | 0 | 0 | 0 | D.1.1BP | 0 | 0 | 0 | 21 | 0 | 0 | 2 |  |  |  | 0 | 0 | 0 | M21_ | D.1.1BP_9_ | D.1.1BP_ | 0 | 0 | 0 | 284 | 0 | 0 | 0 |  |  |  | 21
93 | 210290121R00R | Odstranění / případná demontáž stávajících kamer - SU49 |  | kpl | 1 | 0 | 0 | 0 | 0 | RTS I / 2023 | 0 |  | 0 | 0 | 0 | 0 | 0 | 0 | 0 | D.1.1BP | 0 | 0 | 0 | 21 | 0 | 0 | 2 |  |  |  | 0 | 0 | 0 | M21_ | D.1.1BP_9_ | D.1.1BP_ | 0 | 0 | 0 | 285 | 0 | 0 | 0 |  |  |  | 21
| M46 | Zemní práce při montážích |  |  |  |  | 0 | 0 | 0 | [10 empty] | D.1.1BP | [7 empty] | 0 | 0 | 0
94 | 460030081RT1 | Řezání spáry v asfaltu nebo betonu - SU20 |  | m | 50 | 0 | 0 | 0 | 0 | RTS I / 2023 | 0 |  | 0 | 0 | 0 | 0 | 0 | 0 | 0 | D.1.1BP | 0 | 0 | 0 | 21 | 0 | 0 | 2 |  |  |  | 0 | 0 | 0 | M46_ | D.1.1BP_9_ | D.1.1BP_ | 0 | 0 | 0 | 287 | 0 | 0 | 0 |  |  |  | 21
|  | 50 |  |  | 50
95 | 460030072R00 | Bourání živičných povrchů tl. vrstvy 5 - 10 cm - SU20 |  | m2 | 40.125 | 0 | 0 | 0 | 0 | RTS II / 2023 | 0 |  | 0 | 0 | 0 | 0 | 0 | 0 | 0 | D.1.1BP | 0 | 0 | 0 | 21 | 0 | 0 | 2 |  |  |  | 0 | 0 | 0 | M46_ | D.1.1BP_9_ | D.1.1BP_ | 0 | 0 | 0 | 289 | 0 | 0 | 0 |  |  |  | 21
|  | 18,1*1,5 |  |  | 27.15
|  | 2,5*4,39 |  |  | 10.975
|  | 1*2 |  |  | 2
96 | 460030102RT2 | Vytrhání obrubníků, lože MC, stojatých |  | m | 7 | 0 | 0 | 0 | 0 | RTS II / 2023 | 0 |  | 0 | 0 | 0 | 0 | 0 | 0 | 0 | D.1.1BP | 0 | 0 | 0 | 21 | 0 | 0 | 2 |  |  |  | 0 | 0 | 0 | M46_ | D.1.1BP_9_ | D.1.1BP_ | 0 | 0 | 0 | 293 | 0 | 0 | 0 |  |  |  | 21
|  | 1+6 | u vjezdové brány |  | 7
| M65 | Elektroinstalace |  |  |  |  | 0 | 0 | 0 | [10 empty] | D.1.1BP | [7 empty] | 0 | 0 | 0
97 | 650111723RT2R | Demontáž stávajícího zemnícího vedení / krabičky - SU35 |  | soubor | 1 | 0 | 0 | 0 | 0 | RTS II / 2023 | 0 |  | 0 | 0 | 0 | 0 | 0 | 0 | 0 | D.1.1BP | 0 | 0 | 0 | 21 | 0 | 0 | 2 |  |  |  | 0 | 0 | 0 | M65_ | D.1.1BP_9_ | D.1.1BP_ | 0 | 0 | 0 | 296 | 0 | 0 | 0 |  |  |  | 21
| S | Přesuny sutí |  |  |  |  | 0 | 0 | 0 | [10 empty] | D.1.1BP | [7 empty] | 0 | 0 | 0
98 | 979999973R00 | Poplatek za uložení, zemina a kamení, (skup.170504) |  | t | 146.3661 | 0 | 0 | 0 | 0 | RTS II / 2023 | 0 |  | 0 | 0 | 0 | 0 | 0 | 0 | 0 | D.1.1BP | 0 | 0 | 0 | 21 | 0 | 0 | 5 |  |  |  | 0 | 0 | 0 | S_ | D.1.1BP_9_ | D.1.1BP_ | 0 | 0 | 0 | 298 | 0 | 0 | 0 |  |  |  | 21
99 | 979094211R00 | Nakládání nebo překládání vybourané suti |  | t | 70.02 | 0 | 0 | 0 | 0 | RTS I / 2023 | 0 |  | 0 | 0 | 0 | 0 | 0 | 0 | 0 | D.1.1BP | 0 | 0 | 0 | 21 | 0 | 0 | 5 |  |  |  | 0 | 0 | 0 | S_ | D.1.1BP_9_ | D.1.1BP_ | 0 | 0 | 0 | 299 | 0 | 0 | 0 |  |  |  | 21
|  | 42,75+5,74+12,28+1,86+1,63+0,47+5,29 |  |  | 70.02
100 | 979082111R00 | Vnitrostaveništní doprava suti do 10 m |  | t | 70.02 | 0 | 0 | 0 | 0 | RTS I / 2023 | 0 |  | 0 | 0 | 0 | 0 | 0 | 0 | 0 | D.1.1BP | 0 | 0 | 0 | 21 | 0 | 0 | 5 |  |  |  | 0 | 0 | 0 | S_ | D.1.1BP_9_ | D.1.1BP_ | 0 | 0 | 0 | 301 | 0 | 0 | 0 |  |  |  | 21
101 | 979081111R00 | Odvoz suti a vybour. hmot na skládku do 1 km |  | t | 70.02 | 0 | 0 | 0 | 0 | RTS I / 2023 | 0 |  | 0 | 0 | 0 | 0 | 0 | 0 | 0 | D.1.1BP | 0 | 0 | 0 | 21 | 0 | 0 | 5 |  |  |  | 0 | 0 | 0 | S_ | D.1.1BP_9_ | D.1.1BP_ | 0 | 0 | 0 | 302 | 0 | 0 | 0 |  |  |  | 21
102 | 979081121RT2 | Příplatek k odvozu za každý další 1 km |  | t | 700.2 | 0 | 0 | 0 | 0 | RTS I / 2023 | 0 |  | 0 | 0 | 0 | 0 | 0 | 0 | 0 | D.1.1BP | 0 | 0 | 0 | 21 | 0 | 0 | 5 |  |  |  | 0 | 0 | 0 | S_ | D.1.1BP_9_ | D.1.1BP_ | 0 | 0 | 0 | 303 | 0 | 0 | 0 |  |  |  | 21
|  | 70,02*10 | předpoklad vzdálenost 10 km |  | 700.2
103 | 979990101R00 | Poplatek za uložení směsi betonu a cihel skupina 170101 a 170102 |  | t | 42.751 | 0 | 0 | 0 | 0 | RTS I / 2023 | 0 |  | 0 | 0 | 0 | 0 | 0 | 0 | 0 | D.1.1BP | 0 | 0 | 0 | 21 | 0 | 0 | 5 |  |  |  | 0 | 0 | 0 | S_ | D.1.1BP_9_ | D.1.1BP_ | 0 | 0 | 0 | 305 | 0 | 0 | 0 |  |  |  | 21
104 | 979990109R00 | Poplatek za uložení suti - skleněné tvárnice, skupina odpadu 070202 |  | t | 5.7437 | 0 | 0 | 0 | 0 | RTS II / 2023 | 0 |  | 0 | 0 | 0 | 0 | 0 | 0 | 0 | D.1.1BP | 0 | 0 | 0 | 21 | 0 | 0 | 5 |  |  |  | 0 | 0 | 0 | S_ | D.1.1BP_9_ | D.1.1BP_ | 0 | 0 | 0 | 306 | 0 | 0 | 0 |  |  |  | 21
105 | 979990161R00 | Poplatek za uložení - dřevo, skupina odpadu 170201 |  | t | 12.2856 | 0 | 0 | 0 | 0 | RTS I / 2023 | 0 |  | 0 | 0 | 0 | 0 | 0 | 0 | 0 | D.1.1BP | 0 | 0 | 0 | 21 | 0 | 0 | 5 |  |  |  | 0 | 0 | 0 | S_ | D.1.1BP_9_ | D.1.1BP_ | 0 | 0 | 0 | 307 | 0 | 0 | 0 |  |  |  | 21
106 | 979990142R00 | Poplatek za uložení suti - minerální vata+omítka, skupina odpadu 170604 |  | t | 1.8653 | 0 | 0 | 0 | 0 | RTS II / 2023 | 0 |  | 0 | 0 | 0 | 0 | 0 | 0 | 0 | D.1.1BP | 0 | 0 | 0 | 21 | 0 | 0 | 5 |  |  |  | 0 | 0 | 0 | S_ | D.1.1BP_9_ | D.1.1BP_ | 0 | 0 | 0 | 308 | 0 | 0 | 0 |  |  |  | 21
107 | 979990121R00 | Poplatek za uložení suti - asfaltové pásy, skupina odpadu 170302 |  | t | 1.6318 | 0 | 0 | 0 | 0 | RTS II / 2023 | 0 |  | 0 | 0 | 0 | 0 | 0 | 0 | 0 | D.1.1BP | 0 | 0 | 0 | 21 | 0 | 0 | 5 |  |  |  | 0 | 0 | 0 | S_ | D.1.1BP_9_ | D.1.1BP_ | 0 | 0 | 0 | 309 | 0 | 0 | 0 |  |  |  | 21
108 | 979990191R00 | Poplatek za uložení suti - plastové výrobky, skupina odpadu 170203 |  | t | 0.46519 | 0 | 0 | 0 | 0 | RTS II / 2023 | 0 |  | 0 | 0 | 0 | 0 | 0 | 0 | 0 | D.1.1BP | 0 | 0 | 0 | 21 | 0 | 0 | 5 |  |  |  | 0 | 0 | 0 | S_ | D.1.1BP_9_ | D.1.1BP_ | 0 | 0 | 0 | 310 | 0 | 0 | 0 |  |  |  | 21
109 | 979951111R00 | Výkup kovů - železný šrot tl. do 4 mm |  | t | 5.2935 | 0 | 0 | 0 | 0 | RTS I / 2023 | 0 |  | 0 | 0 | 0 | 0 | 0 | 0 | 0 | D.1.1BP | 0 | 0 | 0 | 21 | 0 | 0 | 5 |  |  |  | 0 | 0 | 0 | S_ | D.1.1BP_9_ | D.1.1BP_ | 0 | 0 | 0 | 311 | 0 | 0 | 0 |  |  |  | 21
|  | SO01 autodílna - nové konstrukce |  |  |  |  | 0 | 0 | 0
| 17 | Konstrukce ze zemin |  |  |  |  | 0 | 0 | 0 | [10 empty] | D.1.1NS | [7 empty] | 0 | 0 | 0
110 | 174101101R00 | Zásyp jam, rýh, šachet se zhutněním (po vrstvách 200 mm) stávající zeminou |  | m3 | 44.8762 | 0 | 0 | 0 | 0 | RTS II / 2023 | 0 |  | 0 | 0 | 0 | 0 | 0 | 0 | 0 | D.1.1NS | 0 | 0 | 0 | 21 | 0 | 0 | 1 |  |  |  | 0 | 0 | 0 | 17_ | D.1.1NS_1_ | D.1.1NS_ | 0 | 0 | 0 | 314 | 0 | 0 | 0 |  | 17 |  | 21
|  |  | v místě zeminy (hloubka 1 m výkop - zásyp 0,5m) |  | 0
|  | 9,2*1*0,5 | severozápadní pohled |  | 4.6
|  | 3,35*1,15*0,5 |  |  | 1.9263
|  | 43,5*1*0,5 | v místě asfaltu, panelů (předokládaná hloubka 0,5m) |  | 21.75
|  | (37*1*0,3)+(2,5*1*0,3) | v místě chodníku, dlažby (předpokládaná hloubka 0,8 m) |  | 11.85
|  | (3+3)*1*0,3 |  |  | 1.8
|  | 5,9*1*0,5 | jihozápadní pohled (u vjezdové brány) |  | 2.95
| 18 | Povrchové úpravy terénu |  |  |  |  | 0 | 0 | 0 | [10 empty] | D.1.1NS | [7 empty] | 0 | 0 | 0
111 | 180402111R00 | Založení trávníku parkového výsevem v rovině - SN18 |  | m2 | 2.76 | 0 | 0 | 0 | 0 | RTS II / 2023 | 0 |  | 0 | 0 | 0 | 0 | 0 | 0 | 0 | D.1.1NS | 0 | 0 | 0 | 21 | 0 | 0 | 1 |  |  |  | 0 | 0 | 0 | 18_ | D.1.1NS_1_ | D.1.1NS_ | 0 | 0 | 0 | 323 | 0 | 0 | 0 |  | 18 |  | 21
|  | 0,3*9,2 | ze strany dílen (z boku) |  | 2.76
112 | 181301107R00 | Rozprostření ornice, rovina, tl. 40-50 cm,do 500m2 |  | m2 | 2.76 | 0 | 0 | 0 | 0 | RTS II / 2023 | 0 |  | 0 | 0 | 0 | 0 | 0 | 0 | 0 | D.1.1NS | 0 | 0 | 0 | 21 | 0 | 0 | 1 |  |  |  | 0 | 0 | 0 | 18_ | D.1.1NS_1_ | D.1.1NS_ | 0 | 0 | 0 | 325 | 0 | 0 | 0 |  | 18 |  | 21
|  | 0,3*9,2 | ze strany dílen (z boku) |  | 2.76
113 | 1036410458R | Ornice pro pozemkové úpravy |  | m3 | 0.552 | 0 | 0 | 0 | 0 | RTS II / 2023 | 0 |  | 0 | 0 | 0 | 0 | 0 | 0 | 0 | D.1.1NS | 0 | 0 | 0 | 21 | 0 | 0 | 1 |  |  |  | 0 | 0 | 0 | 18_ | D.1.1NS_1_ | D.1.1NS_ | 0 | 0 | 0 | 327 | 0 | 0 | 0 |  | 18 |  | 21
|  | 0,3*9,2*0,2 | předopklad 20 cm hloubka |  | 0.552
114 | 183403153R00 | Obdělání půdy hrabáním, v rovině |  | m2 | 2.76 | 0 | 0 | 0 | 0 | RTS II / 2023 | 0 |  | 0 | 0 | 0 | 0 | 0 | 0 | 0 | D.1.1NS | 0 | 0 | 0 | 21 | 0 | 0 | 1 |  |  |  | 0 | 0 | 0 | 18_ | D.1.1NS_1_ | D.1.1NS_ | 0 | 0 | 0 | 329 | 0 | 0 | 0 |  | 18 |  | 21
115 | 185803111R00 | Ošetření trávníku v rovině |  | m2 | 2.76 | 0 | 0 | 0 | 0 | RTS II / 2023 | 0 |  | 0 | 0 | 0 | 0 | 0 | 0 | 0 | D.1.1NS | 0 | 0 | 0 | 21 | 0 | 0 | 1 |  |  |  | 0 | 0 | 0 | 18_ | D.1.1NS_1_ | D.1.1NS_ | 0 | 0 | 0 | 330 | 0 | 0 | 0 |  | 18 |  | 21
116 | 00572400 | Směs travní parková I. běžná zátěž |  | kg | 2 | 0 | 0 | 0 | 0 | RTS II / 2023 | 0 |  | 0 | 0 | 0 | 0 | 0 | 0 | 0 | D.1.1NS | 0 | 0 | 0 | 21 | 0 | 0 | 1 |  |  |  | 0 | 0 | 0 | 18_ | D.1.1NS_1_ | D.1.1NS_ | 0 | 0 | 0 | 331 | 0 | 0 | 0 |  | 18 |  | 21
| 13R | Sanace základu |  |  |  |  | 0 | 0 | 0 | [10 empty] | D.1.1NS | [7 empty] | 0 | 0 | 0
117 | 174101101R00 | Zásyp jam, rýh, šachet se zhutněním (po vrstvách 200 mm) stávající zeminou |  | m3 | 8 | 0 | 0 | 0 | 0 | RTS II / 2023 | 0 |  | 0 | 0 | 0 | 0 | 0 | 0 | 0 | D.1.1NS | 0 | 0 | 0 | 21 | 0 | 0 | 1 |  |  |  | 0 | 0 | 0 | 13R_ | D.1.1NS_1_ | D.1.1NS_ | 0 | 0 | 0 | 333 | 0 | 0 | 0 |  |  |  | 21
|  | 8 | zásyp sanace základu |  | 8
118 | 451573111R00 | Lože pod potrubí ze štěrkopísku do 63 mm |  | m3 | 0.2 | 0 | 0 | 0 | 0 | RTS II / 2023 | 0 |  | 0 | 0 | 0 | 0 | 0 | 0 | 0 | D.1.1NS | 0 | 0 | 0 | 21 | 0 | 0 | 1 |  |  |  | 0 | 0 | 0 | 13R_ | D.1.1NS_1_ | D.1.1NS_ | 0 | 0 | 0 | 335 | 0 | 0 | 0 |  |  |  | 21
|  | 2*0,2*0,5 |  |  | 0.2
119 | 175101101RT2 | Obsyp potrubí bez prohození sypaniny |  | m3 | 0.4 | 0 | 0 | 0 | 0 | RTS II / 2023 | 0 |  | 0 | 0 | 0 | 0 | 0 | 0 | 0 | D.1.1NS | 0 | 0 | 0 | 21 | 0 | 0 | 1 |  |  |  | 0 | 0 | 0 | 13R_ | D.1.1NS_1_ | D.1.1NS_ | 0 | 0 | 0 | 337 | 0 | 0 | 0 |  |  |  | 21
|  | 2*0,2*1 | výměna kanalizačního potrubí |  | 0.4
120 | 271313511R87R | D+M Oprava stávajícího základového pasu (po obnažení výkopu pro vyspravení dešťové kanalizace u rohu objektu ) |  | m | 2 | 0 | 0 | 0 | 0 | RTS II / 2023 | 0 |  | 0 | 0 | 0 | 0 | 0 | 0 | 0 | D.1.1NS | 0 | 0 | 0 | 21 | 0 | 0 | 1 |  |  |  | 0 | 0 | 0 | 13R_ | D.1.1NS_1_ | D.1.1NS_ | 0 | 0 | 0 | 339 | 0 | 0 | 0 |  |  |  | 21
121 | 871313121R00 | Montáž trub kanaliz. z plastu, hrdlových, DN 150 - dimenze pouze předpoklad bude ověřeno na stavbě (vyspravení u rohu objektu) |  | m | 2 | 0 | 0 | 0 | 0 | RTS II / 2023 | 0 |  | 0 | 0 | 0 | 0 | 0 | 0 | 0 | D.1.1NS | 0 | 0 | 0 | 21 | 0 | 0 | 1 |  |  |  | 0 | 0 | 0 | 13R_ | D.1.1NS_1_ | D.1.1NS_ | 0 | 0 | 0 | 340 | 0 | 0 | 0 |  |  |  | 21
|  | 2 |  |  | 2
122 | 28611151.A | Trubka kanalizační KGEM SN 4 PVC 160 x 4,0 x 1000 mm |  | kus | 2 | 0 | 0 | 0 | 0 | RTS II / 2023 | 0 |  | 0 | 0 | 0 | 0 | 0 | 0 | 0 | D.1.1NS | 0 | 0 | 0 | 21 | 0 | 0 | 1 |  |  |  | 0 | 0 | 0 | 13R_ | D.1.1NS_1_ | D.1.1NS_ | 0 | 0 | 0 | 342 | 0 | 0 | 0 |  |  |  | 21
|  | 2 |  |  | 2
| 27 | Základy |  |  |  |  | 0 | 0 | 0 | [10 empty] | D.1.1NS | [7 empty] | 0 | 0 | 0
123 | 271313511R00 | Beton podkladní pod základové konstrukce, prostý - SN20 |  | m3 | 0.56 | 0 | 0 | 0 | 0 | RTS II / 2023 | 0 |  | 0 | 0 | 0 | 0 | 0 | 0 | 0 | D.1.1NS | 0 | 0 | 0 | 21 | 0 | 0 | 1 |  |  |  | 0 | 0 | 0 | 27_ | D.1.1NS_2_ | D.1.1NS_ | 0 | 0 | 0 | 345 | 0 | 0 | 0 |  | 27 |  | 21
|  | (1,4*0,4*0,5)*2 |  |  | 0.56
124 | 274272120RT2 | Zdivo základové z bednicích tvárnic, tl. 200 mm, výplň tvárnic betonem C 12/15 -SN20 |  | m2 | 1.4 | 0 | 0 | 0 | 0 | RTS II / 2023 | 0 |  | 0 | 0 | 0 | 0 | 0 | 0 | 0 | D.1.1NS | 0 | 0 | 0 | 21 | 0 | 0 | 1 |  |  |  | 0 | 0 | 0 | 27_ | D.1.1NS_2_ | D.1.1NS_ | 0 | 0 | 0 | 347 | 0 | 0 | 0 |  | 27 |  | 21
|  | (1,4*0,5)*2 |  |  | 1.4
125 | 274361021R00 | Výztuž zdiva základových pasů z tvárnic ztraceného bednění 12 prutů/m2, průměr 10 mm |  | m2 | 1.4 | 0 | 0 | 0 | 0 | RTS II / 2023 | 0 |  | 0 | 0 | 0 | 0 | 0 | 0 | 0 | D.1.1NS | 0 | 0 | 0 | 21 | 0 | 0 | 1 |  |  |  | 0 | 0 | 0 | 27_ | D.1.1NS_2_ | D.1.1NS_ | 0 | 0 | 0 | 349 | 0 | 0 | 0 |  | 27 |  | 21
|  | (1,4*0,5)*2 |  |  | 1.4
| 31 | Zdi podpěrné a volné |  |  |  |  | 0 | 0 | 0 | [10 empty] | D.1.1NS | [7 empty] | 0 | 0 | 0
126 | 319201311R00 | Vyrovnání povrchu zdiva maltou tl.do 3 cm - SN05 (předpoklad vyspravení 30%) - bude fakturováno dle skutečnosti |  | m2 | 197.01 | 0 | 0 | 0 | 0 | RTS II / 2023 | 0 |  | 0 | 0 | 0 | 0 | 0 | 0 | 0 | D.1.1NS | 0 | 0 | 0 | 21 | 0 | 0 | 1 |  |  |  | 0 | 0 | 0 | 31_ | D.1.1NS_3_ | D.1.1NS_ | 0 | 0 | 0 | 352 | 0 | 0 | 0 |  | 31 |  | 21
|  | 656,7*0,3 |  |  | 197.01
127 | 317941121R00 | Osazení ocelových válcovaných nosníků do č. 12 - pro uchycení rekuperační jednotky |  | t | 0.14504 | 0 | 0 | 0 | 0 | RTS II / 2023 | 0 |  | 0 | 0 | 0 | 0 | 0 | 0 | 0 | D.1.1NS | 0 | 0 | 0 | 21 | 0 | 0 | 1 |  |  |  | 0 | 0 | 0 | 31_ | D.1.1NS_3_ | D.1.1NS_ | 0 | 0 | 0 | 354 | 0 | 0 | 0 |  | 31 |  | 21
|  | (4,9*0,0148)*2 | 1m = 14,8 kg |  | 0.14504
|  |  | celkem 2 ks |  | 0
128 | 13386435 | Tyč ocelová UPE 140 střední, S235 - SN53 |  | t | 0.14504 | 0 | 0 | 0 | 0 | RTS II / 2023 | 0 |  | 0 | 0 | 0 | 0 | 0 | 0 | 0 | D.1.1NS | 0 | 0 | 0 | 21 | 0 | 0 | 1 |  |  |  | 0 | 0 | 0 | 31_ | D.1.1NS_3_ | D.1.1NS_ | 0 | 0 | 0 | 357 | 0 | 0 | 0 |  | 31 |  | 21
|  | (4,9*0,0148)*2 | 1m = 14,8 kg |  | 0.14504
|  |  | celkem 2 ks |  | 0
| 34 | Stěny a příčky |  |  |  |  | 0 | 0 | 0 | [10 empty] | D.1.1NS | [7 empty] | 0 | 0 | 0
129 | 342264516RT2 | D+M Revizní dvířka do SDK podhledu, 600x600 mm - typ SP, požární odolnost EI 30 - u rekuperační jednotky |  | kus | 1 | 0 | 0 | 0 | 0 | RTS I / 2023 | 0 |  | 0 | 0 | 0 | 0 | 0 | 0 | 0 | D.1.1NS | 0 | 0 | 0 | 21 | 0 | 0 | 1 |  |  |  | 0 | 0 | 0 | 34_ | D.1.1NS_3_ | D.1.1NS_ | 0 | 0 | 0 | 361 | 0 | 0 | 0 |  | 34 |  | 21
130 | 346275113R00 | Přizdívky z desek pórobetonových tl. 100 mm - u ocelových rámů |  | m2 | 1.608 | 0 | 0 | 0 | 0 | RTS II / 2023 | 0 |  | 0 | 0 | 0 | 0 | 0 | 0 | 0 | D.1.1NS | 0 | 0 | 0 | 21 | 0 | 0 | 1 |  |  |  | 0 | 0 | 0 | 34_ | D.1.1NS_3_ | D.1.1NS_ | 0 | 0 | 0 | 362 | 0 | 0 | 0 |  | 34 |  | 21
|  | 0,3*2,68*2 | u ocelových rámů z venkonví strany (exteriéru) |  | 1.608
131 | 346275116R00 | Přizdívky z desek pórobetonových tl. 200 mm - u ocelových rámů |  | m2 | 1.608 | 0 | 0 | 0 | 0 | RTS II / 2023 | 0 |  | 0 | 0 | 0 | 0 | 0 | 0 | 0 | D.1.1NS | 0 | 0 | 0 | 21 | 0 | 0 | 1 |  |  |  | 0 | 0 | 0 | 34_ | D.1.1NS_3_ | D.1.1NS_ | 0 | 0 | 0 | 364 | 0 | 0 | 0 |  | 34 |  | 21
|  | 0,3*2,68*2 | ocelový rám u oken - vnitřní strana (z interiéru) |  | 1.608
132 | 342948111R00R | Ukotvení přizdívek k ocelovým rámům pásovými kotvami - u ocelových rámů |  | m | 10.72 | 0 | 0 | 0 | 0 | RTS II / 2023 | 0 |  | 0 | 0 | 0 | 0 | 0 | 0 | 0 | D.1.1NS | 0 | 0 | 0 | 21 | 0 | 0 | 1 |  |  |  | 0 | 0 | 0 | 34_ | D.1.1NS_3_ | D.1.1NS_ | 0 | 0 | 0 | 366 | 0 | 0 | 0 |  | 34 |  | 21
|  | (2,68*2)*2 | boky |  | 10.72
133 | 340236212RT2 | Zazdívka otvorů pl.0,09m2,cihlami tl.zdi nad 10 cm,s použitím suché maltové směsi - SN28 |  | kus | 1 | 0 | 0 | 0 | 0 | RTS II / 2023 | 0 |  | 0 | 0 | 0 | 0 | 0 | 0 | 0 | D.1.1NS | 0 | 0 | 0 | 21 | 0 | 0 | 1 |  |  |  | 0 | 0 | 0 | 34_ | D.1.1NS_3_ | D.1.1NS_ | 0 | 0 | 0 | 368 | 0 | 0 | 0 |  | 34 |  | 21
|  | 1 | jihovýchodní pohled |  | 1
134 | 340271615R001 | Zazdívka otvorů pl.do 4 m2, pórobet.tvár.,tl.20 cm |  | m3 | 7.512 | 0 | 0 | 0 | 0 | RTS II / 2023 | 0 |  | 0 | 0 | 0 | 0 | 0 | 0 | 0 | D.1.1NS | 0 | 0 | 0 | 21 | 0 | 0 | 1 |  |  |  | 0 | 0 | 0 | 34_ | D.1.1NS_3_ | D.1.1NS_ | 0 | 0 | 0 | 370 | 0 | 0 | 0 |  | 34 |  | 21
|  | (5,8*0,2)*3 | pohled jihozápadní - zazděné luxfery |  | 3.48
|  | (5,04*0,2)*4 |  |  | 4.032
135 | 340271515R001 | Zazdívka otvorů pl.do 1 m2, pórobet.tvár.,tl.30 cm - SN25 |  | m3 | 0.429 | 0 | 0 | 0 | 0 | RTS II / 2023 | 0 |  | 0 | 0 | 0 | 0 | 0 | 0 | 0 | D.1.1NS | 0 | 0 | 0 | 21 | 0 | 0 | 1 |  |  |  | 0 | 0 | 0 | 34_ | D.1.1NS_3_ | D.1.1NS_ | 0 | 0 | 0 | 373 | 0 | 0 | 0 |  | 34 |  | 21
|  | 0,4*0,85*0,3 | pohled severovýchodní |  | 0.102
|  | 1,5*0,5*0,3 |  |  | 0.225
|  | 0,4*0,85*0,3 | pohled severozápadní |  | 0.102
136 | 340271615R001 | Zazdívka otvorů pl.do 4 m2, pórobet.tvár.,tl.30cm - SN25 |  | m3 | 5.292 | 0 | 0 | 0 | 0 | RTS II / 2023 | 0 |  | 0 | 0 | 0 | 0 | 0 | 0 | 0 | D.1.1NS | 0 | 0 | 0 | 21 | 0 | 0 | 1 |  |  |  | 0 | 0 | 0 | 34_ | D.1.1NS_3_ | D.1.1NS_ | 0 | 0 | 0 | 377 | 0 | 0 | 0 |  | 34 |  | 21
|  | (4,2*1,4*0,3)*3 | pohled severovýchodní - luxfery |  | 5.292
137 | 345232121RT1 | D+M Stříška plotu ze zákrytových desek, šířka 300 mm - SN20 |  | m | 2.8 | 0 | 0 | 0 | 0 | RTS II / 2023 | 0 |  | 0 | 0 | 0 | 0 | 0 | 0 | 0 | D.1.1NS | 0 | 0 | 0 | 21 | 0 | 0 | 1 |  |  |  | 0 | 0 | 0 | 34_ | D.1.1NS_3_ | D.1.1NS_ | 0 | 0 | 0 | 379 | 0 | 0 | 0 |  | 34 |  | 21
|  | 1,4+1,4 |  |  | 2.8
138 | 767896115R00R | Navaření výztuže na stávající ocelové rámy |  | m | 79.2 | 0 | 0 | 0 | 0 | RTS II / 2023 | 0 |  | 0 | 0 | 0 | 0 | 0 | 0 | 0 | D.1.1NS | 0 | 0 | 0 | 21 | 0 | 0 | 1 |  |  |  | 0 | 0 | 0 | 34_ | D.1.1NS_3_ | D.1.1NS_ | 0 | 0 | 0 | 381 | 0 | 0 | 0 |  | 34 |  | 21
|  | (1,4*6*3)*2 | ve spáře 2 ks |  | 50.4
|  | (1,2*6*4) |  |  | 28.8
139 | 342361221R00 | Výztuž příček z betonářské oceli 10 216(E) - roxory navařované na stávající rámy u zazděných luxferových výplní |  | t | 0.108 | 0 | 0 | 0 | 0 | RTS II / 2023 | 0 |  | 0 | 0 | 0 | 0 | 0 | 0 | 0 | D.1.1NS | 0 | 0 | 0 | 21 | 0 | 0 | 1 |  |  |  | 0 | 0 | 0 | 34_ | D.1.1NS_3_ | D.1.1NS_ | 0 | 0 | 0 | 384 | 0 | 0 | 0 |  | 34 |  | 21
|  | (1,4*6)*3*2*0,001 | navaření betonářské výztuže na stávající ocelové rámy |  | 0.0504
|  | (1,2*6)*4*2*0,001 | vložení výztuže do každého 4. šáru tvárnic |  | 0.0576
|  |  | navařeny 2 ocel profily DN 12 do každé spáry |  | 0
|  |  | výztuž DN12 - 1m = 1 kg |  | 0
| 41 | Stropy a stropní konstrukce (pro pozemní stavby) |  |  |  |  | 0 | 0 | 0 | [10 empty] | D.1.1NS | [7 empty] | 0 | 0 | 0
140 | 416026126R00 | Podhled SDK,ocel.dvou.kříž.rošt, 1x RF 15 mm, zavěš. na ocel.rošt, 1x opl.,desky protipožární, pož. odolnost dle PBŘ!! min. REI 30DP1 - skladba S4, S9 |  | m2 | 505.04 | 0 | 0 | 0 | 0 | RTS II / 2023 | 0 |  | 0 | 0 | 0 | 0 | 0 | 0 | 0 | D.1.1NS | 0 | 0 | 0 | 21 | 0 | 0 | 1 |  |  |  | 0 | 0 | 0 | 41_ | D.1.1NS_4_ | D.1.1NS_ | 0 | 0 | 0 | 390 | 0 | 0 | 0 |  | 41 |  | 21
|  | 11,8*18 | vyšší část |  | 212.4
|  | 11,8*24,8 | nižší část |  | 292.64
| 45 | Podkladní a vedlejší konstrukce (kromě vozovek a železničního svršku) |  |  |  |  | 0 | 0 | 0 | [10 empty] | D.1.1NS | [7 empty] | 0 | 0 | 0
141 | 457621412R00 | D+M Těsnění z asfaltobet. úprava spár zálivkou, bitumenová hmota, viz. specifikace výrobků - P11, SN22 |  | m | 50 | 0 | 0 | 0 | 0 | RTS II / 2023 | 0 |  | 0 | 0 | 0 | 0 | 0 | 0 | 0 | D.1.1NS | 0 | 0 | 0 | 21 | 0 | 0 | 1 |  |  |  | 0 | 0 | 0 | 45_ | D.1.1NS_4_ | D.1.1NS_ | 0 | 0 | 0 | 394 | 0 | 0 | 0 |  | 45 |  | 21
| 56 | Podkladní vrstvy komunikací, letišť a ploch |  |  |  |  | 0 | 0 | 0 | [10 empty] | D.1.1NS | [7 empty] | 0 | 0 | 0
142 | 568111111R00 | Zřízení vrstvy z geotextilie skl.do 1:5, š.do 3 m |  | m2 | 290.132 | 0 | 0 | 0 | 0 | RTS II / 2023 | 0 |  | 0 | 0 | 0 | 0 | 0 | 0 | 0 | D.1.1NS | 0 | 0 | 0 | 21 | 0 | 0 | 1 |  |  |  | 0 | 0 | 0 | 56_ | D.1.1NS_5_ | D.1.1NS_ | 0 | 0 | 0 | 396 | 0 | 0 | 0 |  | 56 |  | 21
|  |  | pod asfaltové plochy |  | 0
|  | 1,32*25,96 | strana od vrat |  | 34.2672
|  | 2*14,16 |  |  | 28.32
|  | 3,51*1,08 |  |  | 3.7908
|  | 0,67*1,5 |  |  | 1.005
|  | 3,35*1 | od dílen (boční pohled) |  | 3.35
|  | 2*1 |  |  | 2
|  | 0,8*37,13 | pod měněnou dlažbu u chodníku (pohled z ulice) |  | 29.704
|  | 4,54*0,8 | pod zámkovou dlažbu (u vjezdu do arálu) |  | 3.632
|  | 1*0,3 |  |  | 0.3
|  | 1*0,25 |  |  | 0.25
|  | 9,18*0,55 | pod okapový chodník betonový dlažba (ze strany dílen) |  | 5.049
|  | (0,35+0,55+2,3+4,4)*1,6 | jako ochrana XPS u základů |  | 12.16
|  | 43,76*1,6 |  |  | 70.016
|  | 12,5*1,6 |  |  | 20
|  | (43,76+0,62+2,3+0,6+0,4)*1,6 |  |  | 76.288
143 | 67352006 | Geotextilie netkaná 500 g/m2 |  | m2 | 319.1353 | 0 | 0 | 0 | 0 | RTS II / 2023 | 0 |  | 0 | 0 | 0 | 0 | 0 | 0 | 0 | D.1.1NS | 0 | 0 | 0 | 21 | 0 | 0 | 1 |  |  |  | 0 | 0 | 0 | 56_ | D.1.1NS_5_ | D.1.1NS_ | 0 | 0 | 0 | 413 | 0 | 0 | 0 |  | 56 |  | 21
|  | 290,123*1,1 | + 10% |  | 319.1353
144 | 564851111RT2 | Podklad ze štěrkodrti po zhutnění tloušťky 15 cm, štěrkodrť frakce 0-32 mm - skladba S11, S13, S12 |  | m2 | 107.486 | 0 | 0 | 0 | 0 | RTS II / 2023 | 0 |  | 0 | 0 | 0 | 0 | 0 | 0 | 0 | D.1.1NS | 0 | 0 | 0 | 21 | 0 | 0 | 1 |  |  |  | 0 | 0 | 0 | 56_ | D.1.1NS_5_ | D.1.1NS_ | 0 | 0 | 0 | 415 | 0 | 0 | 0 |  | 56 |  | 21
|  |  | pod asfaltové plochy |  | 0
|  | 1,32*25,96 | strana od vrat |  | 34.2672
|  | 2*14,16 |  |  | 28.32
|  | 3,51*1,08 |  |  | 3.7908
|  | 0,67*1,5 |  |  | 1.005
|  | 3,35*1 | od dílen (boční pohled) |  | 3.35
|  | 2*1 |  |  | 2
|  | 0,8*37,13 | pod chodník v ulici |  | 29.704
|  | 0,55*9,18 | okapový chodník u dílen |  | 5.049
145 | 215901101RT5 | Zhutnění podloží z hornin nesoudržných do 92% PS - skladba S11, S13, S12 |  | m2 | 107.486 | 0 | 0 | 0 | 0 | RTS II / 2023 | 0 |  | 0 | 0 | 0 | 0 | 0 | 0 | 0 | D.1.1NS | 0 | 0 | 0 | 21 | 0 | 0 | 1 |  |  |  | 0 | 0 | 0 | 56_ | D.1.1NS_5_ | D.1.1NS_ | 0 | 0 | 0 | 425 | 0 | 0 | 0 |  | 56 |  | 21
|  |  | pod asfaltové plochy |  | 0
|  | 1,32*25,96 | strana od vrat |  | 34.2672
|  | 2*14,16 |  |  | 28.32
|  | 3,51*1,08 |  |  | 3.7908
|  | 0,67*1,5 |  |  | 1.005
|  | 3,35*1 | od dílen (boční pohled) |  | 3.35
|  | 2*1 |  |  | 2
|  | 0,8*37,13 | pod chodník v ulici |  | 29.704
|  | 0,55*9,18 | okapový chodník u dílen |  | 5.049
146 | 567132115R00 | Podklad z kameniva zpev.cementem SC C8/10 tl.20 cm - skladba S11 |  | m2 | 72.733 | 0 | 0 | 0 | 0 | RTS II / 2023 | 0 |  | 0 | 0 | 0 | 0 | 0 | 0 | 0 | D.1.1NS | 0 | 0 | 0 | 21 | 0 | 0 | 1 |  |  |  | 0 | 0 | 0 | 56_ | D.1.1NS_5_ | D.1.1NS_ | 0 | 0 | 0 | 435 | 0 | 0 | 0 |  | 56 |  | 21
|  |  | pod asfaltové plochy |  | 0
|  | 1,32*25,96 | strana od vrat |  | 34.2672
|  | 2*14,16 |  |  | 28.32
|  | 3,51*1,08 |  |  | 3.7908
|  | 0,67*1,5 |  |  | 1.005
|  | 3,35*1 | od dílen (boční pohled) |  | 3.35
|  | 2*1 |  |  | 2
147 | 565171111R00 | Podklad z obal kamen. ACP 22+, š. do 3 m, tl.10 cm - skladba S11 |  | m2 | 72.733 | 0 | 0 | 0 | 0 | RTS II / 2023 | 0 |  | 0 | 0 | 0 | 0 | 0 | 0 | 0 | D.1.1NS | 0 | 0 | 0 | 21 | 0 | 0 | 1 |  |  |  | 0 | 0 | 0 | 56_ | D.1.1NS_5_ | D.1.1NS_ | 0 | 0 | 0 | 443 | 0 | 0 | 0 |  | 56 |  | 21
|  |  | pod asfaltové plochy |  | 0
|  | 1,32*25,96 | strana od vrat |  | 34.2672
|  | 2*14,16 |  |  | 28.32
|  | 3,51*1,08 |  |  | 3.7908
|  | 0,67*1,5 |  |  | 1.005
|  | 3,35*1 | od dílen (boční pohled) |  | 3.35
|  | 2*1 |  |  | 2
148 | 564561111R00 | Zřízení podsypu/podkladu ze sypaniny tl. 20 cm - SN19 |  | m2 | 8.4381 | 0 | 0 | 0 | 0 | RTS II / 2023 | 0 |  | 0 | 0 | 0 | 0 | 0 | 0 | 0 | D.1.1NS | 0 | 0 | 0 | 21 | 0 | 0 | 1 |  |  |  | 0 | 0 | 0 | 56_ | D.1.1NS_5_ | D.1.1NS_ | 0 | 0 | 0 | 451 | 0 | 0 | 0 |  | 56 |  | 21
|  | 6,19*0,85 |  |  | 5.2615
|  | 1,42*1,73 |  |  | 2.4566
|  | 1*0,72 |  |  | 0.72
| 57 | Kryty pozemních komunikací, letišť a ploch z kameniva nebo živičné |  |  |  |  | 0 | 0 | 0 | [10 empty] | D.1.1NS | [7 empty] | 0 | 0 | 0
149 | 573231127R00R | Postřik živičný spojovací z asfaltu 0,5-0,7 kg/m2 - skladba S11 |  | m2 | 72.733 | 0 | 0 | 0 | 0 | RTS II / 2023 | 0 |  | 0 | 0 | 0 | 0 | 0 | 0 | 0 | D.1.1NS | 0 | 0 | 0 | 21 | 0 | 0 | 1 |  |  |  | 0 | 0 | 0 | 57_ | D.1.1NS_5_ | D.1.1NS_ | 0 | 0 | 0 | 456 | 0 | 0 | 0 |  | 57 |  | 21
|  |  | pod asfaltové plochy |  | 0
|  | 1,32*25,96 | strana od vrat |  | 34.2672
|  | 2*14,16 |  |  | 28.32
|  | 3,51*1,08 |  |  | 3.7908
|  | 0,67*1,5 |  |  | 1.005
|  | 3,35*1 | od dílen (boční pohled) |  | 3.35
|  | 2*1 |  |  | 2
150 | 573231123R00R | Postřik živičný spojovací z asfaltu 0,2 kg/m2 - skladba S11 |  | m2 | 72.733 | 0 | 0 | 0 | 0 | RTS II / 2023 | 0 |  | 0 | 0 | 0 | 0 | 0 | 0 | 0 | D.1.1NS | 0 | 0 | 0 | 21 | 0 | 0 | 1 |  |  |  | 0 | 0 | 0 | 57_ | D.1.1NS_5_ | D.1.1NS_ | 0 | 0 | 0 | 464 | 0 | 0 | 0 |  | 57 |  | 21
|  |  | pod asfaltové plochy |  | 0
|  | 1,32*25,96 | strana od vrat |  | 34.2672
|  | 2*14,16 |  |  | 28.32
|  | 3,51*1,08 |  |  | 3.7908
|  | 0,67*1,5 |  |  | 1.005
|  | 3,35*1 | od dílen (boční pohled) |  | 3.35
|  | 2*1 |  |  | 2
151 | 577142212R001 | Beton asfalt. ACO 8,ACO 11,ACO 16, š.nad 3 m, 6 cm - skladba S11 |  | m2 | 72.733 | 0 | 0 | 0 | 0 | RTS II / 2023 | 0 |  | 0 | 0 | 0 | 0 | 0 | 0 | 0 | D.1.1NS | 0 | 0 | 0 | 21 | 0 | 0 | 1 |  |  |  | 0 | 0 | 0 | 57_ | D.1.1NS_5_ | D.1.1NS_ | 0 | 0 | 0 | 472 | 0 | 0 | 0 |  | 57 |  | 21
|  |  | pod asfaltové plochy |  | 0
|  | 1,32*25,96 | strana od vrat |  | 34.2672
|  | 2*14,16 |  |  | 28.32
|  | 3,51*1,08 |  |  | 3.7908
|  | 0,67*1,5 |  |  | 1.005
|  | 3,35*1 | od dílen (boční pohled) |  | 3.35
|  | 2*1 |  |  | 2
| 59 | Kryty pozemních komunikací, letišť a ploch dlážděných (předlažby) |  |  |  |  | 0 | 0 | 0 | [10 empty] | D.1.1NS | [7 empty] | 0 | 0 | 0
152 | 596215021R001 | Kladení betonové dlažby tl. 5 cm do drtě tl. 4 cm - skladba S13, S12 |  | m2 | 34.753 | 0 | 0 | 0 | 0 | RTS II / 2023 | 0 |  | 0 | 0 | 0 | 0 | 0 | 0 | 0 | D.1.1NS | 0 | 0 | 0 | 21 | 0 | 0 | 1 |  |  |  | 0 | 0 | 0 | 59_ | D.1.1NS_5_ | D.1.1NS_ | 0 | 0 | 0 | 481 | 0 | 0 | 0 |  | 59 |  | 21
|  | 0,8*37,13 | chodník z ulice |  | 29.704
|  | 0,55*9,18 | okapový chodník z dílen |  | 5.049
153 | 592453331 | Dlaždice betonová 500 x 500 x 50 mm hladká standard šedá - u stávajícího chodníku - skladba S13, SN23 |  | m2 | 36.4907 | 0 | 0 | 0 | 0 | RTS II / 2023 | 0 |  | 0 | 0 | 0 | 0 | 0 | 0 | 0 | D.1.1NS | 0 | 0 | 0 | 21 | 0 | 0 | 1 |  |  |  | 0 | 0 | 0 | 59_ | D.1.1NS_5_ | D.1.1NS_ | 0 | 0 | 0 | 484 | 0 | 0 | 0 |  | 59 |  | 21
|  | 29,704*1,05 |  |  | 31.1892
|  | 5,049*1,05 |  |  | 5.3014
154 | 596291111R00 | Řezání zámkové dlažby tl. 50 mm |  | m | 37.13 | 0 | 0 | 0 | 0 | RTS II / 2023 | 0 |  | 0 | 0 | 0 | 0 | 0 | 0 | 0 | D.1.1NS | 0 | 0 | 0 | 21 | 0 | 0 | 1 |  |  |  | 0 | 0 | 0 | 59_ | D.1.1NS_5_ | D.1.1NS_ | 0 | 0 | 0 | 487 | 0 | 0 | 0 |  | 59 |  | 21
|  | 37,13 | u stávajícího chodníku |  | 37.13
155 | 596215021R00 | Kladení zámkové dlažby tl. 6 cm do drtě tl. 4 cm - použita stávající |  | m2 | 4.182 | 0 | 0 | 0 | 0 | RTS II / 2023 | 0 |  | 0 | 0 | 0 | 0 | 0 | 0 | 0 | D.1.1NS | 0 | 0 | 0 | 21 | 0 | 0 | 1 |  |  |  | 0 | 0 | 0 | 59_ | D.1.1NS_5_ | D.1.1NS_ | 0 | 0 | 0 | 489 | 0 | 0 | 0 |  | 59 |  | 21
|  | 4,54*0,8 | zámková dlažba (u vjezdu do arálu) |  | 3.632
|  | 1*0,3 |  |  | 0.3
|  | 1*0,25 |  |  | 0.25
156 | 59245308 | Dlažba vibrolisovaná, betonová, standard přírodní 200 x 100 x 60 mm (20 % výměna) - SN12 |  | m2 | 0.8364 | 0 | 0 | 0 | 0 | RTS II / 2023 | 0 |  | 0 | 0 | 0 | 0 | 0 | 0 | 0 | D.1.1NS | 0 | 0 | 0 | 21 | 0 | 0 | 1 |  |  |  | 0 | 0 | 0 | 59_ | D.1.1NS_5_ | D.1.1NS_ | 0 | 0 | 0 | 493 | 0 | 0 | 0 |  | 59 |  | 21
|  | 4,182*0,2 |  |  | 0.8364
157 | 596831111R00 | Kladení dlažby z dlaždic kom.pro pěší do lože z MV |  | m2 | 11.925 | 0 | 0 | 0 | 0 | RTS II / 2023 | 0 |  | 0 | 0 | 0 | 0 | 0 | 0 | 0 | D.1.1NS | 0 | 0 | 0 | 21 | 0 | 0 | 1 |  |  |  | 0 | 0 | 0 | 59_ | D.1.1NS_5_ | D.1.1NS_ | 0 | 0 | 0 | 495 | 0 | 0 | 0 |  | 59 |  | 21
|  | (3,55+44,15)*0,25 |  |  | 11.925
158 | 592162117 | Přídlažba silniční 50/25/10 přírodní |  | kus | 100 | 0 | 0 | 0 | 0 | RTS II / 2023 | 0 |  | 0 | 0 | 0 | 0 | 0 | 0 | 0 | D.1.1NS | 0 | 0 | 0 | 21 | 0 | 0 | 1 |  |  |  | 0 | 0 | 0 | 59_ | D.1.1NS_5_ | D.1.1NS_ | 0 | 0 | 0 | 497 | 0 | 0 | 0 |  | 59 |  | 21
|  | 50*2 | celková délka cc 50 m (počítáno cca 5% prořez) |  | 100
|  |  | 1 kus délky 0,5 m |  | 0
| 60 | Omítky ze suchých směsí |  |  |  |  | 0 | 0 | 0 | [10 empty] | D.1.1NS | [7 empty] | 0 | 0 | 0
159 | 602011102R00 | Postřik cementový, ručně - u zazděných otvorů |  | m2 | 68.29 | 0 | 0 | 0 | 0 | RTS I / 2023 | 0 |  | 0 | 0 | 0 | 0 | 0 | 0 | 0 | D.1.1NS | 0 | 0 | 0 | 21 | 0 | 0 | 1 |  |  |  | 0 | 0 | 0 | 60_ | D.1.1NS_6_ | D.1.1NS_ | 0 | 0 | 0 | 501 | 0 | 0 | 0 |  | 60 |  | 21
|  | 10,7*4,7 | z ulice ocelový rám |  | 50.29
|  | (1,4*4,2)*3 | ze dvora - zazděné luxfery |  | 17.64
|  | 0,9*0,4 |  |  | 0.36
160 | 602016191R00 | Penetrační nátěr stěn - u zazděných otvorů |  | m2 | 96.072 | 0 | 0 | 0 | 0 | RTS I / 2023 | 0 |  | 0 | 0 | 0 | 0 | 0 | 0 | 0 | D.1.1NS | 0 | 0 | 0 | 21 | 0 | 0 | 1 |  |  |  | 0 | 0 | 0 | 60_ | D.1.1NS_6_ | D.1.1NS_ | 0 | 0 | 0 | 505 | 0 | 0 | 0 |  | 60 |  | 21
|  | 68,29 | zazděné otvory |  | 68.29
|  | 27,782 | u ostění |  | 27.782
161 | 602011112RT3 | Omítka jádrová, ručně - zapravení základových pasů pro nalepení XPS |  | m2 | 111.54 | 0 | 0 | 0 | 0 | RTS I / 2023 | 0 |  | 0 | 0 | 0 | 0 | 0 | 0 | 0 | D.1.1NS | 0 | 0 | 0 | 21 | 0 | 0 | 1 |  |  |  | 0 | 0 | 0 | 60_ | D.1.1NS_6_ | D.1.1NS_ | 0 | 0 | 0 | 508 | 0 | 0 | 0 |  | 60 |  | 21
|  | (0,35+0,55+2,3+4,4)*1 | kolem spisovny (ne od vjezdu) |  | 7.6
|  | 43,76*1 | pohled z areálu |  | 43.76
|  | 12,5*1 | pohled z boku dílen |  | 12.5
|  | (43,76+0,62+2,3+0,6+0,4)*1 | pohled z ulice |  | 47.68
| 61 | Úprava povrchů vnitřní |  |  |  |  | 0 | 0 | 0 | [10 empty] | D.1.1NS | [7 empty] | 0 | 0 | 0
162 | 610991111R00 | Zakrývání výplní vnitřních otvorů |  | m2 | 153.3767 | 0 | 0 | 0 | 0 | RTS II / 2023 | 0 |  | 0 | 0 | 0 | 0 | 0 | 0 | 0 | D.1.1NS | 0 | 0 | 0 | 21 | 0 | 0 | 1 |  |  |  | 0 | 0 | 0 | 61_ | D.1.1NS_6_ | D.1.1NS_ | 0 | 0 | 0 | 514 | 0 | 0 | 0 |  | 61 |  | 21
|  | (0,55*1,1)*4 | pohled jihovýchodní |  | 2.42
|  | (1,47*1,46) |  |  | 2.1462
|  | (0,9*2) | pohled severovýchodní |  | 1.8
|  | (0,8*2) |  |  | 1.6
|  | (0,85*1,45) |  |  | 1.2325
|  | (4*4,2)*3 |  |  | 50.4
|  | (1,47*1,46) |  |  | 2.1462
|  | (0,8*2,5) |  |  | 2
|  | (1,47*0,75)*2 |  |  | 2.205
|  | (2,7*2,5)*3 |  |  | 20.25
|  | (2*2,5) |  |  | 5
|  | (2,5*0,9) | pohled severozápadní |  | 2.25
|  | (1,47*1,46)*2 |  |  | 4.2924
|  | (0,75*1,2)*5 |  |  | 4.5
|  | (1,47*1,46)*10 | pohled jihozápadní |  | 21.462
|  | (1,38*2,68)*3 |  |  | 11.0952
|  | (1,2*2,68)*4 |  |  | 12.864
|  | (1,38*1,38)*3 |  |  | 5.7132
163 | 612403382R00 | Hrubá výplň rýh ve stěnách do 5x5 cm maltou ze SMS |  | m | 50.4 | 0 | 0 | 0 | 0 | RTS I / 2023 | 0 |  | 0 | 0 | 0 | 0 | 0 | 0 | 0 | D.1.1NS | 0 | 0 | 0 | 21 | 0 | 0 | 1 |  |  |  | 0 | 0 | 0 | 61_ | D.1.1NS_6_ | D.1.1NS_ | 0 | 0 | 0 | 533 | 0 | 0 | 0 |  | 61 |  | 21
|  | (4*4,2)*3 | u vrat |  | 50.4
164 | 612420114RA0 | Omítka stěn vnitřní vápenocementová hladká - zapravení u ostění oken a dveří |  | m2 | 27.792 | 0 | 0 | 0 | 0 | RTS I / 2023 | 0 |  | 0 | 0 | 0 | 0 | 0 | 0 | 0 | D.1.1NS | 0 | 0 | 0 | 21 | 0 | 0 | 1 |  |  |  | 0 | 0 | 0 | 61_ | D.1.1NS_6_ | D.1.1NS_ | 0 | 0 | 0 | 535 | 0 | 0 | 0 |  | 61 |  | 21
|  |  | předpoklad zapravení š. 200 mm |  | 0
|  | (1,1+1,1+0,55)*0,2*4 | pohled jihovýchodní |  | 2.2
|  | ((1,46+1,46+1,47))*0,2 |  |  | 0.878
|  | (2+2+0,9)*0,2 | pohled severovýchodní |  | 0.98
|  | (2+2+0,8)*0,2 |  |  | 0.96
|  | (1,45+1,45+0,85)*0,2 |  |  | 0.75
|  | (1,47+1,47+1,46)*0,2 |  |  | 0.88
|  | ((1,47+1,47+0,75))*0,2*2 |  |  | 1.476
|  | (2,5+2,5+0,8)*0,2 |  |  | 1.16
|  | (2,5+2,5+0,8)*0,2 | pohled severozápadní |  | 1.16
|  | (1,47+1,47+1,46)*0,2*2 |  |  | 1.76
|  | (0,75+0,75+1,2)*0,2*5 |  |  | 2.7
|  | (1,46+1,46+1,47)*0,2*10 | pohled jihozápadní |  | 8.78
|  | (2,68+1,38)*0,2*2 |  |  | 1.624
|  | (1,38+1,38+1,38)*0,2*3 |  |  | 2.484
165 | 612425931RT2 | Omítka vápenná vnitřního ostění - štuková s použitím suché maltové směsi + zapravení 0,5 m kolem nových otvorů |  | m2 | 111.168 | 0 | 0 | 0 | 0 | RTS II / 2023 | 0 |  | 0 | 0 | 0 | 0 | 0 | 0 | 0 | D.1.1NS | 0 | 0 | 0 | 21 | 0 | 0 | 1 |  |  |  | 0 | 0 | 0 | 61_ | D.1.1NS_6_ | D.1.1NS_ | 0 | 0 | 0 | 551 | 0 | 0 | 0 |  | 61 |  | 21
|  |  | předpoklad zapravení š. 300 mm ostění + |  | 0
|  |  | 500 mm kolem okenních otvorů |  | 0
|  | (1,1+1,1+0,55)*0,8*4 | pohled jihovýchodní |  | 8.8
|  | ((1,46+1,46+1,47))*0,8 |  |  | 3.512
|  | (2+2+0,9)*0,8 | pohled severovýchodní |  | 3.92
|  | (2+2+0,8)*0,8 |  |  | 3.84
|  | (1,45+1,45+0,85)*0,8 |  |  | 3
|  | (1,47+1,47+1,46)*0,8 |  |  | 3.52
|  | ((1,47+1,47+0,75))*0,8*2 |  |  | 5.904
|  | (2,5+2,5+0,8)*0,8 |  |  | 4.64
|  | (2,5+2,5+0,8)*0,8 | pohled severozápadní |  | 4.64
|  | (1,47+1,47+1,46)*0,8*2 |  |  | 7.04
|  | (0,75+0,75+1,2)*0,8*5 |  |  | 10.8
|  | (1,46+1,46+1,47)*0,8*10 | pohled jihozápadní |  | 35.12
|  | (2,68+1,38)*0,8*2 |  |  | 6.496
|  | (1,38+1,38+1,38)*0,8*3 |  |  | 9.936
166 | 612481211R00 | Montáž výztužné sítě(perlinky)do stěrky-vnit.stěny vnitřního ostění + zapravení 0,5 m kolem nových otvorů |  | m2 | 111.168 | 0 | 0 | 0 | 0 | RTS II / 2023 | 0 |  | 0 | 0 | 0 | 0 | 0 | 0 | 0 | D.1.1NS | 0 | 0 | 0 | 21 | 0 | 0 | 1 |  |  |  | 0 | 0 | 0 | 61_ | D.1.1NS_6_ | D.1.1NS_ | 0 | 0 | 0 | 568 | 0 | 0 | 0 |  | 61 |  | 21
|  |  | předpoklad zapravení š. 300 mm ostění + |  | 0
|  |  | 500 mm kolem okenních otvorů |  | 0
|  | (1,1+1,1+0,55)*0,8*4 | pohled jihovýchodní |  | 8.8
|  | ((1,46+1,46+1,47))*0,8 |  |  | 3.512
|  | (2+2+0,9)*0,8 | pohled severovýchodní |  | 3.92
|  | (2+2+0,8)*0,8 |  |  | 3.84
|  | (1,45+1,45+0,85)*0,8 |  |  | 3
|  | (1,47+1,47+1,46)*0,8 |  |  | 3.52
|  | ((1,47+1,47+0,75))*0,8*2 |  |  | 5.904
|  | (2,5+2,5+0,8)*0,8 |  |  | 4.64
|  | (2,5+2,5+0,8)*0,8 | pohled severozápadní |  | 4.64
|  | (1,47+1,47+1,46)*0,8*2 |  |  | 7.04
|  | (0,75+0,75+1,2)*0,8*5 |  |  | 10.8
|  | (1,46+1,46+1,47)*0,8*10 | pohled jihozápadní |  | 35.12
|  | (2,68+1,38)*0,8*2 |  |  | 6.496
|  | (1,38+1,38+1,38)*0,8*3 |  |  | 9.936
167 | 63127213 | Armovací tkanina - 162 g/m2 |  | m2 | 122.2848 | 0 | 0 | 0 | 0 | RTS II / 2023 | 0 |  | 0 | 0 | 0 | 0 | 0 | 0 | 0 | D.1.1NS | 0 | 0 | 0 | 21 | 0 | 0 | 1 |  |  |  | 0 | 0 | 0 | 61_ | D.1.1NS_6_ | D.1.1NS_ | 0 | 0 | 0 | 585 | 0 | 0 | 0 |  | 61 |  | 21
|  | 111,168*1,1 | prořez 10% |  | 122.2848
168 | 612481211RT2 | Montáž výztužné sítě(perlinky)do stěrky-vnit.stěny, včetně výztužné sítě a stěrkového tmelu- zazděné otvory, přechody mat, ztužení kcí |  | m2 | 68.29 | 0 | 0 | 0 | 0 | RTS II / 2023 | 0 |  | 0 | 0 | 0 | 0 | 0 | 0 | 0 | D.1.1NS | 0 | 0 | 0 | 21 | 0 | 0 | 1 |  |  |  | 0 | 0 | 0 | 61_ | D.1.1NS_6_ | D.1.1NS_ | 0 | 0 | 0 | 587 | 0 | 0 | 0 |  | 61 |  | 21
|  | 10,7*4,7 | z ulice ocelový rám |  | 50.29
|  | (1,4*4,2)*3 | ze dvora - zazděné luxfery |  | 17.64
|  | 0,9*0,4 |  |  | 0.36
169 | 612450110RAA | Omítka stěn vnitřní cementová hrubá zatřená, na rabicové pletivo, pomocné lešení - u nově zazděných otvorů |  | m2 | 68.29 | 0 | 0 | 0 | 0 | RTS II / 2023 | 0 |  | 0 | 0 | 0 | 0 | 0 | 0 | 0 | D.1.1NS | 0 | 0 | 0 | 21 | 0 | 0 | 1 |  |  |  | 0 | 0 | 0 | 61_ | D.1.1NS_6_ | D.1.1NS_ | 0 | 0 | 0 | 591 | 0 | 0 | 0 |  | 61 |  | 21
|  | 10,7*4,7 | z ulice ocelový rám |  | 50.29
|  | (1,4*4,2)*3 | ze dvora - zazděné luxfery |  | 17.64
|  | 0,9*0,4 |  |  | 0.36
170 | 622473187RT2 | Příplatek za okenní lištu (APU) - montáž včetně dodávky lišty |  | m | 178.52 | 0 | 0 | 0 | 0 | RTS II / 2023 | 0 |  | 0 | 0 | 0 | 0 | 0 | 0 | 0 | D.1.1NS | 0 | 0 | 0 | 21 | 0 | 0 | 1 |  |  |  | 0 | 0 | 0 | 61_ | D.1.1NS_6_ | D.1.1NS_ | 0 | 0 | 0 | 595 | 0 | 0 | 0 |  | 61 |  | 21
|  | (1,47+1,46+1,46)*5 | O01 |  | 21.95
|  | (0,75+1,47+1,47)*2 | O02 |  | 7.38
|  | (1,47+1,46+1,46)*10 | O03 |  | 43.9
|  | (1,38+1,38+1,38)*2 | O04 |  | 8.28
|  | (1,38+2,68+2,68)*3 | O05 |  | 20.22
|  | (1,2+2,68+2,68)*4 | O06 |  | 26.24
|  | (0,55+1,1+1,1)*4 | O07 |  | 11
|  | (0,65+1,45+1,45)*1 | O08 |  | 3.55
|  | (1,2+0,75+0,75)*5 | O09 |  | 13.5
|  | (1,1+2,1+2,1)*1 | D01 |  | 5.3
|  | (1+2,1+2,1)*1 | D02 |  | 5.2
|  | (1+2,5+2,5)*2 | D03 |  | 12
| 62 | Úprava povrchů vnější |  |  |  |  | 0 | 0 | 0 | [10 empty] | D.1.1NS | [7 empty] | 0 | 0 | 0
171 | 602021187RV1 | D+M stěrka na stěnách silikonová, zrnitost 1,5 mm (u EPS petrimetr, kombinované izolace) |  | m2 | 202.4 | 0 | 0 | 0 | 0 | RTS II / 2023 | 0 |  | 0 | 0 | 0 | 0 | 0 | 0 | 0 | D.1.1NS | 0 | 0 | 0 | 21 | 0 | 0 | 1 |  |  |  | 0 | 0 | 0 | 62_ | D.1.1NS_6_ | D.1.1NS_ | 0 | 0 | 0 | 609 | 0 | 0 | 0 |  | 62 |  | 21
|  | 8,1 | EPS perimetr 100 mm |  | 8.1
|  | 159 | kombinovaná izolace MW + EPS 200 mm |  | 159
|  | 35,3 | kombinovaná izolace MW + EPS 260 mm |  | 35.3
172 | 620991121R00 | Zakrývání výplní vnějších otvorů z lešení |  | m2 | 153.3767 | 0 | 0 | 0 | 0 | RTS II / 2023 | 0 |  | 0 | 0 | 0 | 0 | 0 | 0 | 0 | D.1.1NS | 0 | 0 | 0 | 21 | 0 | 0 | 1 |  |  |  | 0 | 0 | 0 | 62_ | D.1.1NS_6_ | D.1.1NS_ | 0 | 0 | 0 | 613 | 0 | 0 | 0 |  | 62 |  | 21
|  | (0,55*1,1)*4 | pohled jihovýchodní |  | 2.42
|  | (1,47*1,46) |  |  | 2.1462
|  | (0,9*2) | pohled severovýchodní |  | 1.8
|  | (0,8*2) |  |  | 1.6
|  | (0,85*1,45) |  |  | 1.2325
|  | (4*4,2)*3 |  |  | 50.4
|  | (1,47*1,46) |  |  | 2.1462
|  | (0,8*2,5) |  |  | 2
|  | (1,47*0,75)*2 |  |  | 2.205
|  | (2,7*2,5)*3 |  |  | 20.25
|  | (2*2,5) |  |  | 5
|  | (2,5*0,9) | pohled severozápadní |  | 2.25
|  | (1,47*1,46)*2 |  |  | 4.2924
|  | (0,75*1,2)*5 |  |  | 4.5
|  | (1,47*1,46)*10 | pohled jihozápadní |  | 21.462
|  | (1,38*2,68)*3 |  |  | 11.0952
|  | (1,2*2,68)*4 |  |  | 12.864
|  | (1,38*1,38)*3 |  |  | 5.7132
173 | 622311515R00R | D+M izolace suterénu XPS tl. 200 mm, bez PÚ |  | m2 | 84.75 | 0 | 0 | 0 | 0 | RTS II / 2023 | 0 |  | 0 | 0 | 0 | 0 | 0 | 0 | 0 | D.1.1NS | 0 | 0 | 0 | 21 | 0 | 0 | 1 |  |  |  | 0 | 0 | 0 | 62_ | D.1.1NS_6_ | D.1.1NS_ | 0 | 0 | 0 | 632 | 0 | 0 | 0 |  | 62 |  | 21
|  | 12,5*0,8 | pohled ze strany dílen (okapový chodník) |  | 10
|  | (43,76+0,62+2,31+0,6+0,4)*1 | pohled z ulice |  | 47.69
|  | (0,35+0,6+0,6+0,65+4,5+2+1,7+4+1,9+1,8+4,4+2,4)*1 | pohled z areálu |  | 24.9
|  | (0,9*3)*0,8 | pohled z areálu - u vrat / dveří |  | 2.16
174 | 622311527RU1 | Zateplovací systém fasády, sokl, XPS tl. 200 mm, přebr. desek, natažení stěrky, vtlačení výztužné tkaniny, s mozaikovou omítkou 5,5 kg/m2 |  | m2 | 37.64 | 0 | 0 | 0 | 0 | RTS II / 2023 | 0 |  | 0 | 0 | 0 | 0 | 0 | 0 | 0 | D.1.1NS | 0 | 0 | 0 | 21 | 0 | 0 | 1 |  |  |  | 0 | 0 | 0 | 62_ | D.1.1NS_6_ | D.1.1NS_ | 0 | 0 | 0 | 637 | 0 | 0 | 0 |  | 62 |  | 21
|  |  | nadzemní část |  | 0
|  | 12,5*0,4 | pohled ze strany dílen |  | 5
|  | (43,76+0,62+2,31+0,6+0,4)*0,4 | pohled z chodníku |  | 19.076
|  | 8,51*0,4 | pohled od vjezdu |  | 3.404
|  | (0,4+0,5+2,3+4,49+43,76)*0,4 | pohled z areálu |  | 20.58
|  | -(0,9+0,9+13,25+0,9+2,7+2,7+2,7+2)*0,4 | - dveře vrata |  | -10.42
175 | 28375460 | Náběhový klín z XPS 100x100x150 mm - pod vraty |  | m3 | 0.33 | 0 | 0 | 0 | 0 | RTS II / 2023 | 0 |  | 0 | 0 | 0 | 0 | 0 | 0 | 0 | D.1.1NS | 0 | 0 | 0 | 21 | 0 | 0 | 1 |  |  |  | 0 | 0 | 0 | 62_ | D.1.1NS_6_ | D.1.1NS_ | 0 | 0 | 0 | 644 | 0 | 0 | 0 |  | 62 |  | 21
|  | 0,015*(4+4+4) | 0,015 m3 - 1 m XPS |  | 0.18
|  | 0,015*(2,5*4) |  |  | 0.15
176 | 622391881R00 | Příplatek za lepení izolantu bitumenovým lepidlem |  | m2 | 37.64 | 0 | 0 | 0 | 0 | RTS II / 2023 | 0 |  | 0 | 0 | 0 | 0 | 0 | 0 | 0 | D.1.1NS | 0 | 0 | 0 | 21 | 0 | 0 | 1 |  |  |  | 0 | 0 | 0 | 62_ | D.1.1NS_6_ | D.1.1NS_ | 0 | 0 | 0 | 647 | 0 | 0 | 0 |  | 62 |  | 21
|  | 37,64 |  |  | 37.64
177 | 622311137RT3 | Zateplovací systém fasády, EPS F tl.200 mm, s omítkou silikon tl. 1,5mm, lepidlo, perl. do tmelu 165 g/m2, odolnost HW3/HIR3, vč. roh. profilů |  | m2 | 575.2252 | 0 | 0 | 0 | 0 | RTS II / 2023 | 0 |  | 0 | 0 | 0 | 0 | 0 | 0 | 0 | D.1.1NS | 0 | 0 | 0 | 21 | 0 | 0 | 1 |  |  |  | 0 | 0 | 0 | 62_ | D.1.1NS_6_ | D.1.1NS_ | 0 | 0 | 0 | 649 | 0 | 0 | 0 |  | 62 |  | 21
|  |  | včetně zápustných zátek, systémových lišt - kompletní |  | 0
|  |  | požadavky na ETICS stanoveny v TZ!! |  | 0
|  | 3,7*8,91 | pohled jihovýchodní - spisovna |  | 32.967
|  | 87,4-(0,55*11*4) | - okna |  | 63.2
|  | -1,47*1,46 | - okna |  | -2.1462
|  | 18,63*8,6 | pohled severovýchodní - vyšší část |  | 160.218
|  | -((1*1,7)+(0,85*1,45)+(13,15*3,85)) | - dveře, okna, vrata |  | -53.56
|  | 25,13*4,4 | nižší část |  | 110.572
|  | -((1,47*1,46)+(2,1*1)+(2,15*2,7*3)+(2,15*2)+(0,75*1,47*2)) | -- dveře, okna, vrata |  | -28.1662
|  | 54-(0,75*1,2*5) | pohled severozápadní - vyšší část |  | 49.5
|  | 12,5*6,9 | nižší část |  | 86.25
|  | -((2,1*1)*(1,46*1,47*2)) | - okna, dveře |  | -9.014
|  | 118 | jihozápadní pohled - nižší část (plocha) |  | 118
|  | -(1,47*1,46)*10 | - okna |  | -21.462
|  | 82,4 | vyšší část (plocha) |  | 82.4
|  | -((1,38*2,68*3)+(1,2*2,68*4)) | - okna |  | -23.9592
|  | -(1,38*0,7*2) | - část oken |  | -1.932
|  | (0,4+0,6+2,3+0,62)*3,7 | spisovna |  | 14.504
|  | -(1,47*1,46) | - okna |  | -2.1462
178 | 622311554RT1 | Zateplovací systém ostění, XPS tl. 40 mm, s omítkou silikon tl. 1,5 mm, lepidlo, perlinka do tmelu 165 g/m2, odolnost HW3/HR3 |  | m2 | 50.034 | 0 | 0 | 0 | 0 | RTS II / 2023 | 0 |  | 0 | 0 | 0 | 0 | 0 | 0 | 0 | D.1.1NS | 0 | 0 | 0 | 21 | 0 | 0 | 1 |  |  |  | 0 | 0 | 0 | 62_ | D.1.1NS_6_ | D.1.1NS_ | 0 | 0 | 0 | 669 | 0 | 0 | 0 |  | 62 |  | 21
|  | ((0,55+1,1+1,1)*0,2)*4 | pohled jihovýchodní |  | 2.2
|  | (1,47+1,46+1,46)*0,2 |  |  | 0.878
|  | (0,9+2+2)*0,1 | pohled severovýchodní |  | 0.49
|  | (0,8+2+2)*0,2 |  |  | 0.96
|  | (0,85+1,45+1,45)*0,2 |  |  | 0.75
|  | (1,47+1,46+1,46)*0,2 |  |  | 0.878
|  | (0,8+2,5+2,5)*0,2 |  |  | 1.16
|  | ((0,75+1,47+1,47)*0,2)*2 |  |  | 1.476
|  | ((2,7+2,5+2,5)*0,5)*3 |  |  | 11.55
|  | (2+2,5+2,5)*0,5 |  |  | 3.5
|  | (0,9+2,5+2,5)*0,2 | pohled severozápadní |  | 1.18
|  | ((1,47+1,46+1,46)*0,2)*2 |  |  | 1.756
|  | ((1,2+0,75+0,75)*0,2)*5 |  |  | 2.7
|  | ((1,47+1,46+1,46)*0,2)*10 | pohled jihozápadní |  | 8.78
|  | ((1,38+2,68+2,68)*0,2)*3 |  |  | 4.044
|  | ((1,2+2,68+2,68)*0,2)*4 |  |  | 5.248
|  | ((1,38+1,38+1,38)*0,2)*3 |  |  | 2.484
179 | 311419112R00 | Izolace perimetrickými deskami tl. 100 mm, lepidlo, perlinka do tmelu 165 g/m2, odolnost HW3/HIR3 (u vjezdové brány) |  | m2 | 8.078 | 0 | 0 | 0 | 0 | RTS II / 2023 | 0 |  | 0 | 0 | 0 | 0 | 0 | 0 | 0 | D.1.1NS | 0 | 0 | 0 | 21 | 0 | 0 | 1 |  |  |  | 0 | 0 | 0 | 62_ | D.1.1NS_6_ | D.1.1NS_ | 0 | 0 | 0 | 687 | 0 | 0 | 0 |  | 62 |  | 21
|  | 10,01 | plocha |  | 10.01
|  | -(1,38*0,7*2) | - část oken |  | -1.932
180 | 622318937RV1 | Zateplovací systém fasády, kombinovaná tepelná izolace EPS + MV (např. Twinner) tl.200 mm, lepidlo, perlinka do tmelu 165 g/m2, odolnost HW3/HIR3 |  | m2 | 158.7447 | 0 | 0 | 0 | 0 | RTS II / 2023 | 0 |  | 0 | 0 | 0 | 0 | 0 | 0 | 0 | D.1.1NS | 0 | 0 | 0 | 21 | 0 | 0 | 1 |  |  |  | 0 | 0 | 0 | 62_ | D.1.1NS_6_ | D.1.1NS_ | 0 | 0 | 0 | 690 | 0 | 0 | 0 |  | 62 |  | 21
|  | 14,33*3,71 |  |  | 53.1643
|  | 17,96*5,99 |  |  | 107.5804
|  | -2 |  |  | -2
181 | 622318942RV1 | Zateplovací systém fasády, kombinovaná tepelná izolace EPS + MV (např. Twinner) tl.260 mm, lepidlo, perlinka do tmelu 165 g/m2, odolnost HW3/HIR3 |  | m2 | 35.31 | 0 | 0 | 0 | 0 | RTS II / 2023 | 0 |  | 0 | 0 | 0 | 0 | 0 | 0 | 0 | D.1.1NS | 0 | 0 | 0 | 21 | 0 | 0 | 1 |  |  |  | 0 | 0 | 0 | 62_ | D.1.1NS_6_ | D.1.1NS_ | 0 | 0 | 0 | 694 | 0 | 0 | 0 |  | 62 |  | 21
|  | 10,7*3,3 |  |  | 35.31
182 | 622421493R00 | D+M Doplňky zatepl. systémů, dilatační lišta s tkan. |  | m | 14 | 0 | 0 | 0 | 0 | RTS II / 2023 | 0 |  | 0 | 0 | 0 | 0 | 0 | 0 | 0 | D.1.1NS | 0 | 0 | 0 | 21 | 0 | 0 | 1 |  |  |  | 0 | 0 | 0 | 62_ | D.1.1NS_6_ | D.1.1NS_ | 0 | 0 | 0 | 696 | 0 | 0 | 0 |  | 62 |  | 21
|  | 7+7 | přechod vyšší a nižší část |  | 14
183 | 622PC1493R0R | D+M úprava zateplení ETICS v místě vedení stávajícího plynovodního potrubí (mezi potrubím a stěnou izolace PIR) - SN60 |  | m | 6.8 | 0 | 0 | 0 | 0 | RTS II / 2023 | 0 |  | 0 | 0 | 0 | 0 | 0 | 0 | 0 | D.1.1NS | 0 | 0 | 0 | 21 | 0 | 0 | 1 |  |  |  | 0 | 0 | 0 | 62_ | D.1.1NS_6_ | D.1.1NS_ | 0 | 0 | 0 | 698 | 0 | 0 | 0 |  | 62 |  | 21
|  | 2,9+3,9 | jihovýchodní pohled |  | 6.8
184 | 622473187RT2 | Příplatek za okenní lištu (APU) - montáž |  | m | 178.52 | 0 | 0 | 0 | 0 | RTS II / 2023 | 0 |  | 0 | 0 | 0 | 0 | 0 | 0 | 0 | D.1.1NS | 0 | 0 | 0 | 21 | 0 | 0 | 1 |  |  |  | 0 | 0 | 0 | 62_ | D.1.1NS_6_ | D.1.1NS_ | 0 | 0 | 0 | 700 | 0 | 0 | 0 |  | 62 |  | 21
|  | (1,47+1,46+1,46)*5 | O01 |  | 21.95
|  | (0,75+1,47+1,47)*2 | O02 |  | 7.38
|  | (1,47+1,46+1,46)*10 | O03 |  | 43.9
|  | (1,38+1,38+1,38)*2 | O04 |  | 8.28
|  | (1,38+2,68+2,68)*3 | O05 |  | 20.22
|  | (1,2+2,68+2,68)*4 | O06 |  | 26.24
|  | (0,55+1,1+1,1)*4 | O07 |  | 11
|  | (0,65+1,45+1,45)*1 | O08 |  | 3.55
|  | (1,2+0,75+0,75)*5 | O09 |  | 13.5
|  | (1,1+2,1+2,1)*1 | D01 |  | 5.3
|  | (1+2,1+2,1)*1 | D02 |  | 5.2
|  | (1+2,5+2,5)*2 | D03 |  | 12
185 | 622110020RA0 | Oprava omítek stěn vnějších vápenocementových tl.20-25mm, oprava z 10 % plochy |  | m2 | 787.9664 | 0 | 0 | 0 | 0 | RTS I / 2023 | 0 |  | 0 | 0 | 0 | 0 | 0 | 0 | 0 | D.1.1NS | 0 | 0 | 0 | 21 | 0 | 0 | 1 |  |  |  | 0 | 0 | 0 | 62_ | D.1.1NS_6_ | D.1.1NS_ | 0 | 0 | 0 | 713 | 0 | 0 | 0 |  | 62 |  | 21
|  | 4,1*8,91 | pohled jihovýchodní - spisovna |  | 36.531
|  | 88,7-(0,55*11*4) | - okna |  | 64.5
|  | -1,47*1,46 | - okna |  | -2.1462
|  | 18,63*9 | pohled severovýchodní - vyšší část |  | 167.67
|  | -((1*1,7)+(0,85*1,45)+(13,15*3,85)) | - dveře, okna, vrata |  | -53.56
|  | 25,13*4,8 | nižší část |  | 120.624
|  | -((1,47*1,46)+(2,1*1)+(2,15*2,7*3)+(2,15*2)+(0,75*1,47*2)) | -- dveře, okna, vrata |  | -28.1662
|  | 54-(0,75*1,2*5) | pohled severozápadní - vyšší část |  | 49.5
|  | 12,5*7,3 | nižší část |  | 91.25
|  | -((2,1*1)*(1,46*1,47*2)) | - okna, dveře |  | -9.014
|  | 25,1*7,1 | jihozápadní pohled - nižší část (plocha) |  | 178.21
|  | -(1,47*1,46)*10 | - okna |  | -21.462
|  | 18,7*11,2 | vyšší část (plocha) |  | 209.44
|  | -((1,38*2,68*3)+(1,2*2,68*4)) | - okna |  | -23.9592
|  | -(1,38*1,38*2) |  |  | -3.8088
|  | (0,4+0,6+2,3+0,62)*3,7 | spisovna |  | 14.504
|  | -(1,47*1,46) | - okna |  | -2.1462
186 | 622323041R00 | Penetrace stávajícího a nového podkladu pod KZS |  | m2 | 787.9664 | 0 | 0 | 0 | 0 | RTS II / 2023 | 0 |  | 0 | 0 | 0 | 0 | 0 | 0 | 0 | D.1.1NS | 0 | 0 | 0 | 21 | 0 | 0 | 1 |  |  |  | 0 | 0 | 0 | 62_ | D.1.1NS_6_ | D.1.1NS_ | 0 | 0 | 0 | 731 | 0 | 0 | 0 |  | 62 |  | 21
|  | 4,1*8,91 | pohled jihovýchodní - spisovna |  | 36.531
|  | 88,7-(0,55*11*4) | - okna |  | 64.5
|  | -1,47*1,46 | - okna |  | -2.1462
|  | 18,63*9 | pohled severovýchodní - vyšší část |  | 167.67
|  | -((1*1,7)+(0,85*1,45)+(13,15*3,85)) | - dveře, okna, vrata |  | -53.56
|  | 25,13*4,8 | nižší část |  | 120.624
|  | -((1,47*1,46)+(2,1*1)+(2,15*2,7*3)+(2,15*2)+(0,75*1,47*2)) | -- dveře, okna, vrata |  | -28.1662
|  | 54-(0,75*1,2*5) | pohled severozápadní - vyšší část |  | 49.5
|  | 12,5*7,3 | nižší část |  | 91.25
|  | -((2,1*1)*(1,46*1,47*2)) | - okna, dveře |  | -9.014
|  | 25,1*7,1 | jihozápadní pohled - nižší část (plocha) |  | 178.21
|  | -(1,47*1,46)*10 | - okna |  | -21.462
|  | 18,7*11,2 | vyšší část (plocha) |  | 209.44
|  | -((1,38*2,68*3)+(1,2*2,68*4)) | - okna |  | -23.9592
|  | -(1,38*1,38*2) |  |  | -3.8088
|  | (0,4+0,6+2,3+0,62)*3,7 | spisovna |  | 14.504
|  | -(1,47*1,46) | - okna |  | -2.1462
187 | 622300131R00 | Vyrovnávací tmel tl. do 5 mm - 100% plochy - bude fakturováno dle skutečnosti |  | m2 | 787.9664 | 0 | 0 | 0 | 0 | RTS II / 2023 | 0 |  | 0 | 0 | 0 | 0 | 0 | 0 | 0 | D.1.1NS | 0 | 0 | 0 | 21 | 0 | 0 | 1 |  |  |  | 0 | 0 | 0 | 62_ | D.1.1NS_6_ | D.1.1NS_ | 0 | 0 | 0 | 749 | 0 | 0 | 0 |  | 62 |  | 21
|  | 4,1*8,91 | pohled jihovýchodní - spisovna |  | 36.531
|  | 88,7-(0,55*11*4) | - okna |  | 64.5
|  | -1,47*1,46 | - okna |  | -2.1462
|  | 18,63*9 | pohled severovýchodní - vyšší část |  | 167.67
|  | -((1*1,7)+(0,85*1,45)+(13,15*3,85)) | - dveře, okna, vrata |  | -53.56
|  | 25,13*4,8 | nižší část |  | 120.624
|  | -((1,47*1,46)+(2,1*1)+(2,15*2,7*3)+(2,15*2)+(0,75*1,47*2)) | -- dveře, okna, vrata |  | -28.1662
|  | 54-(0,75*1,2*5) | pohled severozápadní - vyšší část |  | 49.5
|  | 12,5*7,3 | nižší část |  | 91.25
|  | -((2,1*1)*(1,46*1,47*2)) | - okna, dveře |  | -9.014
|  | 25,1*7,1 | jihozápadní pohled - nižší část (plocha) |  | 178.21
|  | -(1,47*1,46)*10 | - okna |  | -21.462
|  | 18,7*11,2 | vyšší část (plocha) |  | 209.44
|  | -((1,38*2,68*3)+(1,2*2,68*4)) | - okna |  | -23.9592
|  | -(1,38*1,38*2) |  |  | -3.8088
|  | (0,4+0,6+2,3+0,62)*3,7 | spisovna |  | 14.504
|  | -(1,47*1,46) | - okna |  | -2.1462
| 63 | Podlahy a podlahové konstrukce |  |  |  |  | 0 | 0 | 0 | [10 empty] | D.1.1NS | [7 empty] | 0 | 0 | 0
188 | 639571210R00 | Kačírek pro okapový chodník tl. 100 mm - SN19 |  | m2 | 8.4381 | 0 | 0 | 0 | 0 | RTS II / 2023 | 0 |  | 0 | 0 | 0 | 0 | 0 | 0 | 0 | D.1.1NS | 0 | 0 | 0 | 21 | 0 | 0 | 1 |  |  |  | 0 | 0 | 0 | 63_ | D.1.1NS_6_ | D.1.1NS_ | 0 | 0 | 0 | 768 | 0 | 0 | 0 |  | 63 |  | 21
|  | 6,19*0,85 |  |  | 5.2615
|  | 1,42*1,73 |  |  | 2.4566
|  | 1*0,72 |  |  | 0.72
189 | 639571311R00 | Okapový chodník - textilie proti prorůstání 45g/m2 - SN19 |  | m2 | 8.4381 | 0 | 0 | 0 | 0 | RTS II / 2023 | 0 |  | 0 | 0 | 0 | 0 | 0 | 0 | 0 | D.1.1NS | 0 | 0 | 0 | 21 | 0 | 0 | 1 |  |  |  | 0 | 0 | 0 | 63_ | D.1.1NS_6_ | D.1.1NS_ | 0 | 0 | 0 | 772 | 0 | 0 | 0 |  | 63 |  | 21
|  | 8,4381 |  |  | 8.4381
| H01 | Budovy občanské výstavby |  |  |  |  | 0 | 0 | 0 | [10 empty] | D.1.1NS | [7 empty] | 0 | 0 | 0
190 | 998011002R00 | Přesun hmot pro budovy zděné výšky do 12 m |  | t | 214.8147 | 0 | 0 | 0 | 0 | RTS I / 2023 | 0 |  | 0 | 0 | 0 | 0 | 0 | 0 | 0 | D.1.1NS | 0 | 0 | 0 | 21 | 0 | 0 | 5 |  |  |  | 0 | 0 | 0 | H01_ | D.1.1NS_9_ | D.1.1NS_ | 0 | 0 | 0 | 775 | 0 | 0 | 0 |  |  |  | 21
| 711 | Izolace proti vodě |  |  |  |  | 0 | 0 | 0 | [10 empty] | D.1.1NS | [7 empty] | 0 | 0 | 0
191 | 711112001RZ1 | Provedení izolace proti vlhkosti na ploše svislé, 1x asfaltovým penetračním nátěr |  | m2 | 37.64 | 0 | 0 | 0 | 0 | RTS II / 2023 | 0 |  | 0 | 0 | 0 | 0 | 0 | 0 | 0 | D.1.1NS | 0 | 0 | 0 | 21 | 0 | 0 | 7 |  |  |  | 0 | 0 | 0 | 711_ | D.1.1NS_71_ | D.1.1NS_ | 0 | 0 | 0 | 777 | 0 | 0 | 0 |  | 711 |  | 21
|  | 12,5*0,4 | pohled ze strany dílen |  | 5
|  | (43,76+0,62+2,31+0,6+0,4)*0,4 | pohled z chodníku |  | 19.076
|  | 8,51*0,4 | pohled od vjezdu |  | 3.404
|  | (0,4+0,5+2,3+4,49+43,76)*0,4 | pohled z areálu |  | 20.58
|  | -(0,9+0,9+13,25+0,9+2,7+2,7+2,7+2)*0,4 | - dveře vrata |  | -10.42
192 | 711142559RT1 | Provedení izolace proti vlhkosti na ploše svislé, asfaltovými pásy přitavením |  | m2 | 37.64 | 0 | 0 | 0 | 0 | RTS II / 2023 | 0 |  | 0 | 0 | 0 | 0 | 0 | 0 | 0 | D.1.1NS | 0 | 0 | 0 | 21 | 0 | 0 | 7 |  |  |  | 0 | 0 | 0 | 711_ | D.1.1NS_71_ | D.1.1NS_ | 0 | 0 | 0 | 783 | 0 | 0 | 0 |  | 711 |  | 21
|  | 12,5*0,4 | pohled ze strany dílen |  | 5
|  | (43,76+0,62+2,31+0,6+0,4)*0,4 | pohled z chodníku |  | 19.076
|  | 8,51*0,4 | pohled od vjezdu |  | 3.404
|  | (0,4+0,5+2,3+4,49+43,76)*0,4 | pohled z areálu |  | 20.58
|  | -(0,9+0,9+13,25+0,9+2,7+2,7+2,7+2)*0,4 | - dveře vrata |  | -10.42
193 | 711111131RZ2 | Provedení izolace proti vlhkosti na ploše vodorovné, 1x nátěrem modifikovaným asfaltovým lakem |  | m2 | 28.23 | 0 | 0 | 0 | 0 | RTS II / 2023 | 0 |  | 0 | 0 | 0 | 0 | 0 | 0 | 0 | D.1.1NS | 0 | 0 | 0 | 21 | 0 | 0 | 7 |  |  |  | 0 | 0 | 0 | 711_ | D.1.1NS_71_ | D.1.1NS_ | 0 | 0 | 0 | 789 | 0 | 0 | 0 |  | 711 |  | 21
|  | 12,5*0,3 | pohled ze strany dílen |  | 3.75
|  | (43,76+0,62+2,31+0,6+0,4)*0,3 | pohled z chodníku |  | 14.307
|  | 8,51*0,3 | pohled od vjezdu |  | 2.553
|  | (0,4+0,5+2,3+4,49+43,76)*0,3 | pohled z areálu |  | 15.435
|  | -(0,9+0,9+13,25+0,9+2,7+2,7+2,7+2)*0,3 | - dveře vrata |  | -7.815
194 | 711141559RT1 | Provedení izolace proti vlhkosti na ploše vodorovné, asfaltovými pásy přitavením |  | m2 | 28.23 | 0 | 0 | 0 | 0 | RTS II / 2023 | 0 |  | 0 | 0 | 0 | 0 | 0 | 0 | 0 | D.1.1NS | 0 | 0 | 0 | 21 | 0 | 0 | 7 |  |  |  | 0 | 0 | 0 | 711_ | D.1.1NS_71_ | D.1.1NS_ | 0 | 0 | 0 | 795 | 0 | 0 | 0 |  | 711 |  | 21
|  | 12,5*0,3 | pohled ze strany dílen |  | 3.75
|  | (43,76+0,62+2,31+0,6+0,4)*0,3 | pohled z chodníku |  | 14.307
|  | 8,51*0,3 | pohled od vjezdu |  | 2.553
|  | (0,4+0,5+2,3+4,49+43,76)*0,3 | pohled z areálu |  | 15.435
|  | -(0,9+0,9+13,25+0,9+2,7+2,7+2,7+2)*0,3 | - dveře vrata |  | -7.815
195 | 628522501 | Pás asfaltový modifikovaný, natavovací |  | m2 | 69.1635 | 0 | 0 | 0 | 0 | RTS II / 2023 | 0 |  | 0 | 0 | 0 | 0 | 0 | 0 | 0 | D.1.1NS | 0 | 0 | 0 | 21 | 0 | 0 | 7 |  |  |  | 0 | 0 | 0 | 711_ | D.1.1NS_71_ | D.1.1NS_ | 0 | 0 | 0 | 801 | 0 | 0 | 0 |  | 711 |  | 21
|  | 37,64*1,05 | svislé 5% ztratné |  | 39.522
|  | 28,23*1,05 | vodorovné 5% ztratné |  | 29.6415
196 | 711212002RT3 | Stěrka hydroizolační, nátěr nebo stěrka, vč. penetrace pružná hydroizolace tl. 2 mm vhodná do exteriéru - možné ošetření stávající izolace |  | m2 | 9.41 | 0 | 0 | 0 | 0 | RTS II / 2023 | 0 |  | 0 | 0 | 0 | 0 | 0 | 0 | 0 | D.1.1NS | 0 | 0 | 0 | 21 | 0 | 0 | 7 |  |  |  | 0 | 0 | 0 | 711_ | D.1.1NS_71_ | D.1.1NS_ | 0 | 0 | 0 | 804 | 0 | 0 | 0 |  | 711 |  | 21
|  | 12,5*0,1 | pohled ze strany dílen |  | 1.25
|  | (43,76+0,62+2,31+0,6+0,4)*0,1 | pohled z chodníku |  | 4.769
|  | 8,51*0,1 | pohled od vjezdu |  | 0.851
|  | (0,4+0,5+2,3+4,49+43,76)*0,1 | pohled z areálu |  | 5.145
|  | -(0,9+0,9+13,25+0,9+2,7+2,7+2,7+2)*0,1 | - dveře vrata |  | -2.605
197 | 711823121RT1 | Montáž nopové fólie svisle |  | m2 | 167.46 | 0 | 0 | 0 | 0 | RTS II / 2023 | 0 |  | 0 | 0 | 0 | 0 | 0 | 0 | 0 | D.1.1NS | 0 | 0 | 0 | 21 | 0 | 0 | 7 |  |  |  | 0 | 0 | 0 | 711_ | D.1.1NS_71_ | D.1.1NS_ | 0 | 0 | 0 | 810 | 0 | 0 | 0 |  | 711 |  | 21
|  | 12,5*1,5 | pohled ze strany dílen |  | 18.75
|  | (43,76+0,62+2,31+0,6+0,4)*1,5 | pohled z chodníku |  | 71.535
|  | (0,4+0,5+2,3+4,49+43,76)*1,5 | pohled z areálu |  | 77.175
198 | 28323132 | Fólie nopová š. 1500 mm dl. 20 m, nopy 8 mm |  | m2 | 175.833 | 0 | 0 | 0 | 0 | RTS II / 2023 | 0 |  | 0 | 0 | 0 | 0 | 0 | 0 | 0 | D.1.1NS | 0 | 0 | 0 | 21 | 0 | 0 | 7 |  |  |  | 0 | 0 | 0 | 711_ | D.1.1NS_71_ | D.1.1NS_ | 0 | 0 | 0 | 814 | 0 | 0 | 0 |  | 711 |  | 21
|  | 167,46*1,05 | 5% ztratné |  | 175.833
199 | 711823129RT1 | Montáž ukončovací lišty k nopové fólii |  | m | 85.59 | 0 | 0 | 0 | 0 | RTS II / 2023 | 0 |  | 0 | 0 | 0 | 0 | 0 | 0 | 0 | D.1.1NS | 0 | 0 | 0 | 21 | 0 | 0 | 7 |  |  |  | 0 | 0 | 0 | 711_ | D.1.1NS_71_ | D.1.1NS_ | 0 | 0 | 0 | 816 | 0 | 0 | 0 |  | 711 |  | 21
|  | 12,5 | pohled ze strany dílen |  | 12.5
|  | 43,76+0,62+2,31+0,6+0,4 | pohled z chodníku |  | 47.69
|  | 0,4+0,5+2,3+4,49+43,76 | pohled z areálu |  | 51.45
|  | -(0,9+0,9+13,25+0,9+2,7+2,7+2,7+2) | - dveře vrata |  | -26.05
200 | 283424105 | Lišta ukončovací k nopové folii dl. 2 m |  | kus | 43 | 0 | 0 | 0 | 0 | RTS II / 2023 | 0 |  | 0 | 0 | 0 | 0 | 0 | 0 | 0 | D.1.1NS | 0 | 0 | 0 | 21 | 0 | 0 | 7 |  |  |  | 0 | 0 | 0 | 711_ | D.1.1NS_71_ | D.1.1NS_ | 0 | 0 | 0 | 821 | 0 | 0 | 0 |  | 711 |  | 21
|  | 86/2 |  |  | 43
201 | 998711101R00 | Přesun hmot pro izolace proti vodě, výšky do 6 m |  | t | 0.47692 | 0 | 0 | 0 | 0 | RTS II / 2023 | 0 |  | 0 | 0 | 0 | 0 | 0 | 0 | 0 | D.1.1NS | 0 | 0 | 0 | 21 | 0 | 0 | 5 |  |  |  | 0 | 0 | 0 | 711_ | D.1.1NS_71_ | D.1.1NS_ | 0 | 0 | 0 | 823 | 0 | 0 | 0 |  | 711 |  | 21
| 713 | Izolace tepelné |  |  |  |  | 0 | 0 | 0 | [10 empty] | D.1.1NS | [7 empty] | 0 | 0 | 0
202 | 713181113R00R | D+M Izolace PUR, stříkaná, do střešních konstrukcí, včetně dodávky měkké izolační pěny (např. S0310) - skladba S4, S9 |  | m3 | 202.1811 | 0 | 0 | 0 | 0 | RTS I / 2023 | 0 |  | 0 | 0 | 0 | 0 | 0 | 0 | 0 | D.1.1NS | 0 | 0 | 0 | 21 | 0 | 0 | 7 |  |  |  | 0 | 0 | 0 | 713_ | D.1.1NS_71_ | D.1.1NS_ | 0 | 0 | 0 | 825 | 0 | 0 | 0 |  | 713 |  | 21
|  | 12,2*18,4*0,3 | vyšší část |  | 67.344
|  | 12,2*25*0,3 | nižší část |  | 91.5
|  | 2,31*6,7 | spisovna |  | 15.477
|  | 0,26*18,36*0,3 | přední |  | 1.4321
|  | 1*18,36*0,3 | zadní |  | 5.508
|  |  | nižší část okraje |  | 0
|  | (9,95*0,3)*2 | boky 2x |  | 5.97
|  | 0,26*25*0,2 | přední |  | 1.3
|  | 1*25*0,3 | zadní |  | 7.5
|  |  | vyšší část okraje |  | 0
|  | (10,25*0,3)*2 | boky 2x |  | 6.15
203 | 713111221RS5 | Montáž parozábrany, zavěšeného podhledu s přelepením spojů, včetně parozábrany - skladba S4, S9 |  | m2 | 505.04 | 0 | 0 | 0 | 0 | RTS II / 2023 | 0 |  | 0 | 0 | 0 | 0 | 0 | 0 | 0 | D.1.1NS | 0 | 0 | 0 | 21 | 0 | 0 | 7 |  |  |  | 0 | 0 | 0 | 713_ | D.1.1NS_71_ | D.1.1NS_ | 0 | 0 | 0 | 837 | 0 | 0 | 0 |  | 713 |  | 21
|  | 11,8*18 | vyšší část |  | 212.4
|  | 11,8*24,8 | nižší část |  | 292.64
204 | 998713102R00 | Přesun hmot pro izolace tepelné, výšky do 12 m |  | t | 0.01011 | 0 | 0 | 0 | 0 | RTS II / 2023 | 0 |  | 0 | 0 | 0 | 0 | 0 | 0 | 0 | D.1.1NS | 0 | 0 | 0 | 21 | 0 | 0 | 5 |  |  |  | 0 | 0 | 0 | 713_ | D.1.1NS_71_ | D.1.1NS_ | 0 | 0 | 0 | 840 | 0 | 0 | 0 |  | 713 |  | 21
205 | 713131131R00 | Montáž tepelné izolace stěn lepením |  | m2 | 31.27 | 0 | 0 | 0 | 0 | RTS II / 2023 | 0 |  | 0 | 0 | 0 | 0 | 0 | 0 | 0 | D.1.1NS | 0 | 0 | 0 | 21 | 0 | 0 | 7 |  |  |  | 0 | 0 | 0 | 713_ | D.1.1NS_71_ | D.1.1NS_ | 0 | 0 | 0 | 841 | 0 | 0 | 0 |  | 713 |  | 21
|  |  | ostění - zolace tl. 20 mm - rámy u oken |  | 0
|  |  | nadpraží |  | 0
|  | 1,38*0,2*3 |  |  | 0.828
|  | 1,38*0,3*3 |  |  | 1.242
|  | 1,2*0,3*4 |  |  | 1.44
|  | (0,3*2,7)*12 | boky |  | 9.72
|  | 1,2*0,2*4 |  |  | 0.96
|  | (0,2*2,7)*12 | čela |  | 6.48
|  | 10,6 | pod vraty |  | 10.6
206 | 28376420.A | Deska polystyrenová XPS tl. 20 mm - kolem ocelových rámů u okenních otvorů |  | m2 | 16.2 | 0 | 0 | 0 | 0 | RTS II / 2023 | 0 |  | 0 | 0 | 0 | 0 | 0 | 0 | 0 | D.1.1NS | 0 | 0 | 0 | 21 | 0 | 0 | 7 |  |  |  | 0 | 0 | 0 | 713_ | D.1.1NS_71_ | D.1.1NS_ | 0 | 0 | 0 | 851 | 0 | 0 | 0 |  | 713 |  | 21
|  | (0,3*2,7)*12 | boky |  | 9.72
|  | (0,2*2,7)*12 | čela |  | 6.48
207 | 28376422.A | Deska polystyrenová XPS 40 mm - nadpraží u ocelových rámů u okenních otvorů |  | m2 | 1.788 | 0 | 0 | 0 | 0 | RTS II / 2023 | 0 |  | 0 | 0 | 0 | 0 | 0 | 0 | 0 | D.1.1NS | 0 | 0 | 0 | 21 | 0 | 0 | 7 |  |  |  | 0 | 0 | 0 | 713_ | D.1.1NS_71_ | D.1.1NS_ | 0 | 0 | 0 | 854 | 0 | 0 | 0 |  | 713 |  | 21
|  | 1,38*0,2*3 |  |  | 0.828
|  | 1,2*0,2*4 |  |  | 0.96
208 | 28376424.A | Deska polystyrenová XPS tl. 60 mm - nadpraží u ocelových rámů u okenních otvorů |  | m2 | 2.682 | 0 | 0 | 0 | 0 | RTS II / 2023 | 0 |  | 0 | 0 | 0 | 0 | 0 | 0 | 0 | D.1.1NS | 0 | 0 | 0 | 21 | 0 | 0 | 7 |  |  |  | 0 | 0 | 0 | 713_ | D.1.1NS_71_ | D.1.1NS_ | 0 | 0 | 0 | 857 | 0 | 0 | 0 |  | 713 |  | 21
|  | 1,38*0,3*3 |  |  | 1.242
|  | 1,2*0,3*4 |  |  | 1.44
209 | 28376125 | Deska Synthos XPS S 50L tl. 100 x 600 x 1250 mm - pod vraty |  | m2 | 10.6 | 0 | 0 | 0 | 0 | RTS II / 2023 | 0 |  | 0 | 0 | 0 | 0 | 0 | 0 | 0 | D.1.1NS | 0 | 0 | 0 | 21 | 0 | 0 | 7 |  |  |  | 0 | 0 | 0 | 713_ | D.1.1NS_71_ | D.1.1NS_ | 0 | 0 | 0 | 860 | 0 | 0 | 0 |  | 713 |  | 21
|  | (2,7*3)+2)*0,8 | pohled z areálu - u vrat / dveří |  | 0
|  | 13,25*0,8 |  |  | 10.6
210 | 28395203 | Pěna polyuretanová výplňová 750 ml - vypěnění u ocelových rámů |  | kus | 20 | 0 | 0 | 0 | 0 | RTS II / 2023 | 0 |  | 0 | 0 | 0 | 0 | 0 | 0 | 0 | D.1.1NS | 0 | 0 | 0 | 21 | 0 | 0 | 7 |  |  |  | 0 | 0 | 0 | 713_ | D.1.1NS_71_ | D.1.1NS_ | 0 | 0 | 0 | 863 | 0 | 0 | 0 |  | 713 |  | 21
|  | 20 |  |  | 20
211 | 998713102R00 | Přesun hmot pro izolace tepelné, výšky do 12 m |  | t | 5.8131 | 0 | 0 | 0 | 0 | RTS II / 2023 | 0 |  | 0 | 0 | 0 | 0 | 0 | 0 | 0 | D.1.1NS | 0 | 0 | 0 | 21 | 0 | 0 | 5 |  |  |  | 0 | 0 | 0 | 713_ | D.1.1NS_71_ | D.1.1NS_ | 0 | 0 | 0 | 865 | 0 | 0 | 0 |  | 713 |  | 21
| 721 | Vnitřní kanalizace |  |  |  |  | 0 | 0 | 0 | [10 empty] | D.1.1NS | [7 empty] | 0 | 0 | 0
212 | 721242111R001 | D+M lapač střešních splavenin PP HL660, D 150 mm - P10 |  | kus | 3 | 0 | 0 | 0 | 0 | RTS II / 2023 | 0 |  | 0 | 0 | 0 | 0 | 0 | 0 | 0 | D.1.1NS | 0 | 0 | 0 | 21 | 0 | 0 | 7 |  |  |  | 0 | 0 | 0 | 721_ | D.1.1NS_72_ | D.1.1NS_ | 0 | 0 | 0 | 867 | 0 | 0 | 0 |  | 721 |  | 21
213 | 721242111R00 | D+M lapač střešních splavenin PP HL660, D 110 mm - P10 |  | kus | 1 | 0 | 0 | 0 | 0 | RTS II / 2023 | 0 |  | 0 | 0 | 0 | 0 | 0 | 0 | 0 | D.1.1NS | 0 | 0 | 0 | 21 | 0 | 0 | 7 |  |  |  | 0 | 0 | 0 | 721_ | D.1.1NS_72_ | D.1.1NS_ | 0 | 0 | 0 | 868 | 0 | 0 | 0 |  | 721 |  | 21
214 | 998721102R00 | Přesun hmot pro vnitřní kanalizaci, výšky do 12 m |  | t | 0.3032 | 0 | 0 | 0 | 0 | RTS II / 2023 | 0 |  | 0 | 0 | 0 | 0 | 0 | 0 | 0 | D.1.1NS | 0 | 0 | 0 | 21 | 0 | 0 | 5 |  |  |  | 0 | 0 | 0 | 721_ | D.1.1NS_72_ | D.1.1NS_ | 0 | 0 | 0 | 869 | 0 | 0 | 0 |  | 721 |  | 21
| 723 | Vnitřní plynovod |  |  |  |  | 0 | 0 | 0 | [10 empty] | D.1.1NS | [7 empty] | 0 | 0 | 0
215 | 723235432R01R | D+M vyústění plynového topidla přes fasádu - SN16 |  | kus | 5 | 0 | 0 | 0 | 0 | RTS II / 2023 | 0 |  | 0 | 0 | 0 | 0 | 0 | 0 | 0 | D.1.1NS | 0 | 0 | 0 | 21 | 0 | 0 | 7 |  |  |  | 0 | 0 | 0 | 723_ | D.1.1NS_72_ | D.1.1NS_ | 0 | 0 | 0 | 871 | 0 | 0 | 0 |  | 723 |  | 21
216 | 723120203R00 | Potrubí ocelové závitové černé svařované DN 20 mm, potrubí včetně tvarovek a zednických výpomocí - SN39 |  | m | 3.8 | 0 | 0 | 0 | 0 | RTS II / 2023 | 0 |  | 0 | 0 | 0 | 0 | 0 | 0 | 0 | D.1.1NS | 0 | 0 | 0 | 21 | 0 | 0 | 7 |  |  |  | 0 | 0 | 0 | 723_ | D.1.1NS_72_ | D.1.1NS_ | 0 | 0 | 0 | 872 | 0 | 0 | 0 |  | 723 |  | 21
|  | 3,8 | DN potrubí bude případně upřesněno dle přesného |  | 3.8
|  |  | typu topidla (předpoklad G 3/4") |  | 0
217 | 723160204R00R | Napojení nového plynového potrubí na stávající - SN39 |  | soubor | 1 | 0 | 0 | 0 | 0 | RTS II / 2023 | 0 |  | 0 | 0 | 0 | 0 | 0 | 0 | 0 | D.1.1NS | 0 | 0 | 0 | 21 | 0 | 0 | 7 |  |  |  | 0 | 0 | 0 | 723_ | D.1.1NS_72_ | D.1.1NS_ | 0 | 0 | 0 | 875 | 0 | 0 | 0 |  | 723 |  | 21
218 | 723160204980R | Úprava změny směru vyústění stávajícího plynového topidla, nutné koordinovat přímo na stavbě! - SN48 |  | soubor | 1 | 0 | 0 | 0 | 0 | RTS II / 2023 | 0 |  | 0 | 0 | 0 | 0 | 0 | 0 | 0 | D.1.1NS | 0 | 0 | 0 | 21 | 0 | 0 | 7 |  |  |  | 0 | 0 | 0 | 723_ | D.1.1NS_72_ | D.1.1NS_ | 0 | 0 | 0 | 876 | 0 | 0 | 0 |  | 723 |  | 21
219 | 998723102R00 | Přesun hmot pro vnitřní plynovod, výšky do 12 m |  | t | 0.06454 | 0 | 0 | 0 | 0 | RTS II / 2023 | 0 |  | 0 | 0 | 0 | 0 | 0 | 0 | 0 | D.1.1NS | 0 | 0 | 0 | 21 | 0 | 0 | 5 |  |  |  | 0 | 0 | 0 | 723_ | D.1.1NS_72_ | D.1.1NS_ | 0 | 0 | 0 | 877 | 0 | 0 | 0 |  | 723 |  | 21
| 762 | Konstrukce tesařské |  |  |  |  | 0 | 0 | 0 | [10 empty] | D.1.1NS | [7 empty] | 0 | 0 | 0
220 | 762431120RT2 | Montáž obložení stěn vláknocementovými deskami tl. do 8 mm, včetně dodávky desky - SN54 |  | m2 | 10.97 | 0 | 0 | 0 | 0 | RTS II / 2023 | 0 |  | 0 | 0 | 0 | 0 | 0 | 0 | 0 | D.1.1NS | 0 | 0 | 0 | 21 | 0 | 0 | 7 |  |  |  | 0 | 0 | 0 | 762_ | D.1.1NS_76_ | D.1.1NS_ | 0 | 0 | 0 | 879 | 0 | 0 | 0 |  | 762 |  | 21
|  | 8,73*0,75 | obložení spisovna |  | 6.5475
|  | 3,05*0,85 |  |  | 2.5925
|  | 3,05*0,6 |  |  | 1.83
221 | 766417111R00 | Podkladový rošt pod obložení stěn - SN54 |  | m | 14.83 | 0 | 0 | 0 | 0 | RTS II / 2023 | 0 |  | 0 | 0 | 0 | 0 | 0 | 0 | 0 | D.1.1NS | 0 | 0 | 0 | 21 | 0 | 0 | 7 |  |  |  | 0 | 0 | 0 | 762_ | D.1.1NS_76_ | D.1.1NS_ | 0 | 0 | 0 | 883 | 0 | 0 | 0 |  | 762 |  | 21
|  | 8,73 | obložení spisovna |  | 8.73
|  | 3,05 |  |  | 3.05
|  | 3,05 |  |  | 3.05
222 | 60510061 | Lať impregnovaná SM jakost I-II 30 x 50 mm, 4 m - SN54 |  | m | 39 | 0 | 0 | 0 | 0 | RTS II / 2023 | 0 |  | 0 | 0 | 0 | 0 | 0 | 0 | 0 | D.1.1NS | 0 | 0 | 0 | 21 | 0 | 0 | 7 |  |  |  | 0 | 0 | 0 | 762_ | D.1.1NS_76_ | D.1.1NS_ | 0 | 0 | 0 | 887 | 0 | 0 | 0 |  | 762 |  | 21
|  | 9+9+9 |  |  | 27
|  | 3+3 |  |  | 6
|  | 3+3 |  |  | 6
223 | 762342202RT4 | Montáž laťování střech, vzdálenost latí do 22 cm, včetně dodávky řeziva, latě 4/6 cm |  | m2 | 27.145 | 0 | 0 | 0 | 0 | RTS II / 2023 | 0 |  | 0 | 0 | 0 | 0 | 0 | 0 | 0 | D.1.1NS | 0 | 0 | 0 | 21 | 0 | 0 | 7 |  |  |  | 0 | 0 | 0 | 762_ | D.1.1NS_76_ | D.1.1NS_ | 0 | 0 | 0 | 891 | 0 | 0 | 0 |  | 762 |  | 21
|  |  | u spisovny |  | 0
|  | 3,05*8,9 | u spisovny |  | 27.145
224 | 998762102R00 | Přesun hmot pro tesařské konstrukce, výšky do 12 m |  | t | 0.33914 | 0 | 0 | 0 | 0 | RTS II / 2023 | 0 |  | 0 | 0 | 0 | 0 | 0 | 0 | 0 | D.1.1NS | 0 | 0 | 0 | 21 | 0 | 0 | 5 |  |  |  | 0 | 0 | 0 | 762_ | D.1.1NS_76_ | D.1.1NS_ | 0 | 0 | 0 | 894 | 0 | 0 | 0 |  | 762 |  | 21
| 763 | Dřevostavby |  |  |  |  | 0 | 0 | 0 | [10 empty] | D.1.1NS | [7 empty] | 0 | 0 | 0
225 | 763611121R00 | Montáž bednění střech z desek do tl.18 mm,sraz,sponky - nadstavení bednění u hrany oplechování pultové střechy |  | m2 | 8.8 | 0 | 0 | 0 | 0 | RTS II / 2023 | 0 |  | 0 | 0 | 0 | 0 | 0 | 0 | 0 | D.1.1NS | 0 | 0 | 0 | 21 | 0 | 0 | 7 |  |  |  | 0 | 0 | 0 | 763_ | D.1.1NS_76_ | D.1.1NS_ | 0 | 0 | 0 | 896 | 0 | 0 | 0 |  | 763 |  | 21
|  | (25+19)*0,2 |  |  | 8.8
226 | 59590781 | Deska vláknocementová tl. 20 mm |  | m2 | 9.24 | 0 | 0 | 0 | 0 | RTS II / 2023 | 0 |  | 0 | 0 | 0 | 0 | 0 | 0 | 0 | D.1.1NS | 0 | 0 | 0 | 21 | 0 | 0 | 7 |  |  |  | 0 | 0 | 0 | 763_ | D.1.1NS_76_ | D.1.1NS_ | 0 | 0 | 0 | 898 | 0 | 0 | 0 |  | 763 |  | 21
|  | ((25+19)*0,2)*1,05 | +5% |  | 9.24
227 | 998763101R00 | Přesun hmot pro dřevostavby, výšky do 12 m |  | t | 0.24992 | 0 | 0 | 0 | 0 | RTS II / 2023 | 0 |  | 0 | 0 | 0 | 0 | 0 | 0 | 0 | D.1.1NS | 0 | 0 | 0 | 21 | 0 | 0 | 5 |  |  |  | 0 | 0 | 0 | 763_ | D.1.1NS_76_ | D.1.1NS_ | 0 | 0 | 0 | 900 | 0 | 0 | 0 |  | 763 |  | 21
| 764 | Konstrukce klempířské |  |  |  |  | 0 | 0 | 0 | [10 empty] | D.1.1NS | [7 empty] | 0 | 0 | 0
228 | 764310010RAA | Krytina střech z Pz plechu - profilovaný trapézový plech - skladba S14, SN15 |  | m2 | 27.145 | 0 | 0 | 0 | 0 | RTS I / 2023 | 0 |  | 0 | 0 | 0 | 0 | 0 | 0 | 0 | D.1.1NS | 0 | 0 | 0 | 21 | 0 | 0 | 7 |  |  |  | 0 | 0 | 0 | 764_ | D.1.1NS_76_ | D.1.1NS_ | 0 | 0 | 0 | 902 | 0 | 0 | 0 |  | 764 |  | 21
|  | 3,05*8,9 | u spisovny |  | 27.145
229 | 765799313RK2 | Montáž fólie na bednění přibitím, přelepení spojů, včetně dodávky difuzní fólie - skladba S14 |  | m2 | 27.145 | 0 | 0 | 0 | 0 | RTS II / 2023 | 0 |  | 0 | 0 | 0 | 0 | 0 | 0 | 0 | D.1.1NS | 0 | 0 | 0 | 21 | 0 | 0 | 7 |  |  |  | 0 | 0 | 0 | 764_ | D.1.1NS_76_ | D.1.1NS_ | 0 | 0 | 0 | 904 | 0 | 0 | 0 |  | 764 |  | 21
|  | 27,145 |  |  | 27.145
230 | 764816127RT31 | D+M oplechování parapetů, lakovaný Pz plech, rš 280 mm,lepení na nízkoex. pěnu, vč. spoj. prostředků, spec. viz. výpis - K.01 |  | m | 22.05 | 0 | 0 | 0 | 0 | RTS II / 2023 | 0 |  | 0 | 0 | 0 | 0 | 0 | 0 | 0 | D.1.1NS | 0 | 0 | 0 | 21 | 0 | 0 | 7 |  |  |  | 0 | 0 | 0 | 764_ | D.1.1NS_76_ | D.1.1NS_ | 0 | 0 | 0 | 906 | 0 | 0 | 0 |  | 764 |  | 21
|  | 1,47*15 | 1.NP |  | 22.05
231 | 764816127RT31 | D+M oplechování parapetů, lakovaný Pz plech, rš 280 mm,lepení na nízkoex. pěnu, vč. spoj. prostředků, spec. viz. výpis - K.02 |  | m | 1.5 | 0 | 0 | 0 | 0 | RTS II / 2023 | 0 |  | 0 | 0 | 0 | 0 | 0 | 0 | 0 | D.1.1NS | 0 | 0 | 0 | 21 | 0 | 0 | 7 |  |  |  | 0 | 0 | 0 | 764_ | D.1.1NS_76_ | D.1.1NS_ | 0 | 0 | 0 | 908 | 0 | 0 | 0 |  | 764 |  | 21
|  | 0,75*2 | 1.NP |  | 1.5
232 | 764816127RT31 | D+M oplechování parapetů, lakovaný Pz plech, rš 280 mm,lepení na nízkoex. pěnu, vč. spoj. prostředků, spec. viz. výpis - K.03 |  | m | 6.9 | 0 | 0 | 0 | 0 | RTS II / 2023 | 0 |  | 0 | 0 | 0 | 0 | 0 | 0 | 0 | D.1.1NS | 0 | 0 | 0 | 21 | 0 | 0 | 7 |  |  |  | 0 | 0 | 0 | 764_ | D.1.1NS_76_ | D.1.1NS_ | 0 | 0 | 0 | 910 | 0 | 0 | 0 |  | 764 |  | 21
|  | 1,38*5 | 1.NP |  | 6.9
233 | 764816127RT31 | D+M oplechování parapetů, lakovaný Pz plech, rš 280 mm,lepení na nízkoex. pěnu, vč. spoj. prostředků, spec. viz. výpis - K.04 |  | m | 10.8 | 0 | 0 | 0 | 0 | RTS II / 2023 | 0 |  | 0 | 0 | 0 | 0 | 0 | 0 | 0 | D.1.1NS | 0 | 0 | 0 | 21 | 0 | 0 | 7 |  |  |  | 0 | 0 | 0 | 764_ | D.1.1NS_76_ | D.1.1NS_ | 0 | 0 | 0 | 912 | 0 | 0 | 0 |  | 764 |  | 21
|  | 1,2*4 | 1.NP |  | 4.8
|  | 1,2*5 | 2.NP |  | 6
234 | 764816127RT31 | D+M oplechování parapetů, lakovaný Pz plech, rš 280 mm,lepení na nízkoex. pěnu, vč. spoj. prostředků, spec. viz. výpis - K.05 |  | m | 2.2 | 0 | 0 | 0 | 0 | RTS II / 2023 | 0 |  | 0 | 0 | 0 | 0 | 0 | 0 | 0 | D.1.1NS | 0 | 0 | 0 | 21 | 0 | 0 | 7 |  |  |  | 0 | 0 | 0 | 764_ | D.1.1NS_76_ | D.1.1NS_ | 0 | 0 | 0 | 915 | 0 | 0 | 0 |  | 764 |  | 21
|  | 0,55*1 | 1.NP |  | 0.55
|  | 0,55*3 | 2.NP |  | 1.65
235 | 764816127RT31 | D+M oplechování parapetů, lakovaný Pz plech, rš 280 mm,lepení na nízkoex. pěnu, vč. spoj. prostředků, spec. viz. výpis - K.06 |  | m | 0.85 | 0 | 0 | 0 | 0 | RTS II / 2023 | 0 |  | 0 | 0 | 0 | 0 | 0 | 0 | 0 | D.1.1NS | 0 | 0 | 0 | 21 | 0 | 0 | 7 |  |  |  | 0 | 0 | 0 | 764_ | D.1.1NS_76_ | D.1.1NS_ | 0 | 0 | 0 | 918 | 0 | 0 | 0 |  | 764 |  | 21
|  | 0,85*1 | 2.NP |  | 0.85
236 | 764817163R00 | D+M ukončující plech pultové střechy z lak.Pz plechu, rš 615 mm, s polyesterovým lakováním, vč. spoj. mat., viz. výpis - K.07 |  | m | 43.86 | 0 | 0 | 0 | 0 | RTS II / 2023 | 0 |  | 0 | 0 | 0 | 0 | 0 | 0 | 0 | D.1.1NS | 0 | 0 | 0 | 21 | 0 | 0 | 7 |  |  |  | 0 | 0 | 0 | 764_ | D.1.1NS_76_ | D.1.1NS_ | 0 | 0 | 0 | 920 | 0 | 0 | 0 |  | 764 |  | 21
|  | 43,86 | 2 ks |  | 43.86
237 | 764430210R00 | D+M oplechování zdí z Pz plechu, rš 260 mm, s polyesterovým lakováním, vč. spoj. mat., viz. výpis - K.08 |  | m | 27 | 0 | 0 | 0 | 0 | RTS II / 2023 | 0 |  | 0 | 0 | 0 | 0 | 0 | 0 | 0 | D.1.1NS | 0 | 0 | 0 | 21 | 0 | 0 | 7 |  |  |  | 0 | 0 | 0 | 764_ | D.1.1NS_76_ | D.1.1NS_ | 0 | 0 | 0 | 922 | 0 | 0 | 0 |  | 764 |  | 21
|  | 13,5+13,5 |  |  | 27
238 | 764391210R001R | D+M lišta okapní, rš 250 mm, s polyesterovým lakováním, vč. spoj. mat., viz. výpis - K.09 |  | m | 47.09 | 0 | 0 | 0 | 0 | RTS II / 2023 | 0 |  | 0 | 0 | 0 | 0 | 0 | 0 | 0 | D.1.1NS | 0 | 0 | 0 | 21 | 0 | 0 | 7 |  |  |  | 0 | 0 | 0 | 764_ | D.1.1NS_76_ | D.1.1NS_ | 0 | 0 | 0 | 924 | 0 | 0 | 0 |  | 764 |  | 21
|  | 47,09 | 3 ks |  | 47.09
239 | 764817138R00 | D+M oplechování atik z lak.Pz plechu, rš 370 mm, s polyesterovým lakováním, vč. spoj. mat., viz. výpis - K.10 |  | m | 12.95 | 0 | 0 | 0 | 0 | RTS II / 2023 | 0 |  | 0 | 0 | 0 | 0 | 0 | 0 | 0 | D.1.1NS | 0 | 0 | 0 | 21 | 0 | 0 | 7 |  |  |  | 0 | 0 | 0 | 764_ | D.1.1NS_76_ | D.1.1NS_ | 0 | 0 | 0 | 926 | 0 | 0 | 0 |  | 764 |  | 21
|  | 12,95 |  |  | 12.95
240 | 764391210R001 | D+M závětrná lišta z Pz plechu, rš 200 mm, s polyesterovým lakováním, vč. spoj. mat., viz. výpis - K.11 |  | m | 27 | 0 | 0 | 0 | 0 | RTS II / 2023 | 0 |  | 0 | 0 | 0 | 0 | 0 | 0 | 0 | D.1.1NS | 0 | 0 | 0 | 21 | 0 | 0 | 7 |  |  |  | 0 | 0 | 0 | 764_ | D.1.1NS_76_ | D.1.1NS_ | 0 | 0 | 0 | 928 | 0 | 0 | 0 |  | 764 |  | 21
|  | 13,5*2 | 2 ks |  | 27
241 | 764391220R00R | D+M plechová příponka, rš 360 mm, s polyesterovým lakováním, vč. spoj. mat., viz. výpis - K.12 |  | m | 43.86 | 0 | 0 | 0 | 0 | RTS II / 2023 | 0 |  | 0 | 0 | 0 | 0 | 0 | 0 | 0 | D.1.1NS | 0 | 0 | 0 | 21 | 0 | 0 | 7 |  |  |  | 0 | 0 | 0 | 764_ | D.1.1NS_76_ | D.1.1NS_ | 0 | 0 | 0 | 930 | 0 | 0 | 0 |  | 764 |  | 21
|  | 43,86 | 2ks |  | 43.86
242 | 764391220R00 | D+M závětrná lišta z Pz plechu, rš 335 mm, s polyesterovým lakováním, vč. spoj. mat., viz. výpis - K.13 |  | m | 12 | 0 | 0 | 0 | 0 | RTS II / 2023 | 0 |  | 0 | 0 | 0 | 0 | 0 | 0 | 0 | D.1.1NS | 0 | 0 | 0 | 21 | 0 | 0 | 7 |  |  |  | 0 | 0 | 0 | 764_ | D.1.1NS_76_ | D.1.1NS_ | 0 | 0 | 0 | 932 | 0 | 0 | 0 |  | 764 |  | 21
|  | 6+6 | 2ks |  | 12
243 | 764430210R00 | D+M oplechování zdí z Pz plechu, rš 250 mm, s polyesterovým lakováním, vč. spoj. mat., viz. výpis - K.14 |  | m | 8.8 | 0 | 0 | 0 | 0 | RTS II / 2023 | 0 |  | 0 | 0 | 0 | 0 | 0 | 0 | 0 | D.1.1NS | 0 | 0 | 0 | 21 | 0 | 0 | 7 |  |  |  | 0 | 0 | 0 | 764_ | D.1.1NS_76_ | D.1.1NS_ | 0 | 0 | 0 | 934 | 0 | 0 | 0 |  | 764 |  | 21
244 | 764908104R001 | D+M žlab podokapní půlkruhový R,velikost 100 mm, R.Š. 250, povrchově chráněný vrstvou měk. PVC, vč. spoj. mat., viz. výpis - K.15 |  | m | 3 | 0 | 0 | 0 | 0 | RTS II / 2023 | 0 |  | 0 | 0 | 0 | 0 | 0 | 0 | 0 | D.1.1NS | 0 | 0 | 0 | 21 | 0 | 0 | 7 |  |  |  | 0 | 0 | 0 | 764_ | D.1.1NS_76_ | D.1.1NS_ | 0 | 0 | 0 | 935 | 0 | 0 | 0 |  | 764 |  | 21
|  | 3 | u spisovny |  | 3
245 | 764908105R00 | D+M žlab podokapní půlkruhový R,velikost 150 mm, R.Š. 333, povrchově chráněný vrstvou měk. PVC, vč. spoj. mat., viz. výpis - K.16 |  | m | 19 | 0 | 0 | 0 | 0 | RTS II / 2023 | 0 |  | 0 | 0 | 0 | 0 | 0 | 0 | 0 | D.1.1NS | 0 | 0 | 0 | 21 | 0 | 0 | 7 |  |  |  | 0 | 0 | 0 | 764_ | D.1.1NS_76_ | D.1.1NS_ | 0 | 0 | 0 | 937 | 0 | 0 | 0 |  | 764 |  | 21
|  | 19 |  |  | 19
246 | 764908105R00 | D+M žlab podokapní půlkruhový R,velikost 150 mm, R.Š. 333, povrchově chráněný vrstvou měk. PVC, vč. spoj. mat., viz. výpis - K.17 |  | m | 25.1 | 0 | 0 | 0 | 0 | RTS II / 2023 | 0 |  | 0 | 0 | 0 | 0 | 0 | 0 | 0 | D.1.1NS | 0 | 0 | 0 | 21 | 0 | 0 | 7 |  |  |  | 0 | 0 | 0 | 764_ | D.1.1NS_76_ | D.1.1NS_ | 0 | 0 | 0 | 939 | 0 | 0 | 0 |  | 764 |  | 21
|  | 12,55*2 | 2ks |  | 25.1
247 | 764908109R00 | D+M odpadní trouby kruhové SROR, D 110 mm, povrchově chráněný vrstvou měk. PVC, vč. spoj. mat., viz. výpis - K.18 |  | m | 4.5 | 0 | 0 | 0 | 0 | RTS II / 2023 | 0 |  | 0 | 0 | 0 | 0 | 0 | 0 | 0 | D.1.1NS | 0 | 0 | 0 | 21 | 0 | 0 | 7 |  |  |  | 0 | 0 | 0 | 764_ | D.1.1NS_76_ | D.1.1NS_ | 0 | 0 | 0 | 941 | 0 | 0 | 0 |  | 764 |  | 21
248 | 764908101R00R | D+M kotlík žlabový kónický SOK,vel.žlabu 100 mm - K.15 |  | kus | 1 | 0 | 0 | 0 | 0 | RTS II / 2023 | 0 |  | 0 | 0 | 0 | 0 | 0 | 0 | 0 | D.1.1NS | 0 | 0 | 0 | 21 | 0 | 0 | 7 |  |  |  | 0 | 0 | 0 | 764_ | D.1.1NS_76_ | D.1.1NS_ | 0 | 0 | 0 | 942 | 0 | 0 | 0 |  | 764 |  | 21
249 | 764908110R00R | D+M odpadní trouby kruhové SROR, D 150 mm, povrchově chráněný vrstvou měk. PVC, vč. spoj. mat., viz. výpis - K.19 |  | m | 18.55 | 0 | 0 | 0 | 0 | RTS II / 2023 | 0 |  | 0 | 0 | 0 | 0 | 0 | 0 | 0 | D.1.1NS | 0 | 0 | 0 | 21 | 0 | 0 | 7 |  |  |  | 0 | 0 | 0 | 764_ | D.1.1NS_76_ | D.1.1NS_ | 0 | 0 | 0 | 943 | 0 | 0 | 0 |  | 764 |  | 21
250 | 764908102R00 | D+M kotlík žlabový kónický SOK,vel.žlabu 150 mm - K.16 |  | kus | 3 | 0 | 0 | 0 | 0 | RTS II / 2023 | 0 |  | 0 | 0 | 0 | 0 | 0 | 0 | 0 | D.1.1NS | 0 | 0 | 0 | 21 | 0 | 0 | 7 |  |  |  | 0 | 0 | 0 | 764_ | D.1.1NS_76_ | D.1.1NS_ | 0 | 0 | 0 | 944 | 0 | 0 | 0 |  | 764 |  | 21
251 | 998764102R00 | Přesun hmot pro klempířské konstr., výšky do 12 m |  | t | 1.3293 | 0 | 0 | 0 | 0 | RTS II / 2023 | 0 |  | 0 | 0 | 0 | 0 | 0 | 0 | 0 | D.1.1NS | 0 | 0 | 0 | 21 | 0 | 0 | 5 |  |  |  | 0 | 0 | 0 | 764_ | D.1.1NS_76_ | D.1.1NS_ | 0 | 0 | 0 | 945 | 0 | 0 | 0 |  | 764 |  | 21
| 766 | Konstrukce truhlářské |  |  |  |  | 0 | 0 | 0 | [10 empty] | D.1.1NS | [7 empty] | 0 | 0 | 0
252 | 766601213RT1 | Těsnění okenní spáry, ostění, PT folie + PP folie šířky 50 mm |  | m | 169.88 | 0 | 0 | 0 | 0 | RTS II / 2023 | 0 |  | 0 | 0 | 0 | 0 | 0 | 0 | 0 | D.1.1NS | 0 | 0 | 0 | 21 | 0 | 0 | 7 |  |  |  | 0 | 0 | 0 | 766_ | D.1.1NS_76_ | D.1.1NS_ | 0 | 0 | 0 | 947 | 0 | 0 | 0 |  | 766 |  | 21
|  | (1,47+1,46*2)*5 | O01 |  | 21.95
|  | (0,75+1,47*2)*2 | O02 |  | 7.38
|  | (1,47+1,46*2)*10 | O03 |  | 43.9
|  | (1,38+1,38*2)*2 | O04 |  | 8.28
|  | (1,38+2,68*2)*3 | O05 |  | 20.22
|  | (1,2+2,68)*4 | O06 |  | 15.52
|  | (0,55+1,1+2)*4 | O07 |  | 14.6
|  | (0,85+1,45*2)*1 | O08 |  | 3.75
|  | (1,2+0,75*2)*4 | O09 |  | 10.8
|  | (1,2+0,75*2)*1 | O10 |  | 2.7
|  | (0,9+1,97*2)*1 | D01 |  | 4.84
|  | (0,8+1,97*2)*1 | D02 |  | 4.74
|  | (0,8+2,4*2)*2 | D03 |  | 11.2
253 | 766601229RT2 | Těsnění oken.spáry, parapet, PT folie š. 70 mm; PP folie š.100 mm+páska tl.4 mm |  | m | 47.6 | 0 | 0 | 0 | 0 | RTS II / 2023 | 0 |  | 0 | 0 | 0 | 0 | 0 | 0 | 0 | D.1.1NS | 0 | 0 | 0 | 21 | 0 | 0 | 7 |  |  |  | 0 | 0 | 0 | 766_ | D.1.1NS_76_ | D.1.1NS_ | 0 | 0 | 0 | 961 | 0 | 0 | 0 |  | 766 |  | 21
|  | 1,47*5 | O01 |  | 7.35
|  | 0,75*2 | O02 |  | 1.5
|  | 1,47*10 | O03 |  | 14.7
|  | 1,38*2 | O04 |  | 2.76
|  | 1,38*3 | O05 |  | 4.14
|  | 1,2*4 | O06 |  | 4.8
|  | 0,55*4 | O07 |  | 2.2
|  | 0,85*1 | O08 |  | 0.85
|  | 1,2*4 | O09 |  | 4.8
|  | 1,2*1 | O10 |  | 1.2
|  | 0,9*1 | D01 |  | 0.9
|  | 0,8*1 | D02 |  | 0.8
|  | 0,8*2 | D03 |  | 1.6
254 | 769PC1 | D+M plastových oken 1470x1460, otvíravé, sklopné, dvoukř. symetrické, Uw max. 0,90 Wm2/,izol. trojsklo, včetně přísluš., viz. výpis - O01 |  | Soubor | 5 | 0 | 0 | 0 | 0 | RTS I / 2023 | 0 |  | 0 | 0 | 0 | 0 | 0 | 0 | 0 | D.1.1NS | 0 | 0 | 0 | 21 | 0 | 0 | 99 |  |  |  | 0 | 0 | 0 | 766_ | D.1.1NS_76_ | D.1.1NS_ | 0 | 0 | 0 | 975 | 0 | 0 | 0 |  | 766 |  | 21
|  | 5 | 1.NP |  | 5
255 | 769PC2 | D+M plastových oken 750x1470, otvíravé, sklopné, jednokřídlé, Uw max. 0,90 Wm2/,izol. trojsklo, včetně přísluš., viz. výpis - O02 |  | Soubor | 2 | 0 | 0 | 0 | 0 | RTS I / 2023 | 0 |  | 0 | 0 | 0 | 0 | 0 | 0 | 0 | D.1.1NS | 0 | 0 | 0 | 21 | 0 | 0 | 99 |  |  |  | 0 | 0 | 0 | 766_ | D.1.1NS_76_ | D.1.1NS_ | 0 | 0 | 0 | 977 | 0 | 0 | 0 |  | 766 |  | 21
|  | 2 | 1.NP |  | 2
256 | 769PC3 | D+M plastových oken 1470x1460, hor. část jednkř., 1x sklop., spod. část. jednkř.fix , Uw max. 0,90 Wm2/,izol. trojsklo, vč. přísluš., viz. výpis - O03 |  | Soubor | 10 | 0 | 0 | 0 | 0 | RTS I / 2023 | 0 |  | 0 | 0 | 0 | 0 | 0 | 0 | 0 | D.1.1NS | 0 | 0 | 0 | 21 | 0 | 0 | 99 |  |  |  | 0 | 0 | 0 | 766_ | D.1.1NS_76_ | D.1.1NS_ | 0 | 0 | 0 | 979 | 0 | 0 | 0 |  | 766 |  | 21
|  | 10 | 1.NP |  | 10
257 | 769PC4 | D+M plastových oken 1380x1380, otvíravé, sklopné dvoukř. symetrické , Uw max. 0,90 Wm2/,izol. trojsklo, vč. přísluš., viz. výpis - O04 |  | Soubor | 2 | 0 | 0 | 0 | 0 | RTS I / 2023 | 0 |  | 0 | 0 | 0 | 0 | 0 | 0 | 0 | D.1.1NS | 0 | 0 | 0 | 21 | 0 | 0 | 99 |  |  |  | 0 | 0 | 0 | 766_ | D.1.1NS_76_ | D.1.1NS_ | 0 | 0 | 0 | 981 | 0 | 0 | 0 |  | 766 |  | 21
|  | 2 | 1.NP |  | 2
258 | 769PC5 | D+M plastových oken 1380x2680, hor. část jednkř., 1x sklop., spod. část. jednkř.fix , Uw max. 0,90 Wm2/,izol. trojsklo, vč. přísluš., viz. výpis - O05 |  | Soubor | 3 | 0 | 0 | 0 | 0 | RTS I / 2023 | 0 |  | 0 | 0 | 0 | 0 | 0 | 0 | 0 | D.1.1NS | 0 | 0 | 0 | 21 | 0 | 0 | 99 |  |  |  | 0 | 0 | 0 | 766_ | D.1.1NS_76_ | D.1.1NS_ | 0 | 0 | 0 | 983 | 0 | 0 | 0 |  | 766 |  | 21
|  | 3 | 1.NP |  | 3
259 | 769PC6 | D+M plastových oken 1200x2680, hor. část jednkř., 1x sklop., spod. část. jednkř.fix , Uw max. 0,90 Wm2/,izol. trojsklo, vč. přísluš., viz. výpis - O06 |  | Soubor | 4 | 0 | 0 | 0 | 0 | RTS I / 2023 | 0 |  | 0 | 0 | 0 | 0 | 0 | 0 | 0 | D.1.1NS | 0 | 0 | 0 | 21 | 0 | 0 | 99 |  |  |  | 0 | 0 | 0 | 766_ | D.1.1NS_76_ | D.1.1NS_ | 0 | 0 | 0 | 985 | 0 | 0 | 0 |  | 766 |  | 21
|  | 4 | 1.NP |  | 4
260 | 769PC7 | D+M plastových oken 550x1100, otevíravé, sklopné, jednokřídlé., Uw max. 0,90 Wm2/,izol. trojsklo, vč. přísluš., viz. výpis - O07 |  | Soubor | 4 | 0 | 0 | 0 | 0 | RTS I / 2023 | 0 |  | 0 | 0 | 0 | 0 | 0 | 0 | 0 | D.1.1NS | 0 | 0 | 0 | 21 | 0 | 0 | 99 |  |  |  | 0 | 0 | 0 | 766_ | D.1.1NS_76_ | D.1.1NS_ | 0 | 0 | 0 | 987 | 0 | 0 | 0 |  | 766 |  | 21
|  | 1 | 1.NP |  | 1
|  | 3 | 2.NP |  | 3
261 | 769PC8 | D+M plastových oken 850x1450, otevíravé, sklopné, jednokřídlé., Uw max. 0,90 Wm2/,izol. trojsklo, vč. přísluš., viz. výpis - O08 |  | Soubor | 1 | 0 | 0 | 0 | 0 | RTS I / 2023 | 0 |  | 0 | 0 | 0 | 0 | 0 | 0 | 0 | D.1.1NS | 0 | 0 | 0 | 21 | 0 | 0 | 99 |  |  |  | 0 | 0 | 0 | 766_ | D.1.1NS_76_ | D.1.1NS_ | 0 | 0 | 0 | 990 | 0 | 0 | 0 |  | 766 |  | 21
|  | 1 | 2.NP |  | 1
262 | 769PC9 | D+M plastových oken 1200x750, sklopné, jednokřídlé, Uw max. 0,90 Wm2/,izol. trojsklo, vč. přísluš., viz. výpis - O09 |  | Soubor | 4 | 0 | 0 | 0 | 0 | RTS I / 2023 | 0 |  | 0 | 0 | 0 | 0 | 0 | 0 | 0 | D.1.1NS | 0 | 0 | 0 | 21 | 0 | 0 | 99 |  |  |  | 0 | 0 | 0 | 766_ | D.1.1NS_76_ | D.1.1NS_ | 0 | 0 | 0 | 992 | 0 | 0 | 0 |  | 766 |  | 21
|  | 4 | 2.NP |  | 4
263 | 769PC10 | D+M plastových oken 1200x750, fixní, jednokřídlé, Uw max. 0,90 Wm2/,izol. trojsklo, vč. přísluš., viz. výpis - O10 |  | Soubor | 1 | 0 | 0 | 0 | 0 | RTS I / 2023 | 0 |  | 0 | 0 | 0 | 0 | 0 | 0 | 0 | D.1.1NS | 0 | 0 | 0 | 21 | 0 | 0 | 99 |  |  |  | 0 | 0 | 0 | 766_ | D.1.1NS_76_ | D.1.1NS_ | 0 | 0 | 0 | 994 | 0 | 0 | 0 |  | 766 |  | 21
|  | 1 | 2NP |  | 1
264 | 769PC11 | D+M vnějších plast. dveří 900x1970,jednkř. plné, pravé, ot. ven, Ud max. 1,70 Wm2/K, paniková funkce, vč. přísl., viz. výpis - D01 |  | Soubor | 1 | 0 | 0 | 0 | 0 | RTS I / 2023 | 0 |  | 0 | 0 | 0 | 0 | 0 | 0 | 0 | D.1.1NS | 0 | 0 | 0 | 21 | 0 | 0 | 99 |  |  |  | 0 | 0 | 0 | 766_ | D.1.1NS_76_ | D.1.1NS_ | 0 | 0 | 0 | 996 | 0 | 0 | 0 |  | 766 |  | 21
265 | 769PC11 | D+M vnějších plast. dveří 800x1970,jednkř. plné, pravé, ot. ven, Ud max. 1,70 Wm2/K, paniková funkce, vč. přísl., viz. výpis - D02 |  | Soubor | 1 | 0 | 0 | 0 | 0 | RTS I / 2023 | 0 |  | 0 | 0 | 0 | 0 | 0 | 0 | 0 | D.1.1NS | 0 | 0 | 0 | 21 | 0 | 0 | 99 |  |  |  | 0 | 0 | 0 | 766_ | D.1.1NS_76_ | D.1.1NS_ | 0 | 0 | 0 | 997 | 0 | 0 | 0 |  | 766 |  | 21
266 | 769PC11 | D+M vněj. plast. dveř. 800x1970 + nadsvět. 400 mm, jednkř. část.pros , pravé, ot. ven, Ud max. 1,70 Wm2/K, panik. funkce, vč. přísl., viz. výpis - D03 |  | Soubor | 2 | 0 | 0 | 0 | 0 | RTS I / 2023 | 0 |  | 0 | 0 | 0 | 0 | 0 | 0 | 0 | D.1.1NS | 0 | 0 | 0 | 21 | 0 | 0 | 99 |  |  |  | 0 | 0 | 0 | 766_ | D.1.1NS_76_ | D.1.1NS_ | 0 | 0 | 0 | 998 | 0 | 0 | 0 |  | 766 |  | 21
267 | 769PC12 | D+M venkovních výsuv. prům. vrat - vrat. kř. z pln. lamel + prosvět. panelu, 4300x3950, poh. průmys.,Ud max. 1,70 Wm2/K, vč. přísl viz. výpis - V1d |  | Soubor | 3 | 0 | 0 | 0 | 0 | RTS I / 2023 | 0 |  | 0 | 0 | 0 | 0 | 0 | 0 | 0 | D.1.1NS | 0 | 0 | 0 | 21 | 0 | 0 | 99 |  |  |  | 0 | 0 | 0 | 766_ | D.1.1NS_76_ | D.1.1NS_ | 0 | 0 | 0 | 999 | 0 | 0 | 0 |  | 766 |  | 21
268 | 769PC12 | D+M sekčních. průmyslových vrat - vrat. kř. z plných lamel, 2700x2500, poh. průmys.,Ud max. 1,70 Wm2/K,vč. přísl. viz. výpis - V2 |  | Soubor | 3 | 0 | 0 | 0 | 0 | RTS I / 2023 | 0 |  | 0 | 0 | 0 | 0 | 0 | 0 | 0 | D.1.1NS | 0 | 0 | 0 | 21 | 0 | 0 | 99 |  |  |  | 0 | 0 | 0 | 766_ | D.1.1NS_76_ | D.1.1NS_ | 0 | 0 | 0 | 1000 | 0 | 0 | 0 |  | 766 |  | 21
269 | 769PC12 | D+M sekčních. průmyslových vrat - vrat. kř. z plných lamel, 2000x2500, poh. průmys.,Ud max. 1,70 Wm2/K, vč. přísl. viz. výpis - V3 |  | Soubor | 1 | 0 | 0 | 0 | 0 | RTS I / 2023 | 0 |  | 0 | 0 | 0 | 0 | 0 | 0 | 0 | D.1.1NS | 0 | 0 | 0 | 21 | 0 | 0 | 99 |  |  |  | 0 | 0 | 0 | 766_ | D.1.1NS_76_ | D.1.1NS_ | 0 | 0 | 0 | 1001 | 0 | 0 | 0 |  | 766 |  | 21
270 | 769PC11 | D+M vnitř. dveř. 900x1970 + cel. zárub., bez proskl.,pož.odolnost EW 30-DP3, vč. přísl., viz. výpis - VD01 |  | Soubor | 1 | 0 | 0 | 0 | 0 | RTS I / 2023 | 0 |  | 0 | 0 | 0 | 0 | 0 | 0 | 0 | D.1.1NS | 0 | 0 | 0 | 21 | 0 | 0 | 99 |  |  |  | 0 | 0 | 0 | 766_ | D.1.1NS_76_ | D.1.1NS_ | 0 | 0 | 0 | 1002 | 0 | 0 | 0 |  | 766 |  | 21
271 | 766690010RAC1 | D+M Desky parapetní,šířky 290 mm, PVC, barva antracit, včetně příslušenství, viz. specifikace výrobků - P01 |  | m | 22.05 | 0 | 0 | 0 | 0 | RTS II / 2023 | 0 |  | 0 | 0 | 0 | 0 | 0 | 0 | 0 | D.1.1NS | 0 | 0 | 0 | 21 | 0 | 0 | 7 |  |  |  | 0 | 0 | 0 | 766_ | D.1.1NS_76_ | D.1.1NS_ | 0 | 0 | 0 | 1003 | 0 | 0 | 0 |  | 766 |  | 21
|  | 1,47*15 | 15 ks |  | 22.05
272 | 766690010RAC1 | D+M Desky parapetní,šířky 290 mm, PVC, barva antracit, včetně příslušenství, viz. specifikace výrobků - P02 |  | m | 1.5 | 0 | 0 | 0 | 0 | RTS II / 2023 | 0 |  | 0 | 0 | 0 | 0 | 0 | 0 | 0 | D.1.1NS | 0 | 0 | 0 | 21 | 0 | 0 | 7 |  |  |  | 0 | 0 | 0 | 766_ | D.1.1NS_76_ | D.1.1NS_ | 0 | 0 | 0 | 1005 | 0 | 0 | 0 |  | 766 |  | 21
|  | 0,75*2 | 2 ks |  | 1.5
273 | 766690010RAC1 | D+M Desky parapetní,šířky 290 mm, PVC, barva antracit, včetně příslušenství, viz. specifikace výrobků - P03 |  | m | 6.9 | 0 | 0 | 0 | 0 | RTS II / 2023 | 0 |  | 0 | 0 | 0 | 0 | 0 | 0 | 0 | D.1.1NS | 0 | 0 | 0 | 21 | 0 | 0 | 7 |  |  |  | 0 | 0 | 0 | 766_ | D.1.1NS_76_ | D.1.1NS_ | 0 | 0 | 0 | 1007 | 0 | 0 | 0 |  | 766 |  | 21
|  | 1,38*5 | 5ks |  | 6.9
274 | 766690010RAC1 | D+M Desky parapetní,šířky 290 mm, PVC, barva antracit, včetně příslušenství, viz. specifikace výrobků - P04 |  | m | 4.8 | 0 | 0 | 0 | 0 | RTS II / 2023 | 0 |  | 0 | 0 | 0 | 0 | 0 | 0 | 0 | D.1.1NS | 0 | 0 | 0 | 21 | 0 | 0 | 7 |  |  |  | 0 | 0 | 0 | 766_ | D.1.1NS_76_ | D.1.1NS_ | 0 | 0 | 0 | 1009 | 0 | 0 | 0 |  | 766 |  | 21
|  | 1,2*4 | 4ks |  | 4.8
275 | 766690010RAC1 | D+M Desky parapetní,šířky 290 mm, PVC, barva antracit, včetně příslušenství, viz. specifikace výrobků - P05 |  | m | 2.2 | 0 | 0 | 0 | 0 | RTS II / 2023 | 0 |  | 0 | 0 | 0 | 0 | 0 | 0 | 0 | D.1.1NS | 0 | 0 | 0 | 21 | 0 | 0 | 7 |  |  |  | 0 | 0 | 0 | 766_ | D.1.1NS_76_ | D.1.1NS_ | 0 | 0 | 0 | 1011 | 0 | 0 | 0 |  | 766 |  | 21
|  | 0,55*1 | 1.NP |  | 0.55
|  | 0,55*3 | 2.NP |  | 1.65
276 | 766690010RAC1 | D+M Desky parapetní,šířky 290 mm, PVC, barva antracit, včetně příslušenství, viz. specifikace výrobků - P06 |  | m | 0.84 | 0 | 0 | 0 | 0 | RTS II / 2023 | 0 |  | 0 | 0 | 0 | 0 | 0 | 0 | 0 | D.1.1NS | 0 | 0 | 0 | 21 | 0 | 0 | 7 |  |  |  | 0 | 0 | 0 | 766_ | D.1.1NS_76_ | D.1.1NS_ | 0 | 0 | 0 | 1014 | 0 | 0 | 0 |  | 766 |  | 21
|  | 0,84 | 2.NP |  | 0.84
277 | 766690010RAC1 | D+M Desky parapetní,šířky 290 mm, PVC, barva antracit, včetně příslušenství, viz. specifikace výrobků - P07 |  | m | 6 | 0 | 0 | 0 | 0 | RTS II / 2023 | 0 |  | 0 | 0 | 0 | 0 | 0 | 0 | 0 | D.1.1NS | 0 | 0 | 0 | 21 | 0 | 0 | 7 |  |  |  | 0 | 0 | 0 | 766_ | D.1.1NS_76_ | D.1.1NS_ | 0 | 0 | 0 | 1016 | 0 | 0 | 0 |  | 766 |  | 21
|  | 1,2*5 | 2.NP |  | 6
278 | 998766102R00 | Přesun hmot pro truhlářské konstr., výšky do 12 m |  | t | 4.5588 | 0 | 0 | 0 | 0 | RTS II / 2023 | 0 |  | 0 | 0 | 0 | 0 | 0 | 0 | 0 | D.1.1NS | 0 | 0 | 0 | 21 | 0 | 0 | 5 |  |  |  | 0 | 0 | 0 | 766_ | D.1.1NS_76_ | D.1.1NS_ | 0 | 0 | 0 | 1018 | 0 | 0 | 0 |  | 766 |  | 21
| 767 | Konstrukce doplňkové stavební (zámečnické) |  |  |  |  | 0 | 0 | 0 | [10 empty] | D.1.1NS | [7 empty] | 0 | 0 | 0
279 | 767584702R00 | Montáž podhledů z tvarovaných plechů - šroubováním včetně příslušenství - S4, S9 |  | m2 | 505.04 | 0 | 0 | 0 | 0 | RTS II / 2023 | 0 |  | 0 | 0 | 0 | 0 | 0 | 0 | 0 | D.1.1NS | 0 | 0 | 0 | 21 | 0 | 0 | 7 |  |  |  | 0 | 0 | 0 | 767_ | D.1.1NS_76_ | D.1.1NS_ | 0 | 0 | 0 | 1020 | 0 | 0 | 0 |  | 767 |  | 21
|  | 11,8*18 | vyšší část |  | 212.4
|  | 11,8*24,8 | nižší část |  | 292.64
280 | 154170401 | Profil L nerovnoramenný S235JR 120/50 x 3 mm - skladba S4, S9 |  | t | 5.24 | 0 | 0 | 0 | 0 | RTS II / 2023 | 0 |  | 0 | 0 | 0 | 0 | 0 | 0 | 0 | D.1.1NS | 0 | 0 | 0 | 21 | 0 | 0 | 7 |  |  |  | 0 | 0 | 0 | 767_ | D.1.1NS_76_ | D.1.1NS_ | 0 | 0 | 0 | 1023 | 0 | 0 | 0 |  | 767 |  | 21
|  | 0,004*1310 | převzato ze statických výkresů |  | 5.24
|  |  | počet ks - 1310 kg |  | 0
|  |  | hmotnost 1 ks - 4 kg |  | 0
281 | 767990010RAAR | Úprava rohového sloupku, posun slopuku + seříznutí stávající výplně - Z02 |  | soubor | 1 | 0 | 0 | 0 | 0 | RTS II / 2023 | 0 |  | 0 | 0 | 0 | 0 | 0 | 0 | 0 | D.1.1NS | 0 | 0 | 0 | 21 | 0 | 0 | 7 |  |  |  | 0 | 0 | 0 | 767_ | D.1.1NS_76_ | D.1.1NS_ | 0 | 0 | 0 | 1027 | 0 | 0 | 0 |  | 767 |  | 21
282 | 42972805 | D+M mřížka čtyřhranná 200 x 200 mm, hliníková, viz. výpis - Z04 |  | kus | 24 | 0 | 0 | 0 | 0 | RTS II / 2023 | 0 |  | 0 | 0 | 0 | 0 | 0 | 0 | 0 | D.1.1NS | 0 | 0 | 0 | 21 | 0 | 0 | 7 |  |  |  | 0 | 0 | 0 | 767_ | D.1.1NS_76_ | D.1.1NS_ | 0 | 0 | 0 | 1028 | 0 | 0 | 0 |  | 767 |  | 21
283 | 767990010RADR | D+M venkovní ext- stříšky nad dveřmi, nosná kce z pozink. profilů 40x40x4, plášť trap. plech, 750x1250, vč. přísl, viz. výpis - Z05 |  | kus | 3 | 0 | 0 | 0 | 0 | RTS II / 2023 | 0 |  | 0 | 0 | 0 | 0 | 0 | 0 | 0 | D.1.1NS | 0 | 0 | 0 | 21 | 0 | 0 | 7 |  |  |  | 0 | 0 | 0 | 767_ | D.1.1NS_76_ | D.1.1NS_ | 0 | 0 | 0 | 1029 | 0 | 0 | 0 |  | 767 |  | 21
284 | 767995106R00 | Výroba a montáž kov. atypických konstr. do 250 kg Z06, Z07, Z08 |  | kg | 155 | 0 | 0 | 0 | 0 | RTS II / 2023 | 0 |  | 0 | 0 | 0 | 0 | 0 | 0 | 0 | D.1.1NS | 0 | 0 | 0 | 21 | 0 | 0 | 7 |  |  |  | 0 | 0 | 0 | 767_ | D.1.1NS_76_ | D.1.1NS_ | 0 | 0 | 0 | 1030 | 0 | 0 | 0 |  | 767 |  | 21
|  | 87 | Z06 |  | 87
|  | 55 | Z07 |  | 55
|  | 13 | Z08 |  | 13
285 | 133355901 | Tyč ocelová L nerovnoramenná S235JR, rozměr 100 x 50 x 6 mm - Z06 |  | t | 0.08772 | 0 | 0 | 0 | 0 | RTS II / 2023 | 0 |  | 0 | 0 | 0 | 0 | 0 | 0 | 0 | D.1.1NS | 0 | 0 | 0 | 21 | 0 | 0 | 7 |  |  |  | 0 | 0 | 0 | 767_ | D.1.1NS_76_ | D.1.1NS_ | 0 | 0 | 0 | 1034 | 0 | 0 | 0 |  | 767 |  | 21
|  | (4,3*0,0068)*3 | 3ks |  | 0.08772
286 | 133355901 | Tyč ocelová L nerovnoramenná S235JR, rozměr 100 x 50 x 6 mm - Z07 |  | t | 0.05508 | 0 | 0 | 0 | 0 | RTS II / 2023 | 0 |  | 0 | 0 | 0 | 0 | 0 | 0 | 0 | D.1.1NS | 0 | 0 | 0 | 21 | 0 | 0 | 7 |  |  |  | 0 | 0 | 0 | 767_ | D.1.1NS_76_ | D.1.1NS_ | 0 | 0 | 0 | 1036 | 0 | 0 | 0 |  | 767 |  | 21
|  | (2,7*0,0068)*3 | 3ks |  | 0.05508
287 | 133355901 | Tyč ocelová L nerovnoramenná S235JR, rozměr 100 x 50 x 6 mm - Z08 |  | t | 0.0136 | 0 | 0 | 0 | 0 | RTS II / 2023 | 0 |  | 0 | 0 | 0 | 0 | 0 | 0 | 0 | D.1.1NS | 0 | 0 | 0 | 21 | 0 | 0 | 7 |  |  |  | 0 | 0 | 0 | 767_ | D.1.1NS_76_ | D.1.1NS_ | 0 | 0 | 0 | 1038 | 0 | 0 | 0 |  | 767 |  | 21
|  | 2*0,0068 | 1ks |  | 0.0136
288 | 13890204 | Přirážka za pozinkování ocel.výrobků 100-500 kg - Z06, Z07, Z08 |  | kg | 155 | 0 | 0 | 0 | 0 | RTS II / 2022 | 0 |  | 0 | 0 | 0 | 0 | 0 | 0 | 0 | D.1.1NS | 0 | 0 | 0 | 21 | 0 | 0 | 7 |  |  |  | 0 | 0 | 0 | 767_ | D.1.1NS_76_ | D.1.1NS_ | 0 | 0 | 0 | 1040 | 0 | 0 | 0 |  | 767 |  | 21
|  | 87 | Z06 |  | 87
|  | 55 | Z07 |  | 55
|  | 13 | Z08 |  | 13
289 | 767995106R00R | D+M nosného roštu pod FVE panely (nosný rošt bude ukončen žiletkami, žiletky budou v barvě fasády) vč. příslušenství., viz. výpis - Z09 |  | m2 | 94 | 0 | 0 | 0 | 0 | RTS I / 2023 | 0 |  | 0 | 0 | 0 | 0 | 0 | 0 | 0 | D.1.1NS | 0 | 0 | 0 | 21 | 0 | 0 | 7 |  |  |  | 0 | 0 | 0 | 767_ | D.1.1NS_76_ | D.1.1NS_ | 0 | 0 | 0 | 1044 | 0 | 0 | 0 |  | 767 |  | 21
290 | 767955106R00R | D+M kotevního materiálu pro okenní otvory do ocelových rámů - plechové příponky, ocelové L úhelníky, apod. |  | kpl. | 1 | 0 | 0 | 0 | 0 | RTS I / 2023 | 0 |  | 0 | 0 | 0 | 0 | 0 | 0 | 0 | D.1.1NS | 0 | 0 | 0 | 21 | 0 | 0 | 7 |  |  |  | 0 | 0 | 0 | 767_ | D.1.1NS_76_ | D.1.1NS_ | 0 | 0 | 0 | 1045 | 0 | 0 | 0 |  | 767 |  | 21
291 | 998767102R00 | Přesun hmot pro zámečnické konstr., výšky do 12 m |  | t | 5.7786 | 0 | 0 | 0 | 0 | RTS II / 2023 | 0 |  | 0 | 0 | 0 | 0 | 0 | 0 | 0 | D.1.1NS | 0 | 0 | 0 | 21 | 0 | 0 | 5 |  |  |  | 0 | 0 | 0 | 767_ | D.1.1NS_76_ | D.1.1NS_ | 0 | 0 | 0 | 1046 | 0 | 0 | 0 |  | 767 |  | 21
| 783 | Nátěry |  |  |  |  | 0 | 0 | 0 | [10 empty] | D.1.1NS | [7 empty] | 0 | 0 | 0
292 | 783124220R00 | Nátěr syntetický 1x základní + 2x vrchní - Z01 |  | m2 | 20 | 0 | 0 | 0 | 0 | RTS II / 2023 | 0 |  | 0 | 0 | 0 | 0 | 0 | 0 | 0 | D.1.1NS | 0 | 0 | 0 | 21 | 0 | 0 | 7 |  |  |  | 0 | 0 | 0 | 783_ | D.1.1NS_78_ | D.1.1NS_ | 0 | 0 | 0 | 1048 | 0 | 0 | 0 |  | 783 |  | 21
|  | 50*0,2 |  |  | 10
|  | 50*0,1 |  |  | 5
|  | 50*0,1 |  |  | 5
293 | 783124220R00 | Nátěr syntetický 1x základní + 2x vrchní - krabice plynového rozvaděče - Z03 |  | m2 | 0.84 | 0 | 0 | 0 | 0 | RTS II / 2023 | 0 |  | 0 | 0 | 0 | 0 | 0 | 0 | 0 | D.1.1NS | 0 | 0 | 0 | 21 | 0 | 0 | 7 |  |  |  | 0 | 0 | 0 | 783_ | D.1.1NS_78_ | D.1.1NS_ | 0 | 0 | 0 | 1052 | 0 | 0 | 0 |  | 783 |  | 21
|  | 0,45*0,8 |  |  | 0.36
|  | 0,3*0,8 |  |  | 0.24
|  | 0,3*0,8 |  |  | 0.24
| 784 | Malby |  |  |  |  | 0 | 0 | 0 | [10 empty] | D.1.1NS | [7 empty] | 0 | 0 | 0
294 | 784442003RT2 | Malba disperzní interiérová,výška do 8m (kolem nových okenních otvorů cca 0,5m, zazděných otvorů, SDK PODHLEDY) |  | m2 | 684.498 | 0 | 0 | 0 | 0 | RTS I / 2023 | 0 |  | 0 | 0 | 0 | 0 | 0 | 0 | 0 | D.1.1NS | 0 | 0 | 0 | 21 | 0 | 0 | 7 |  |  |  | 0 | 0 | 0 | 784_ | D.1.1NS_78_ | D.1.1NS_ | 0 | 0 | 0 | 1057 | 0 | 0 | 0 |  | 784 |  | 21
|  |  | SDK podlhledy |  | 0
|  | 11,8*18 | vyšší část |  | 212.4
|  | 11,8*24,8 | nižší část |  | 292.64
|  |  | ostění + 0,5 m kolem otvorů |  | 0
|  |  | předpoklad zapravení š. 300 mm ostění + |  | 0
|  |  | 500 mm kolem okenních otvorů |  | 0
|  | (1,1+1,1+0,55)*0,8*4 | pohled jihovýchodní |  | 8.8
|  | ((1,46+1,46+1,47))*0,8 |  |  | 3.512
|  | (2+2+0,9)*0,8 | pohled severovýchodní |  | 3.92
|  | (2+2+0,8)*0,8 |  |  | 3.84
|  | (1,45+1,45+0,85)*0,8 |  |  | 3
|  | (1,47+1,47+1,46)*0,8 |  |  | 3.52
|  | ((1,47+1,47+0,75))*0,8*2 |  |  | 5.904
|  | (2,5+2,5+0,8)*0,8 |  |  | 4.64
|  | (2,5+2,5+0,8)*0,8 | pohled severozápadní |  | 4.64
|  | (1,47+1,47+1,46)*0,8*2 |  |  | 7.04
|  | (0,75+0,75+1,2)*0,8*5 |  |  | 10.8
|  |  | u zazděných otvorů |  | 0
|  | (1,46+1,46+1,47)*0,8*10 | pohled jihozápadní |  | 35.12
|  | (2,68+1,38)*0,8*2 |  |  | 6.496
|  | 10,7*4,7 | z ulice ocelový rám |  | 50.29
|  | (1,4*4,2)*3 | ze dvora - zazděné luxfery |  | 17.64
|  | 0,9*0,4 |  |  | 0.36
|  | (1,38+1,38+1,38)*0,8*3 |  |  | 9.936
295 | 784161401R00 | Penetrace podkladu nátěrem, 1 x |  | m2 | 684.498 | 0 | 0 | 0 | 0 | RTS I / 2023 | 0 |  | 0 | 0 | 0 | 0 | 0 | 0 | 0 | D.1.1NS | 0 | 0 | 0 | 21 | 0 | 0 | 7 |  |  |  | 0 | 0 | 0 | 784_ | D.1.1NS_78_ | D.1.1NS_ | 0 | 0 | 0 | 1082 | 0 | 0 | 0 |  | 784 |  | 21
296 | 784011222RT2 | Zakrytí podlah papírovou lepenkou, včetně papírové lepenky |  | m2 | 536.17 | 0 | 0 | 0 | 0 | RTS I / 2023 | 0 |  | 0 | 0 | 0 | 0 | 0 | 0 | 0 | D.1.1NS | 0 | 0 | 0 | 21 | 0 | 0 | 7 |  |  |  | 0 | 0 | 0 | 784_ | D.1.1NS_78_ | D.1.1NS_ | 0 | 0 | 0 | 1083 | 0 | 0 | 0 |  | 784 |  | 21
|  |  | 1.NP |  | 0
|  | 75,72 | 1.01 |  | 75.72
|  | 5,9 | 1.02 |  | 5.9
|  | 84,52 | 1.03 |  | 84.52
|  | 5,04 | 1.04 |  | 5.04
|  | 3,87 | 1.05 |  | 3.87
|  | 4,95 | 1.06 |  | 4.95
|  | 98,95 | 1.07 |  | 98.95
|  | 161,45 | 1.08 |  | 161.45
|  | 13,72 | 1.09 |  | 13.72
|  | 4,29 | 1.10 |  | 4.29
|  | 2,06 | 1.11 |  | 2.06
|  | 1,94 | 1.12 |  | 1.94
|  | 7,62 | 1.13 |  | 7.62
|  | 13,92 | 1.14 |  | 13.92
|  | 15,38 | 1.15 |  | 15.38
|  | 36,84 | 2.NP - 2.01 |  | 36.84
| 91 | Doplňující konstrukce a práce na pozemních komunikacích a zpevněných plochách |  |  |  |  | 0 | 0 | 0 | [10 empty] | D.1.1NS | [7 empty] | 0 | 0 | 0
297 | 916561111RT7 | Osazení záhon.obrubníků do lože z C 12/15 s opěrou, včetně obrubníku 100/5/20 cm |  | m | 21.5 | 0 | 0 | 0 | 0 | RTS II / 2023 | 0 |  | 0 | 0 | 0 | 0 | 0 | 0 | 0 | D.1.1NS | 0 | 0 | 0 | 21 | 0 | 0 | 1 |  |  |  | 0 | 0 | 0 | 91_ | D.1.1NS_9_ | D.1.1NS_ | 0 | 0 | 0 | 1102 | 0 | 0 | 0 |  | 91 |  | 21
|  | 9,22+1+1 | kačírek ulice |  | 11.22
|  | 9,18+0,55+0,55 | okapový chodník |  | 10.28
298 | 918101111R00 | Lože pod obrubníky nebo obruby dlažeb z C 12/15 |  | m3 | 0.43 | 0 | 0 | 0 | 0 | RTS II / 2023 | 0 |  | 0 | 0 | 0 | 0 | 0 | 0 | 0 | D.1.1NS | 0 | 0 | 0 | 21 | 0 | 0 | 1 |  |  |  | 0 | 0 | 0 | 91_ | D.1.1NS_9_ | D.1.1NS_ | 0 | 0 | 0 | 1105 | 0 | 0 | 0 |  | 91 |  | 21
|  | (11,22*0,2*0,1) | u kačírku |  | 0.2244
|  | (9,18+0,55+0,55)*0,2*0,1 | u okapového chodníku |  | 0.2056
| 95 | Různé dokončovací konstrukce a práce na pozemních stavbách |  |  |  |  | 0 | 0 | 0 | [10 empty] | D.1.1NS | [7 empty] | 0 | 0 | 0
299 | 953941395R00 | Vystavení revizní zprávy-požární hasicí přístroj |  | kus | 4 | 0 | 0 | 0 | 0 | RTS II / 2023 | 0 |  | 0 | 0 | 0 | 0 | 0 | 0 | 0 | D.1.1NS | 0 | 0 | 0 | 21 | 0 | 0 | 1 |  |  |  | 0 | 0 | 0 | 95_ | D.1.1NS_9_ | D.1.1NS_ | 0 | 0 | 0 | 1109 | 0 | 0 | 0 |  | 95 |  | 21
300 | 953941312R00 | Osazení požárního hasicího přístroje na stěnu |  | kus | 4 | 0 | 0 | 0 | 0 | RTS II / 2023 | 0 |  | 0 | 0 | 0 | 0 | 0 | 0 | 0 | D.1.1NS | 0 | 0 | 0 | 21 | 0 | 0 | 1 |  |  |  | 0 | 0 | 0 | 95_ | D.1.1NS_9_ | D.1.1NS_ | 0 | 0 | 0 | 1110 | 0 | 0 | 0 |  | 95 |  | 21
301 | 44984114 | Přístroj hasicí práškový viz. specifikace PBŘ - P08 |  | kus | 4 | 0 | 0 | 0 | 0 | RTS II / 2023 | 0 |  | 0 | 0 | 0 | 0 | 0 | 0 | 0 | D.1.1NS | 0 | 0 | 0 | 21 | 0 | 0 | 1 |  |  |  | 0 | 0 | 0 | 95_ | D.1.1NS_9_ | D.1.1NS_ | 0 | 0 | 0 | 1111 | 0 | 0 | 0 |  | 95 |  | 21
302 | 953941312R00R | D+M Ptačí hnízdo pro jiřičky viz. specifikace prvků - P09 |  | kus | 11 | 0 | 0 | 0 | 0 | RTS II / 2023 | 0 |  | 0 | 0 | 0 | 0 | 0 | 0 | 0 | D.1.1NS | 0 | 0 | 0 | 21 | 0 | 0 | 1 |  |  |  | 0 | 0 | 0 | 95_ | D.1.1NS_9_ | D.1.1NS_ | 0 | 0 | 0 | 1112 | 0 | 0 | 0 |  | 95 |  | 21
303 | 953945111RT1R | D+M ochranný plastový pás proti ptákům, šířky 100, viz. specifikace výrobků - P12 |  | m | 70 | 0 | 0 | 0 | 0 | RTS II / 2023 | 0 |  | 0 | 0 | 0 | 0 | 0 | 0 | 0 | D.1.1NS | 0 | 0 | 0 | 21 | 0 | 0 | 1 |  |  |  | 0 | 0 | 0 | 95_ | D.1.1NS_9_ | D.1.1NS_ | 0 | 0 | 0 | 1113 | 0 | 0 | 0 |  | 95 |  | 21
|  | 70 |  |  | 70
304 | 952901111R00 | Vyčištění budov o výšce podlaží do 4 m |  | m2 | 536.17 | 0 | 0 | 0 | 0 | RTS II / 2023 | 0 |  | 0 | 0 | 0 | 0 | 0 | 0 | 0 | D.1.1NS | 0 | 0 | 0 | 21 | 0 | 0 | 1 |  |  |  | 0 | 0 | 0 | 95_ | D.1.1NS_9_ | D.1.1NS_ | 0 | 0 | 0 | 1115 | 0 | 0 | 0 |  | 95 |  | 21
|  |  | 1.NP |  | 0
|  | 75,72 | 1.01 |  | 75.72
|  | 5,9 | 1.02 |  | 5.9
|  | 84,52 | 1.03 |  | 84.52
|  | 5,04 | 1.04 |  | 5.04
|  | 3,87 | 1.05 |  | 3.87
|  | 4,95 | 1.06 |  | 4.95
|  | 98,95 | 1.07 |  | 98.95
|  | 161,45 | 1.08 |  | 161.45
|  | 13,72 | 1.09 |  | 13.72
|  | 4,29 | 1.10 |  | 4.29
|  | 2,06 | 1.11 |  | 2.06
|  | 1,94 | 1.12 |  | 1.94
|  | 7,62 | 1.13 |  | 7.62
|  | 13,92 | 1.14 |  | 13.92
|  | 15,38 | 1.15 |  | 15.38
|  | 36,84 | 2.NP - 2.01 |  | 36.84
305 | 952901110R00 | Čištění mytím vnějších ploch oken a dveří |  | m2 | 79.4385 | 0 | 0 | 0 | 0 | RTS II / 2023 | 0 |  | 0 | 0 | 0 | 0 | 0 | 0 | 0 | D.1.1NS | 0 | 0 | 0 | 21 | 0 | 0 | 1 |  |  |  | 0 | 0 | 0 | 95_ | D.1.1NS_9_ | D.1.1NS_ | 0 | 0 | 0 | 1133 | 0 | 0 | 0 |  | 95 |  | 21
|  | (1,47*1,46)*5 | O01 |  | 10.731
|  | (0,75*1,47)*2 | O02 |  | 2.205
|  | (1,47*1,46)*10 | O03 |  | 21.462
|  | (1,38*1,38)*2 | O04 |  | 3.8088
|  | (1,38*2,68)*3 | O05 |  | 11.0952
|  | (1,2*2,68)*4 | O06 |  | 12.864
|  | (0,55*1,1)*4 | O07 |  | 2.42
|  | (0,65*1,45)*1 | O08 |  | 0.9425
|  | (1,2*0,75)*5 | O09 |  | 4.5
|  | (1,1*2,1)*1 | D01 |  | 2.31
|  | (1*2,1)*1 | D02 |  | 2.1
|  | (1*2,5)*2 | D03 |  | 5
306 | 952901110R0R | D+M ochrana stávajících kcí a zařízení při stavebních pracích mikrotenovou fólií (např. topná tělěsa, stáv stroje, atd..) |  | m2 | 536.17 | 0 | 0 | 0 | 0 | RTS II / 2023 | 0 |  | 0 | 0 | 0 | 0 | 0 | 0 | 0 | D.1.1NS | 0 | 0 | 0 | 21 | 0 | 0 | 1 |  |  |  | 0 | 0 | 0 | 95_ | D.1.1NS_9_ | D.1.1NS_ | 0 | 0 | 0 | 1146 | 0 | 0 | 0 |  | 95 |  | 21
|  |  | 1.NP |  | 0
|  | 75,72 | 1.01 |  | 75.72
|  | 5,9 | 1.02 |  | 5.9
|  | 84,52 | 1.03 |  | 84.52
|  | 5,04 | 1.04 |  | 5.04
|  | 3,87 | 1.05 |  | 3.87
|  | 4,95 | 1.06 |  | 4.95
|  | 98,95 | 1.07 |  | 98.95
|  | 161,45 | 1.08 |  | 161.45
|  | 13,72 | 1.09 |  | 13.72
|  | 4,29 | 1.10 |  | 4.29
|  | 2,06 | 1.11 |  | 2.06
|  | 1,94 | 1.12 |  | 1.94
|  | 7,62 | 1.13 |  | 7.62
|  | 13,92 | 1.14 |  | 13.92
|  | 15,38 | 1.15 |  | 15.38
|  | 36,84 | 2.NP - 2.01 |  | 36.84
| M21 | Elektromontáže |  |  |  |  | 0 | 0 | 0 | [10 empty] | D.1.1NS | [7 empty] | 0 | 0 | 0
307 | 210200020RABR | Odstranění stávajícího hromosvodu |  | kompl | 1 | 0 | 0 | 0 | 0 | RTS I / 2023 | 0 |  | 0 | 0 | 0 | 0 | 0 | 0 | 0 | D.1.1NS | 0 | 0 | 0 | 21 | 0 | 0 | 2 |  |  |  | 0 | 0 | 0 | M21_ | D.1.1NS_9_ | D.1.1NS_ | 0 | 0 | 0 | 1165 | 0 | 0 | 0 |  |  |  | 21
|  | 1 |  |  | 1
|  | Zařízení zdravotechniky - SO01 |  |  |  |  | 0 | 0 | 0
| 722 | Vnitřní vodovod |  |  |  |  | 0 | 0 | 0 | [10 empty] | D.1.41a | [7 empty] | 0 | 0 | 0
308 | 722229101R00 | Montáž vodovodních armatur,1závit, G 1/2" |  | kus | 6 | 0 | 0 | 0 | 0 | RTS II / 2023 | 0 |  | 0 | 0 | 0 | 0 | 0 | 0 | 0 | D.1.41a | 0 | 0 | 0 | 21 | 0 | 0 | 7 |  |  |  | 0 | 0 | 0 | 722_ | D.1.41a_72_ | D.1.41a_ | 0 | 0 | 0 | 1169 | 0 | 0 | 0 |  | 722 |  | 21
309 | 722191136R00 | Hadice sanitární flexibilní, DN 15 mm, délka 1000 mm |  | soubor | 4 | 0 | 0 | 0 | 0 | RTS II / 2023 | 0 |  | 0 | 0 | 0 | 0 | 0 | 0 | 0 | D.1.41a | 0 | 0 | 0 | 21 | 0 | 0 | 7 |  |  |  | 0 | 0 | 0 | 722_ | D.1.41a_72_ | D.1.41a_ | 0 | 0 | 0 | 1170 | 0 | 0 | 0 |  | 722 |  | 21
310 | 55141105 | Ventil kombinovaný IVAR.ART.250 1/2"x(3/4"+3/8") |  | kus | 2 | 0 | 0 | 0 | 0 | RTS II / 2023 | 0 |  | 0 | 0 | 0 | 0 | 0 | 0 | 0 | D.1.41a | 0 | 0 | 0 | 21 | 0 | 0 | 7 |  |  |  | 0 | 0 | 0 | 722_ | D.1.41a_72_ | D.1.41a_ | 0 | 0 | 0 | 1171 | 0 | 0 | 0 |  | 722 |  | 21
311 | 722254201RT4 | Hydrantový systém, box s plnými dveřmi |  | kus | 2 | 0 | 0 | 0 | 0 | RTS II / 2023 | 0 |  | 0 | 0 | 0 | 0 | 0 | 0 | 0 | D.1.41a | 0 | 0 | 0 | 21 | 0 | 0 | 7 |  |  |  | 0 | 0 | 0 | 722_ | D.1.41a_72_ | D.1.41a_ | 0 | 0 | 0 | 1172 | 0 | 0 | 0 |  | 722 |  | 21
|  | 2 |  |  | 2
312 | 722259994R00 | Revize nástěnného požárního hydrantu |  | kus | 2 | 0 | 0 | 0 | 0 | RTS II / 2023 | 0 |  | 0 | 0 | 0 | 0 | 0 | 0 | 0 | D.1.41a | 0 | 0 | 0 | 21 | 0 | 0 | 7 |  |  |  | 0 | 0 | 0 | 722_ | D.1.41a_72_ | D.1.41a_ | 0 | 0 | 0 | 1174 | 0 | 0 | 0 |  | 722 |  | 21
|  | 2 |  |  | 2
313 | 722259991R00 | Tlaková zkouška nástěnného požárního hydrantu |  | kus | 2 | 0 | 0 | 0 | 0 | RTS II / 2023 | 0 |  | 0 | 0 | 0 | 0 | 0 | 0 | 0 | D.1.41a | 0 | 0 | 0 | 21 | 0 | 0 | 7 |  |  |  | 0 | 0 | 0 | 722_ | D.1.41a_72_ | D.1.41a_ | 0 | 0 | 0 | 1176 | 0 | 0 | 0 |  | 722 |  | 21
|  | 2 |  |  | 2
314 | 722130233R00 | Potrubí z trubek závitových pozinkovaných svařovaných 11 343, DN 25 mm |  | m | 56.2 | 0 | 0 | 0 | 0 | RTS II / 2023 | 0 |  | 0 | 0 | 0 | 0 | 0 | 0 | 0 | D.1.41a | 0 | 0 | 0 | 21 | 0 | 0 | 7 |  |  |  | 0 | 0 | 0 | 722_ | D.1.41a_72_ | D.1.41a_ | 0 | 0 | 0 | 1178 | 0 | 0 | 0 |  | 722 |  | 21
|  | 3,2+44,8+3,2+(5) | požární + 5m rezerva |  | 56.2
315 | 722130234R00 | Potrubí z trubek závitových pozinkovaných svařovaných 11 343, DN 32 mm |  | m | 15 | 0 | 0 | 0 | 0 | RTS II / 2023 | 0 |  | 0 | 0 | 0 | 0 | 0 | 0 | 0 | D.1.41a | 0 | 0 | 0 | 21 | 0 | 0 | 7 |  |  |  | 0 | 0 | 0 | 722_ | D.1.41a_72_ | D.1.41a_ | 0 | 0 | 0 | 1180 | 0 | 0 | 0 |  | 722 |  | 21
|  | 10+2+(3) | požární + 3 m rezerva |  | 15
316 | 734243123R00vb | Zpětná klapka. EA typ. Revidovatelná, DN 25 |  | kus | 1 | 0 | 0 | 0 | 0 | RTS I / 2021 | 0 |  | 0 | 0 | 0 | 0 | 0 | 0 | 0 | D.1.41a | 0 | 0 | 0 | 21 | 0 | 0 | 7 |  |  |  | 0 | 0 | 0 | 722_ | D.1.41a_72_ | D.1.41a_ | 0 | 0 | 0 | 1182 | 0 | 0 | 0 |  | 722 |  | 21
|  | 1 |  |  | 1
317 | 722229103R00 | Montáž vodovodních armatur,1závit, G 1" |  | kus | 3 | 0 | 0 | 0 | 0 | RTS II / 2023 | 0 |  | 0 | 0 | 0 | 0 | 0 | 0 | 0 | D.1.41a | 0 | 0 | 0 | 21 | 0 | 0 | 7 |  |  |  | 0 | 0 | 0 | 722_ | D.1.41a_72_ | D.1.41a_ | 0 | 0 | 0 | 1184 | 0 | 0 | 0 |  | 722 |  | 21
|  | 3 |  |  | 3
318 | 722229104R00 | Montáž vodovodních armatur,1závit, G 5/4" |  | kus | 2 | 0 | 0 | 0 | 0 | RTS II / 2023 | 0 |  | 0 | 0 | 0 | 0 | 0 | 0 | 0 | D.1.41a | 0 | 0 | 0 | 21 | 0 | 0 | 7 |  |  |  | 0 | 0 | 0 | 722_ | D.1.41a_72_ | D.1.41a_ | 0 | 0 | 0 | 1186 | 0 | 0 | 0 |  | 722 |  | 21
|  | 2 |  |  | 2
319 | 5513805112 | Kohout kulový pro pitnou vodu - zelená páka, DN 25 |  | kus | 2 | 0 | 0 | 0 | 0 | RTS I / 2022 | 0 |  | 0 | 0 | 0 | 0 | 0 | 0 | 0 | D.1.41a | 0 | 0 | 0 | 21 | 0 | 0 | 7 |  |  |  | 0 | 0 | 0 | 722_ | D.1.41a_72_ | D.1.41a_ | 0 | 0 | 0 | 1188 | 0 | 0 | 0 |  | 722 |  | 21
|  | 2 |  |  | 2
320 | 5513805113 | Kohout kulový pro pitnou vodu - zelená páka, DN 32 |  | kus | 2 | 0 | 0 | 0 | 0 | RTS II / 2023 | 0 |  | 0 | 0 | 0 | 0 | 0 | 0 | 0 | D.1.41a | 0 | 0 | 0 | 21 | 0 | 0 | 7 |  |  |  | 0 | 0 | 0 | 722_ | D.1.41a_72_ | D.1.41a_ | 0 | 0 | 0 | 1190 | 0 | 0 | 0 |  | 722 |  | 21
|  | 2 |  |  | 2
321 | 998722101R00 | Přesun hmot pro vnitřní vodovod, výšky do 6 m |  | t | 1.1408 | 0 | 0 | 0 | 0 | RTS I / 2023 | 0 |  | 0 | 0 | 0 | 0 | 0 | 0 | 0 | D.1.41a | 0 | 0 | 0 | 21 | 0 | 0 | 5 |  |  |  | 0 | 0 | 0 | 722_ | D.1.41a_72_ | D.1.41a_ | 0 | 0 | 0 | 1192 | 0 | 0 | 0 |  | 722 |  | 21
| 725 | Zařizovací předměty |  |  |  |  | 0 | 0 | 0 | [10 empty] | D.1.41a | [7 empty] | 0 | 0 | 0
322 | 725200020RA0R | Montáž zařizovacích předmětů -průtokový ohřívač |  | kus | 2 | 0 | 0 | 0 | 0 | RTS II / 2023 | 0 |  | 0 | 0 | 0 | 0 | 0 | 0 | 0 | D.1.41a | 0 | 0 | 0 | 21 | 0 | 0 | 7 |  |  |  | 0 | 0 | 0 | 725_ | D.1.41a_72_ | D.1.41a_ | 0 | 0 | 0 | 1194 | 0 | 0 | 0 |  | 725 |  | 21
323 | 541322912R | Průtokový ohřívač TV elektrický, napětí 230 V, jmenovitý proud 15,2 A, příkon 3500 W, rozměry: 17,5x20,4x8 cm, kont. signalizace ohřevu vody |  | kus | 2 | 0 | 0 | 0 | 0 | RTS II / 2023 | 0 |  | 0 | 0 | 0 | 0 | 0 | 0 | 0 | D.1.41a | 0 | 0 | 0 | 21 | 0 | 0 | 7 |  |  |  | 0 | 0 | 0 | 725_ | D.1.41a_72_ | D.1.41a_ | 0 | 0 | 0 | 1195 | 0 | 0 | 0 |  | 725 |  | 21
324 | 998725101R00 | Přesun hmot pro zařizovací předměty, výšky do 6 m |  | t | 0.02478 | 0 | 0 | 0 | 0 | RTS I / 2023 | 0 |  | 0 | 0 | 0 | 0 | 0 | 0 | 0 | D.1.41a | 0 | 0 | 0 | 21 | 0 | 0 | 5 |  |  |  | 0 | 0 | 0 | 725_ | D.1.41a_72_ | D.1.41a_ | 0 | 0 | 0 | 1196 | 0 | 0 | 0 |  | 725 |  | 21
| M | Montážní přirážky |  |  |  |  | 0 | 0 | 0 | [10 empty] | D.1.41a | [7 empty] | 0 | 0 | 0
325 | 911 R00 | Napojení na stávající vodovodní rozvody |  | ks | 3 | 0 | 0 | 0 | 0 | RTS I / 2021 | 0 |  | 0 | 0 | 0 | 0 | 0 | 0 | 0 | D.1.41a | 0 | 0 | 0 | 21 | 0 | 0 | 2 |  |  |  | 0 | 0 | 0 | M_ | D.1.41a_9_ | D.1.41a_ | 0 | 0 | 0 | 1198 | 0 | 0 | 0 |  |  |  | 21
|  | Zařízení zdravotechniky - SO02 |  |  |  |  | 0 | 0 | 0
| 722 | Vnitřní vodovod |  |  |  |  | 0 | 0 | 0 | [10 empty] | D.1.41b | [7 empty] | 0 | 0 | 0
326 | 722229101R00 | Montáž vodovodních armatur,1závit, G 1/2" |  | kus | 3 | 0 | 0 | 0 | 0 | RTS II / 2023 | 0 |  | 0 | 0 | 0 | 0 | 0 | 0 | 0 | D.1.41b | 0 | 0 | 0 | 21 | 0 | 0 | 7 |  |  |  | 0 | 0 | 0 | 722_ | D.1.41b_72_ | D.1.41b_ | 0 | 0 | 0 | 1201 | 0 | 0 | 0 |  | 722 |  | 21
327 | 722191136R00 | Hadice sanitární flexibilní, DN 15 mm, délka 1000 mm |  | soubor | 2 | 0 | 0 | 0 | 0 | RTS II / 2023 | 0 |  | 0 | 0 | 0 | 0 | 0 | 0 | 0 | D.1.41b | 0 | 0 | 0 | 21 | 0 | 0 | 7 |  |  |  | 0 | 0 | 0 | 722_ | D.1.41b_72_ | D.1.41b_ | 0 | 0 | 0 | 1202 | 0 | 0 | 0 |  | 722 |  | 21
328 | 55141105 | Ventil kombinovaný IVAR.ART.250 1/2"x(3/4"+3/8") |  | kus | 1 | 0 | 0 | 0 | 0 | RTS II / 2023 | 0 |  | 0 | 0 | 0 | 0 | 0 | 0 | 0 | D.1.41b | 0 | 0 | 0 | 21 | 0 | 0 | 7 |  |  |  | 0 | 0 | 0 | 722_ | D.1.41b_72_ | D.1.41b_ | 0 | 0 | 0 | 1203 | 0 | 0 | 0 |  | 722 |  | 21
329 | 722254201RT4 | Hydrantový systém, box s plnými dveřmi |  | kus | 1 | 0 | 0 | 0 | 0 | RTS II / 2023 | 0 |  | 0 | 0 | 0 | 0 | 0 | 0 | 0 | D.1.41b | 0 | 0 | 0 | 21 | 0 | 0 | 7 |  |  |  | 0 | 0 | 0 | 722_ | D.1.41b_72_ | D.1.41b_ | 0 | 0 | 0 | 1204 | 0 | 0 | 0 |  | 722 |  | 21
|  | 1 |  |  | 1
330 | 722259994R00 | Revize nástěnného požárního hydrantu |  | kus | 1 | 0 | 0 | 0 | 0 | RTS II / 2023 | 0 |  | 0 | 0 | 0 | 0 | 0 | 0 | 0 | D.1.41b | 0 | 0 | 0 | 21 | 0 | 0 | 7 |  |  |  | 0 | 0 | 0 | 722_ | D.1.41b_72_ | D.1.41b_ | 0 | 0 | 0 | 1206 | 0 | 0 | 0 |  | 722 |  | 21
|  | 1 |  |  | 1
331 | 722259991R00 | Tlaková zkouška nástěnného požárního hydrantu |  | kus | 1 | 0 | 0 | 0 | 0 | RTS II / 2023 | 0 |  | 0 | 0 | 0 | 0 | 0 | 0 | 0 | D.1.41b | 0 | 0 | 0 | 21 | 0 | 0 | 7 |  |  |  | 0 | 0 | 0 | 722_ | D.1.41b_72_ | D.1.41b_ | 0 | 0 | 0 | 1208 | 0 | 0 | 0 |  | 722 |  | 21
|  | 1 |  |  | 1
332 | 722130233R00 | Potrubí z trubek závitových pozinkovaných svařovaných 11 343, DN 25 mm |  | m | 25.8 | 0 | 0 | 0 | 0 | RTS II / 2023 | 0 |  | 0 | 0 | 0 | 0 | 0 | 0 | 0 | D.1.41b | 0 | 0 | 0 | 21 | 0 | 0 | 7 |  |  |  | 0 | 0 | 0 | 722_ | D.1.41b_72_ | D.1.41b_ | 0 | 0 | 0 | 1210 | 0 | 0 | 0 |  | 722 |  | 21
|  | 15,8+4+3+(3) | požární + 3m rezerva |  | 25.8
333 | 722229103R00 | Montáž vodovodních armatur,1závit, G 1" |  | kus | 2 | 0 | 0 | 0 | 0 | RTS II / 2023 | 0 |  | 0 | 0 | 0 | 0 | 0 | 0 | 0 | D.1.41b | 0 | 0 | 0 | 21 | 0 | 0 | 7 |  |  |  | 0 | 0 | 0 | 722_ | D.1.41b_72_ | D.1.41b_ | 0 | 0 | 0 | 1212 | 0 | 0 | 0 |  | 722 |  | 21
|  | 2 |  |  | 2
334 | 734243123R00vb | Zpětná klapka. EA typ. Revidovatelná, DN 25 |  | kus | 1 | 0 | 0 | 0 | 0 | RTS I / 2021 | 0 |  | 0 | 0 | 0 | 0 | 0 | 0 | 0 | D.1.41b | 0 | 0 | 0 | 21 | 0 | 0 | 7 |  |  |  | 0 | 0 | 0 | 722_ | D.1.41b_72_ | D.1.41b_ | 0 | 0 | 0 | 1214 | 0 | 0 | 0 |  | 722 |  | 21
|  | 1 |  |  | 1
335 | 5513805112 | Kohout kulový pro pitnou vodu - zelená páka, DN 25 |  | kus | 3 | 0 | 0 | 0 | 0 | RTS I / 2022 | 0 |  | 0 | 0 | 0 | 0 | 0 | 0 | 0 | D.1.41b | 0 | 0 | 0 | 21 | 0 | 0 | 7 |  |  |  | 0 | 0 | 0 | 722_ | D.1.41b_72_ | D.1.41b_ | 0 | 0 | 0 | 1216 | 0 | 0 | 0 |  | 722 |  | 21
|  | 3 |  |  | 3
336 | 998722101R00 | Přesun hmot pro vnitřní vodovod, výšky do 6 m |  | t | 0.43001 | 0 | 0 | 0 | 0 | RTS I / 2023 | 0 |  | 0 | 0 | 0 | 0 | 0 | 0 | 0 | D.1.41b | 0 | 0 | 0 | 21 | 0 | 0 | 5 |  |  |  | 0 | 0 | 0 | 722_ | D.1.41b_72_ | D.1.41b_ | 0 | 0 | 0 | 1218 | 0 | 0 | 0 |  | 722 |  | 21
| 725 | Zařizovací předměty |  |  |  |  | 0 | 0 | 0 | [10 empty] | D.1.41b | [7 empty] | 0 | 0 | 0
337 | 725200020RA0R | Montáž zařizovacích předmětů -průtokový ohřívač |  | kus | 1 | 0 | 0 | 0 | 0 | RTS II / 2023 | 0 |  | 0 | 0 | 0 | 0 | 0 | 0 | 0 | D.1.41b | 0 | 0 | 0 | 21 | 0 | 0 | 7 |  |  |  | 0 | 0 | 0 | 725_ | D.1.41b_72_ | D.1.41b_ | 0 | 0 | 0 | 1220 | 0 | 0 | 0 |  | 725 |  | 21
338 | 541322912R | Průtokový ohřívač TV elektrický, napětí 230 V, jmenovitý proud 15,2 A, příkon 3500 W, rozměry: 17,5x20,4x8 cm, kont. signalizace ohřevu vody |  | kus | 1 | 0 | 0 | 0 | 0 | RTS II / 2023 | 0 |  | 0 | 0 | 0 | 0 | 0 | 0 | 0 | D.1.41b | 0 | 0 | 0 | 21 | 0 | 0 | 7 |  |  |  | 0 | 0 | 0 | 725_ | D.1.41b_72_ | D.1.41b_ | 0 | 0 | 0 | 1221 | 0 | 0 | 0 |  | 725 |  | 21
339 | 998725101R00 | Přesun hmot pro zařizovací předměty, výšky do 6 m |  | t | 0.01239 | 0 | 0 | 0 | 0 | RTS I / 2023 | 0 |  | 0 | 0 | 0 | 0 | 0 | 0 | 0 | D.1.41b | 0 | 0 | 0 | 21 | 0 | 0 | 5 |  |  |  | 0 | 0 | 0 | 725_ | D.1.41b_72_ | D.1.41b_ | 0 | 0 | 0 | 1222 | 0 | 0 | 0 |  | 725 |  | 21
| M | Montážní přirážky |  |  |  |  | 0 | 0 | 0 | [10 empty] | D.1.41b | [7 empty] | 0 | 0 | 0
340 | 911 R00 | Napojení na stávající vodovodní rozvody |  | ks | 2 | 0 | 0 | 0 | 0 | RTS I / 2021 | 0 |  | 0 | 0 | 0 | 0 | 0 | 0 | 0 | D.1.41b | 0 | 0 | 0 | 21 | 0 | 0 | 2 |  |  |  | 0 | 0 | 0 | M_ | D.1.41b_9_ | D.1.41b_ | 0 | 0 | 0 | 1224 | 0 | 0 | 0 |  |  |  | 21
|  | Zařízení vzduchotechniky a vytápění - SO01 |  |  |  |  | 0 | 0 | 0
| 0001VZT | 1. Větrání dílny 108 |  |  |  |  | 0 | 0 | 0 | [10 empty] | D.1.42a | [7 empty] | 0 | 0 | 0
341 | 1.1 | Lokální rek. jednotka vč. přísl., rozměr: 3393x1300 mm, průměr potrubí 870 mm, kapacita: 1400 - 3000 m3/h, výkon: max. 2x750 W, (např. Turbovex) |  | kus | 1 | 0 | 0 | 0 | 0 | RTS II / 2023 | 0 |  | 0 | 0 | 0 | 0 | 0 | 0 | 0 | D.1.42a | 0 | 0 | 0 | 21 | 0 | 0 | 1 |  |  |  | 0 | 0 | 0 | 0001VZT_ | D.1.42a_0_ | D.1.42a_ | 0 | 0 | 0 | 1227 | 0 | 0 | 0 |  |  |  | 21
342 | 1.2 | Destrifikátor vč. příslušenství, upravený vzduch 7 500 m3/h, rychlost 1 360 (otáčky/min), Příkon 135W, stupeň krytí IP54 |  | kus | 1 | 0 | 0 | 0 | 0 | RTS II / 2023 | 0 |  | 0 | 0 | 0 | 0 | 0 | 0 | 0 | D.1.42a | 0 | 0 | 0 | 21 | 0 | 0 | 1 |  |  |  | 0 | 0 | 0 | 0001VZT_ | D.1.42a_0_ | D.1.42a_ | 0 | 0 | 0 | 1228 | 0 | 0 | 0 |  |  |  | 21
| 0002VZT | 2. Větrání WC |  |  |  |  | 0 | 0 | 0 | [10 empty] | D.1.42a | [7 empty] | 0 | 0 | 0
343 | 2.1A | Dveřní mřížka, rozměr: 400x200mm, přívod |  | kus | 2 | 0 | 0 | 0 | 0 | RTS II / 2023 | 0 |  | 0 | 0 | 0 | 0 | 0 | 0 | 0 | D.1.42a | 0 | 0 | 0 | 21 | 0 | 0 | 1 |  |  |  | 0 | 0 | 0 | 0002VZT_ | D.1.42a_0_ | D.1.42a_ | 0 | 0 | 0 | 1230 | 0 | 0 | 0 |  |  |  | 21
344 | 2.1B | Potrubní diagonální ventilátor, průtok 330 m3/hod, výkon 26/22 W, průměr potrubí 125 mm, ktytí IP 44, odtah |  | kus | 1 | 0 | 0 | 0 | 0 | RTS II / 2023 | 0 |  | 0 | 0 | 0 | 0 | 0 | 0 | 0 | D.1.42a | 0 | 0 | 0 | 21 | 0 | 0 | 1 |  |  |  | 0 | 0 | 0 | 0002VZT_ | D.1.42a_0_ | D.1.42a_ | 0 | 0 | 0 | 1231 | 0 | 0 | 0 |  |  |  | 21
345 | 2.1B | Žaluzie protidešťová hliníková se sítem 200 x 200 mm - barva žaluzie bude upřesněna při realizaci, odtah |  | kus | 1 | 0 | 0 | 0 | 0 | RTS I / 2023 | 0 |  | 0 | 0 | 0 | 0 | 0 | 0 | 0 | D.1.42a | 0 | 0 | 0 | 21 | 0 | 0 | 1 |  |  |  | 0 | 0 | 0 | 0002VZT_ | D.1.42a_0_ | D.1.42a_ | 0 | 0 | 0 | 1232 | 0 | 0 | 0 |  |  |  | 21
346 | 2.1B | Talířový ventil odvodní kovový d125, vč. kroužku pro uchycení do podhledu a příslušenství, odtah |  | kus | 2 | 0 | 0 | 0 | 0 | RTS II / 2022 | 0 |  | 0 | 0 | 0 | 0 | 0 | 0 | 0 | D.1.42a | 0 | 0 | 0 | 21 | 0 | 0 | 1 |  |  |  | 0 | 0 | 0 | 0002VZT_ | D.1.42a_0_ | D.1.42a_ | 0 | 0 | 0 | 1233 | 0 | 0 | 0 |  |  |  | 21
347 | 2.1B | Zpětná klapka regulační kruhová RKKM d 140 mm, odtah |  | kus | 1 | 0 | 0 | 0 | 0 | RTS II / 2023 | 0 |  | 0 | 0 | 0 | 0 | 0 | 0 | 0 | D.1.42a | 0 | 0 | 0 | 21 | 0 | 0 | 1 |  |  |  | 0 | 0 | 0 | 0002VZT_ | D.1.42a_0_ | D.1.42a_ | 0 | 0 | 0 | 1234 | 0 | 0 | 0 |  |  |  | 21
348 | 2.1B | Hadice ohebná hluktlumící d140, 152 mm x 10 m, odtah |  | m | 4 | 0 | 0 | 0 | 0 | RTS II / 2023 | 0 |  | 0 | 0 | 0 | 0 | 0 | 0 | 0 | D.1.42a | 0 | 0 | 0 | 21 | 0 | 0 | 1 |  |  |  | 0 | 0 | 0 | 0002VZT_ | D.1.42a_0_ | D.1.42a_ | 0 | 0 | 0 | 1235 | 0 | 0 | 0 |  |  |  | 21
349 | 2.1B | Pozinkované potrubí (čtyřhranné, spiro), sk.1, tř. těsnosti B - rovné tvarovky, odtah |  | m2 | 3 | 0 | 0 | 0 | 0 | RTS II / 2023 | 0 |  | 0 | 0 | 0 | 0 | 0 | 0 | 0 | D.1.42a | 0 | 0 | 0 | 21 | 0 | 0 | 1 |  |  |  | 0 | 0 | 0 | 0002VZT_ | D.1.42a_0_ | D.1.42a_ | 0 | 0 | 0 | 1236 | 0 | 0 | 0 |  |  |  | 21
350 | 2.1B | Tepelná izolace, samolepící pás, syntetický kaučuk, tl. 20mm |  | m2 | 1 | 0 | 0 | 0 | 0 | RTS II / 2023 | 0 |  | 0 | 0 | 0 | 0 | 0 | 0 | 0 | D.1.42a | 0 | 0 | 0 | 21 | 0 | 0 | 1 |  |  |  | 0 | 0 | 0 | 0002VZT_ | D.1.42a_0_ | D.1.42a_ | 0 | 0 | 0 | 1237 | 0 | 0 | 0 |  |  |  | 21
| 0003VZ | 3. Větrání skladu |  |  |  |  | 0 | 0 | 0 | [10 empty] | D.1.42a | [7 empty] | 0 | 0 | 0
351 | 3.1A | Dveřní mřížka, rozměr: 400x200mm, přívod |  | kus | 1 | 0 | 0 | 0 | 0 | RTS II / 2023 | 0 |  | 0 | 0 | 0 | 0 | 0 | 0 | 0 | D.1.42a | 0 | 0 | 0 | 21 | 0 | 0 | 1 |  |  |  | 0 | 0 | 0 | 0003VZ_ | D.1.42a_0_ | D.1.42a_ | 0 | 0 | 0 | 1239 | 0 | 0 | 0 |  |  |  | 21
352 | 3.1B | Nástěnný malý axiální ventilátor s doběhem, objemový průtok 104/62 m3/hod, příkon 28/17 W |  | kus | 1 | 0 | 0 | 0 | 0 | RTS II / 2023 | 0 |  | 0 | 0 | 0 | 0 | 0 | 0 | 0 | D.1.42a | 0 | 0 | 0 | 21 | 0 | 0 | 1 |  |  |  | 0 | 0 | 0 | 0003VZ_ | D.1.42a_0_ | D.1.42a_ | 0 | 0 | 0 | 1240 | 0 | 0 | 0 |  |  |  | 21
353 | 3.1B | Zpětná klapka regulační kruhová d 150 mm |  | kus | 1 | 0 | 0 | 0 | 0 | RTS II / 2023 | 0 |  | 0 | 0 | 0 | 0 | 0 | 0 | 0 | D.1.42a | 0 | 0 | 0 | 21 | 0 | 0 | 1 |  |  |  | 0 | 0 | 0 | 0003VZ_ | D.1.42a_0_ | D.1.42a_ | 0 | 0 | 0 | 1241 | 0 | 0 | 0 |  |  |  | 21
354 | 3.1B | Žaluzie protidešťová hliníková se sítem 150 x 150 mm - barva žaluzie bude upřesněna při realizaci, odtah |  | kus | 1 | 0 | 0 | 0 | 0 | RTS I / 2023 | 0 |  | 0 | 0 | 0 | 0 | 0 | 0 | 0 | D.1.42a | 0 | 0 | 0 | 21 | 0 | 0 | 1 |  |  |  | 0 | 0 | 0 | 0003VZ_ | D.1.42a_0_ | D.1.42a_ | 0 | 0 | 0 | 1242 | 0 | 0 | 0 |  |  |  | 21
355 | 3.1B | Pozinkované potrubí (čtyřhranné, spiro), sk.1, tř. těsnosti B - rovné tvarovky, odtah |  | m2 | 1 | 0 | 0 | 0 | 0 | RTS II / 2023 | 0 |  | 0 | 0 | 0 | 0 | 0 | 0 | 0 | D.1.42a | 0 | 0 | 0 | 21 | 0 | 0 | 1 |  |  |  | 0 | 0 | 0 | 0003VZ_ | D.1.42a_0_ | D.1.42a_ | 0 | 0 | 0 | 1243 | 0 | 0 | 0 |  |  |  | 21
| 0004 | 4. Vytápěcí jednotky |  |  |  |  | 0 | 0 | 0 | [10 empty] | D.1.42a | [7 empty] | 0 | 0 | 0
356 | 42320415R | Teplovzdušná jednotka plynová, tepelný příkon 16,5 kW, jmenovitý elektrický příkon 0,117 kW, stupeň krytí IP20, akustický tlak 34 dB |  | kus | 4 | 0 | 0 | 0 | 0 | RTS II / 2023 | 0 |  | 0 | 0 | 0 | 0 | 0 | 0 | 0 | D.1.42a | 0 | 0 | 0 | 21 | 0 | 0 | 1 |  |  |  | 0 | 0 | 0 | 0004_ | D.1.42a_0_ | D.1.42a_ | 0 | 0 | 0 | 1245 | 0 | 0 | 0 |  | 4 |  | 21
357 | 42320415R | Teplovzdušná jednotka plynová - SAHARA GEA HG 24 (stávající) - revize, tepelný příkon 21 kW |  | kus | 2 | 0 | 0 | 0 | 0 | RTS II / 2023 | 0 |  | 0 | 0 | 0 | 0 | 0 | 0 | 0 | D.1.42a | 0 | 0 | 0 | 21 | 0 | 0 | 1 |  |  |  | 0 | 0 | 0 | 0004_ | D.1.42a_0_ | D.1.42a_ | 0 | 0 | 0 | 1246 | 0 | 0 | 0 |  | 4 |  | 21
358 | 42320416R | Elektrický konvektor, připojovací příkon 0,5 kW, stupeň krytí IP24, rozměr 470x345x126 mm, montáž na stěnu |  | kus | 5 | 0 | 0 | 0 | 0 | RTS II / 2023 | 0 |  | 0 | 0 | 0 | 0 | 0 | 0 | 0 | D.1.42a | 0 | 0 | 0 | 21 | 0 | 0 | 1 |  |  |  | 0 | 0 | 0 | 0004_ | D.1.42a_0_ | D.1.42a_ | 0 | 0 | 0 | 1247 | 0 | 0 | 0 |  | 4 |  | 21
359 | 42320416R | Elektrický konvektor, připojovací příkon 1,0 kW, stupeň krytí IP24, rozměr 470x470x126 mm, montáž na stěnu |  | kus | 6 | 0 | 0 | 0 | 0 | RTS II / 2023 | 0 |  | 0 | 0 | 0 | 0 | 0 | 0 | 0 | D.1.42a | 0 | 0 | 0 | 21 | 0 | 0 | 1 |  |  |  | 0 | 0 | 0 | 0004_ | D.1.42a_0_ | D.1.42a_ | 0 | 0 | 0 | 1248 | 0 | 0 | 0 |  | 4 |  | 21
| 0005 | 5. Ostatní |  |  |  |  | 0 | 0 | 0 | [10 empty] | D.1.42a | [7 empty] | 0 | 0 | 0
360 | 0000VD38R | Montáž VZT zařízení, potrubí a veškerého příslušenství souvisejícího s VZT |  | kpl | 1 | 0 | 0 | 0 | 0 |  | 0 |  | 0 | 0 | 0 | 0 | 0 | 0 | 0 | D.1.42a | 0 | 0 | 0 | 21 | 0 | 0 | 1 |  |  |  | 0 | 0 | 0 | 0005_ | D.1.42a_0_ | D.1.42a_ | 0 | 0 | 0 | 1250 | 0 | 0 | 0 |  | 5 |  | 21
361 | 0000VD39R | Montáž vytápěcích jednotek a veškerého příslušenství k jednotkám, včetně montáže revize stávajících jednotek |  | kpl | 1 | 0 | 0 | 0 | 0 |  | 0 |  | 0 | 0 | 0 | 0 | 0 | 0 | 0 | D.1.42a | 0 | 0 | 0 | 21 | 0 | 0 | 1 |  |  |  | 0 | 0 | 0 | 0005_ | D.1.42a_0_ | D.1.42a_ | 0 | 0 | 0 | 1251 | 0 | 0 | 0 |  | 5 |  | 21
362 | 0000VD40R | Dodávka + montáž spojovacího, těsnícího a montážního materiálu |  | kpl | 1 | 0 | 0 | 0 | 0 |  | 0 |  | 0 | 0 | 0 | 0 | 0 | 0 | 0 | D.1.42a | 0 | 0 | 0 | 21 | 0 | 0 | 1 |  |  |  | 0 | 0 | 0 | 0005_ | D.1.42a_0_ | D.1.42a_ | 0 | 0 | 0 | 1252 | 0 | 0 | 0 |  | 5 |  | 21
363 | 0000VD39R | Ovládání, ostatní |  | kpl | 1 | 0 | 0 | 0 | 0 |  | 0 |  | 0 | 0 | 0 | 0 | 0 | 0 | 0 | D.1.42a | 0 | 0 | 0 | 21 | 0 | 0 | 1 |  |  |  | 0 | 0 | 0 | 0005_ | D.1.42a_0_ | D.1.42a_ | 0 | 0 | 0 | 1253 | 0 | 0 | 0 |  | 5 |  | 21
364 | 0000VD41R | Doprava materiálu, zvedací mechanismy |  | kpl | 1 | 0 | 0 | 0 | 0 |  | 0 |  | 0 | 0 | 0 | 0 | 0 | 0 | 0 | D.1.42a | 0 | 0 | 0 | 21 | 0 | 0 | 1 |  |  |  | 0 | 0 | 0 | 0005_ | D.1.42a_0_ | D.1.42a_ | 0 | 0 | 0 | 1254 | 0 | 0 | 0 |  | 5 |  | 21
365 | 0000VD42R | Zaregulování systému a uvedení do provozu |  | kpl | 1 | 0 | 0 | 0 | 0 |  | 0 |  | 0 | 0 | 0 | 0 | 0 | 0 | 0 | D.1.42a | 0 | 0 | 0 | 21 | 0 | 0 | 1 |  |  |  | 0 | 0 | 0 | 0005_ | D.1.42a_0_ | D.1.42a_ | 0 | 0 | 0 | 1255 | 0 | 0 | 0 |  | 5 |  | 21
366 | 0000VD43R | Zaškolení obsluhy, dokumentace skutečného provedení |  | kpl | 1 | 0 | 0 | 0 | 0 |  | 0 |  | 0 | 0 | 0 | 0 | 0 | 0 | 0 | D.1.42a | 0 | 0 | 0 | 21 | 0 | 0 | 1 |  |  |  | 0 | 0 | 0 | 0005_ | D.1.42a_0_ | D.1.42a_ | 0 | 0 | 0 | 1256 | 0 | 0 | 0 |  | 5 |  | 21
|  | Zařízení vzduchotechniky a vytápění - SO02 |  |  |  |  | 0 | 0 | 0
| 0003VZ | 1. Větrání autoumývárny |  |  |  |  | 0 | 0 | 0 | [10 empty] | D.1.42b | [7 empty] | 0 | 0 | 0
367 | 42320489R | VZT jednotka + MaR včetně příslušenství, V = 5000 m3/h, max. příkon 2,6 kW, příkon v prac. době 1,5 kW, napětí 400 V, rozměry 2250x1760x1200 mm |  | kus | 1 | 0 | 0 | 0 | 0 | RTS II / 2023 | 0 |  | 0 | 0 | 0 | 0 | 0 | 0 | 0 | D.1.42b | 0 | 0 | 0 | 21 | 0 | 0 | 1 |  |  |  | 0 | 0 | 0 | 0003VZ_ | D.1.42b_0_ | D.1.42b_ | 0 | 0 | 0 | 1259 | 0 | 0 | 0 |  |  |  | 21
368 | 1.1A | Vyústka do potrubí, s regulací 2-řadá, 300x300 mm |  | kus | 5 | 0 | 0 | 0 | 0 | RTS II / 2023 | 0 |  | 0 | 0 | 0 | 0 | 0 | 0 | 0 | D.1.42b | 0 | 0 | 0 | 21 | 0 | 0 | 1 |  |  |  | 0 | 0 | 0 | 0003VZ_ | D.1.42b_0_ | D.1.42b_ | 0 | 0 | 0 | 1260 | 0 | 0 | 0 |  |  |  | 21
369 | 1.1A | Plastové potrubí (čtyřhranné), sk. 1., tř. těsnosti B - rovné tvarovky, včetně dodávky protidešťové žaluzie |  | m2 | 42 | 0 | 0 | 0 | 0 | RTS II / 2023 | 0 |  | 0 | 0 | 0 | 0 | 0 | 0 | 0 | D.1.42b | 0 | 0 | 0 | 21 | 0 | 0 | 1 |  |  |  | 0 | 0 | 0 | 0003VZ_ | D.1.42b_0_ | D.1.42b_ | 0 | 0 | 0 | 1261 | 0 | 0 | 0 |  |  |  | 21
370 | 1.1.B | Vyústka do potrubí, s regulací 1-řadá, 800x300 mm |  | kus | 4 | 0 | 0 | 0 | 0 | RTS II / 2023 | 0 |  | 0 | 0 | 0 | 0 | 0 | 0 | 0 | D.1.42b | 0 | 0 | 0 | 21 | 0 | 0 | 1 |  |  |  | 0 | 0 | 0 | 0003VZ_ | D.1.42b_0_ | D.1.42b_ | 0 | 0 | 0 | 1262 | 0 | 0 | 0 |  |  |  | 21
371 | 1.1.B | Plastové potrubí (čtyřhranné), sk. 1., tř. těsnosti B - rovné tvarovky |  | m2 | 42 | 0 | 0 | 0 | 0 | RTS II / 2023 | 0 |  | 0 | 0 | 0 | 0 | 0 | 0 | 0 | D.1.42b | 0 | 0 | 0 | 21 | 0 | 0 | 1 |  |  |  | 0 | 0 | 0 | 0003VZ_ | D.1.42b_0_ | D.1.42b_ | 0 | 0 | 0 | 1263 | 0 | 0 | 0 |  |  |  | 21
372 | 1.1C | Tlumič hluku, 800/800/1000 mm |  | m2 | 6 | 0 | 0 | 0 | 0 | RTS II / 2023 | 0 |  | 0 | 0 | 0 | 0 | 0 | 0 | 0 | D.1.42b | 0 | 0 | 0 | 21 | 0 | 0 | 1 |  |  |  | 0 | 0 | 0 | 0003VZ_ | D.1.42b_0_ | D.1.42b_ | 0 | 0 | 0 | 1264 | 0 | 0 | 0 |  |  |  | 21
373 | 1.1C | Pozinkované potrubí (čtyřhranné, spiro), sk.1, tř. těsnosti B - rovné tvarovky, odtah |  | m2 | 69 | 0 | 0 | 0 | 0 | RTS II / 2023 | 0 |  | 0 | 0 | 0 | 0 | 0 | 0 | 0 | D.1.42b | 0 | 0 | 0 | 21 | 0 | 0 | 1 |  |  |  | 0 | 0 | 0 | 0003VZ_ | D.1.42b_0_ | D.1.42b_ | 0 | 0 | 0 | 1265 | 0 | 0 | 0 |  |  |  | 21
374 | 1.1C | Tepelná izolace, minerální vlna tl. 80 mm, oplechování |  | m2 | 69 | 0 | 0 | 0 | 0 | RTS II / 2023 | 0 |  | 0 | 0 | 0 | 0 | 0 | 0 | 0 | D.1.42b | 0 | 0 | 0 | 21 | 0 | 0 | 1 |  |  |  | 0 | 0 | 0 | 0003VZ_ | D.1.42b_0_ | D.1.42b_ | 0 | 0 | 0 | 1266 | 0 | 0 | 0 |  |  |  | 21
375 | 1.2B.01 | VZT jednotka + MaR včetně přísl., V = 5000 m3/h,nom. příkon motoru 2,2 kW, otáčky 2890 ot/min., krytí IP55, rozměry 810x700x700 mm |  | kus | 1 | 0 | 0 | 0 | 0 | RTS II / 2023 | 0 |  | 0 | 0 | 0 | 0 | 0 | 0 | 0 | D.1.42b | 0 | 0 | 0 | 21 | 0 | 0 | 1 |  |  |  | 0 | 0 | 0 | 0003VZ_ | D.1.42b_0_ | D.1.42b_ | 0 | 0 | 0 | 1267 | 0 | 0 | 0 |  |  |  | 21
376 | 1.2B | Vyústka do potrubí, s regulací 1-řadá, 800x300 mm |  | kus | 4 | 0 | 0 | 0 | 0 | RTS II / 2023 | 0 |  | 0 | 0 | 0 | 0 | 0 | 0 | 0 | D.1.42b | 0 | 0 | 0 | 21 | 0 | 0 | 1 |  |  |  | 0 | 0 | 0 | 0003VZ_ | D.1.42b_0_ | D.1.42b_ | 0 | 0 | 0 | 1268 | 0 | 0 | 0 |  |  |  | 21
377 | 1.1C | Tlumič hluku, 800/710/1500 mm |  | m2 | 2 | 0 | 0 | 0 | 0 | RTS II / 2023 | 0 |  | 0 | 0 | 0 | 0 | 0 | 0 | 0 | D.1.42b | 0 | 0 | 0 | 21 | 0 | 0 | 1 |  |  |  | 0 | 0 | 0 | 0003VZ_ | D.1.42b_0_ | D.1.42b_ | 0 | 0 | 0 | 1269 | 0 | 0 | 0 |  |  |  | 21
378 | 1.1A | Plastové potrubí (čtyřhranné), sk. 1., tř. těsnosti B - rovné tvarovky |  | m2 | 46 | 0 | 0 | 0 | 0 | RTS II / 2023 | 0 |  | 0 | 0 | 0 | 0 | 0 | 0 | 0 | D.1.42b | 0 | 0 | 0 | 21 | 0 | 0 | 1 |  |  |  | 0 | 0 | 0 | 0003VZ_ | D.1.42b_0_ | D.1.42b_ | 0 | 0 | 0 | 1270 | 0 | 0 | 0 |  |  |  | 21
379 | 1.2B | Tepelná izolace, samolepící pás, syntetický kaučuk, tl. 20mm |  | m2 | 21 | 0 | 0 | 0 | 0 | RTS II / 2023 | 0 |  | 0 | 0 | 0 | 0 | 0 | 0 | 0 | D.1.42b | 0 | 0 | 0 | 21 | 0 | 0 | 1 |  |  |  | 0 | 0 | 0 | 0003VZ_ | D.1.42b_0_ | D.1.42b_ | 0 | 0 | 0 | 1271 | 0 | 0 | 0 |  |  |  | 21
| 0004 | 4. Vytápěcí jednotky |  |  |  |  | 0 | 0 | 0 | [10 empty] | D.1.42b | [7 empty] | 0 | 0 | 0
380 | 42320415R | Teplovzdušná jednotka plynová - SAHARA GEA HG 24 (stávající) - revize, tepelný příkon 21 kW |  | kus | 4 | 0 | 0 | 0 | 0 | RTS II / 2023 | 0 |  | 0 | 0 | 0 | 0 | 0 | 0 | 0 | D.1.42b | 0 | 0 | 0 | 21 | 0 | 0 | 1 |  |  |  | 0 | 0 | 0 | 0004_ | D.1.42b_0_ | D.1.42b_ | 0 | 0 | 0 | 1273 | 0 | 0 | 0 |  | 4 |  | 21
| 0005 | 5. Ostatní |  |  |  |  | 0 | 0 | 0 | [10 empty] | D.1.42b | [7 empty] | 0 | 0 | 0
381 | 0000VD38R | Montáž VZT zařízení, potrubí a veškerého příslušenství souvisejícího s VZT |  | kpl | 1 | 0 | 0 | 0 | 0 |  | 0 |  | 0 | 0 | 0 | 0 | 0 | 0 | 0 | D.1.42b | 0 | 0 | 0 | 21 | 0 | 0 | 1 |  |  |  | 0 | 0 | 0 | 0005_ | D.1.42b_0_ | D.1.42b_ | 0 | 0 | 0 | 1275 | 0 | 0 | 0 |  | 5 |  | 21
382 | 0000VD39R | Montáže revize stávajících jednotek |  | kpl | 1 | 0 | 0 | 0 | 0 |  | 0 |  | 0 | 0 | 0 | 0 | 0 | 0 | 0 | D.1.42b | 0 | 0 | 0 | 21 | 0 | 0 | 1 |  |  |  | 0 | 0 | 0 | 0005_ | D.1.42b_0_ | D.1.42b_ | 0 | 0 | 0 | 1276 | 0 | 0 | 0 |  | 5 |  | 21
383 | 0000VD40R | Dodávka + montáž spojovacího, těsnícího a montážního materiálu |  | kpl | 1 | 0 | 0 | 0 | 0 |  | 0 |  | 0 | 0 | 0 | 0 | 0 | 0 | 0 | D.1.42b | 0 | 0 | 0 | 21 | 0 | 0 | 1 |  |  |  | 0 | 0 | 0 | 0005_ | D.1.42b_0_ | D.1.42b_ | 0 | 0 | 0 | 1277 | 0 | 0 | 0 |  | 5 |  | 21
384 | 0000VD39R | Ovládání, ostatní |  | kpl | 1 | 0 | 0 | 0 | 0 |  | 0 |  | 0 | 0 | 0 | 0 | 0 | 0 | 0 | D.1.42b | 0 | 0 | 0 | 21 | 0 | 0 | 1 |  |  |  | 0 | 0 | 0 | 0005_ | D.1.42b_0_ | D.1.42b_ | 0 | 0 | 0 | 1278 | 0 | 0 | 0 |  | 5 |  | 21
385 | 0000VD41R | Doprava materiálu, zvedací mechanismy |  | kpl | 1 | 0 | 0 | 0 | 0 |  | 0 |  | 0 | 0 | 0 | 0 | 0 | 0 | 0 | D.1.42b | 0 | 0 | 0 | 21 | 0 | 0 | 1 |  |  |  | 0 | 0 | 0 | 0005_ | D.1.42b_0_ | D.1.42b_ | 0 | 0 | 0 | 1279 | 0 | 0 | 0 |  | 5 |  | 21
386 | 0000VD42R | Zaregulování systému a uvedení do provozu |  | kpl | 1 | 0 | 0 | 0 | 0 |  | 0 |  | 0 | 0 | 0 | 0 | 0 | 0 | 0 | D.1.42b | 0 | 0 | 0 | 21 | 0 | 0 | 1 |  |  |  | 0 | 0 | 0 | 0005_ | D.1.42b_0_ | D.1.42b_ | 0 | 0 | 0 | 1280 | 0 | 0 | 0 |  | 5 |  | 21
387 | 0000VD43R | Zaškolení obsluhy, dokumentace skutečného provedení |  | kpl | 1 | 0 | 0 | 0 | 0 |  | 0 |  | 0 | 0 | 0 | 0 | 0 | 0 | 0 | D.1.42b | 0 | 0 | 0 | 21 | 0 | 0 | 1 |  |  |  | 0 | 0 | 0 | 0005_ | D.1.42b_0_ | D.1.42b_ | 0 | 0 | 0 | 1281 | 0 | 0 | 0 |  | 5 |  | 21
|  | Zařízení silnoproudé elektrotechniky - SO01 |  |  |  |  | 0 | 0 | 0
| M21 | Elektromontáže |  |  |  |  | 0 | 0 | 0 | [10 empty] | D.1.44a | [7 empty] | 0 | 0 | 0
388 | 35711643R | Rozvaděč RMS1 |  | kus | 1 | 0 | 0 | 0 | 0 | RTS II / 2023 | 0 |  | 0 | 0 | 0 | 0 | 0 | 0 | 0 | D.1.44a | 0 | 0 | 0 | 21 | 0 | 0 | 1 |  |  |  | 0 | 0 | 0 | M21_ | D.1.44a_9_ | D.1.44a_ | 0 | 0 | 0 | 1284 | 0 | 0 | 0 |  |  |  | 21
389 | 35711644R | Rozvaděč RMS2 |  | kus | 1 | 0 | 0 | 0 | 0 | RTS II / 2023 | 0 |  | 0 | 0 | 0 | 0 | 0 | 0 | 0 | D.1.44a | 0 | 0 | 0 | 21 | 0 | 0 | 1 |  |  |  | 0 | 0 | 0 | M21_ | D.1.44a_9_ | D.1.44a_ | 0 | 0 | 0 | 1285 | 0 | 0 | 0 |  |  |  | 21
390 | 210190003R00 | Montáž celoplechových rozvodnic do váhy 100 kg |  | kus | 2 | 0 | 0 | 0 | 0 | RTS II / 2023 | 0 |  | 0 | 0 | 0 | 0 | 0 | 0 | 0 | D.1.44a | 0 | 0 | 0 | 21 | 0 | 0 | 2 |  |  |  | 0 | 0 | 0 | M21_ | D.1.44a_9_ | D.1.44a_ | 0 | 0 | 0 | 1286 | 0 | 0 | 0 |  |  |  | 21
391 | 25590003R00R | Stropní LED svítidlo IP44 min 4000K 77,3W, + montáž |  | kus | 64 | 0 | 0 | 0 | 0 | RTS II / 2023 | 0 |  | 0 | 0 | 0 | 0 | 0 | 0 | 0 | D.1.44a | 0 | 0 | 0 | 21 | 0 | 0 | 2 |  |  |  | 0 | 0 | 0 | M21_ | D.1.44a_9_ | D.1.44a_ | 0 | 0 | 0 | 1287 | 0 | 0 | 0 |  |  |  | 21
392 | 25590003R01R | LED svítidlo stropní přisaz. 3000K IP44 32W, + montáž |  | kus | 8 | 0 | 0 | 0 | 0 | RTS II / 2023 | 0 |  | 0 | 0 | 0 | 0 | 0 | 0 | 0 | D.1.44a | 0 | 0 | 0 | 21 | 0 | 0 | 2 |  |  |  | 0 | 0 | 0 | M21_ | D.1.44a_9_ | D.1.44a_ | 0 | 0 | 0 | 1288 | 0 | 0 | 0 |  |  |  | 21
393 | 25590003R02R | LED sv. do podhledu IP20 595x595 36W, + montáž |  | kus | 3 | 0 | 0 | 0 | 0 | RTS II / 2023 | 0 |  | 0 | 0 | 0 | 0 | 0 | 0 | 0 | D.1.44a | 0 | 0 | 0 | 21 | 0 | 0 | 2 |  |  |  | 0 | 0 | 0 | M21_ | D.1.44a_9_ | D.1.44a_ | 0 | 0 | 0 | 1289 | 0 | 0 | 0 |  |  |  | 21
394 | 25590003R03R | Venkovní nástěnné LED svítidlo 15W IP44, + montáž |  | kus | 1 | 0 | 0 | 0 | 0 | RTS II / 2023 | 0 |  | 0 | 0 | 0 | 0 | 0 | 0 | 0 | D.1.44a | 0 | 0 | 0 | 21 | 0 | 0 | 2 |  |  |  | 0 | 0 | 0 | M21_ | D.1.44a_9_ | D.1.44a_ | 0 | 0 | 0 | 1290 | 0 | 0 | 0 |  |  |  | 21
395 | 25590003R04R | Nouzové sv.3W LED/1.hod IP44, + montáž |  | kus | 15 | 0 | 0 | 0 | 0 | RTS II / 2023 | 0 |  | 0 | 0 | 0 | 0 | 0 | 0 | 0 | D.1.44a | 0 | 0 | 0 | 21 | 0 | 0 | 2 |  |  |  | 0 | 0 | 0 | M21_ | D.1.44a_9_ | D.1.44a_ | 0 | 0 | 0 | 1291 | 0 | 0 | 0 |  |  |  | 21
396 | 25590003R01R | Tlačítko TOTAL STOL prosklené, + montáž |  | kus | 1 | 0 | 0 | 0 | 0 | RTS II / 2023 | 0 |  | 0 | 0 | 0 | 0 | 0 | 0 | 0 | D.1.44a | 0 | 0 | 0 | 21 | 0 | 0 | 2 |  |  |  | 0 | 0 | 0 | M21_ | D.1.44a_9_ | D.1.44a_ | 0 | 0 | 0 | 1292 | 0 | 0 | 0 |  |  |  | 21
397 | 25590003R06R | Prostorový termostat týdenní IP20, + montáž |  | kus | 6 | 0 | 0 | 0 | 0 | RTS II / 2023 | 0 |  | 0 | 0 | 0 | 0 | 0 | 0 | 0 | D.1.44a | 0 | 0 | 0 | 21 | 0 | 0 | 2 |  |  |  | 0 | 0 | 0 | M21_ | D.1.44a_9_ | D.1.44a_ | 0 | 0 | 0 | 1293 | 0 | 0 | 0 |  |  |  | 21
398 | 25590003R07R | Prostorový termostat IP44, + montáž |  | kus | 5 | 0 | 0 | 0 | 0 | RTS II / 2023 | 0 |  | 0 | 0 | 0 | 0 | 0 | 0 | 0 | D.1.44a | 0 | 0 | 0 | 21 | 0 | 0 | 2 |  |  |  | 0 | 0 | 0 | M21_ | D.1.44a_9_ | D.1.44a_ | 0 | 0 | 0 | 1294 | 0 | 0 | 0 |  |  |  | 21
399 | 210110001RT2 | Spínač nástěnný jednopól.- řaz. 1, obyč.prostředí, včetně dodávky spínače |  | kus | 5 | 0 | 0 | 0 | 0 | RTS II / 2023 | 0 |  | 0 | 0 | 0 | 0 | 0 | 0 | 0 | D.1.44a | 0 | 0 | 0 | 21 | 0 | 0 | 2 |  |  |  | 0 | 0 | 0 | M21_ | D.1.44a_9_ | D.1.44a_ | 0 | 0 | 0 | 1295 | 0 | 0 | 0 |  |  |  | 21
400 | 210110003RT1 | Spínač nástěnný seriový - řaz. 5, obyč.prostředí, včetně dodávky spínače |  | kus | 2 | 0 | 0 | 0 | 0 | RTS II / 2023 | 0 |  | 0 | 0 | 0 | 0 | 0 | 0 | 0 | D.1.44a | 0 | 0 | 0 | 21 | 0 | 0 | 2 |  |  |  | 0 | 0 | 0 | M21_ | D.1.44a_9_ | D.1.44a_ | 0 | 0 | 0 | 1296 | 0 | 0 | 0 |  |  |  | 21
401 | 210110004RT1 | Spínač nástěnný střídavý - řaz. 6, obyč.prostředí, včetně dodávky spínače |  | kus | 2 | 0 | 0 | 0 | 0 | RTS II / 2023 | 0 |  | 0 | 0 | 0 | 0 | 0 | 0 | 0 | D.1.44a | 0 | 0 | 0 | 21 | 0 | 0 | 2 |  |  |  | 0 | 0 | 0 | M21_ | D.1.44a_9_ | D.1.44a_ | 0 | 0 | 0 | 1297 | 0 | 0 | 0 |  |  |  | 21
402 | 210110004RT1 | Spínač nástěnný střídavý - řaz. 6+6, obyč.prostředí, včetně dodávky spínače |  | kus | 2 | 0 | 0 | 0 | 0 | RTS II / 2023 | 0 |  | 0 | 0 | 0 | 0 | 0 | 0 | 0 | D.1.44a | 0 | 0 | 0 | 21 | 0 | 0 | 2 |  |  |  | 0 | 0 | 0 | M21_ | D.1.44a_9_ | D.1.44a_ | 0 | 0 | 0 | 1298 | 0 | 0 | 0 |  |  |  | 21
403 | 210110046RT2 | Spínač zapuštěný křížový, řazení 7, včetně dodávky spínače |  | kus | 1 | 0 | 0 | 0 | 0 | RTS II / 2023 | 0 |  | 0 | 0 | 0 | 0 | 0 | 0 | 0 | D.1.44a | 0 | 0 | 0 | 21 | 0 | 0 | 2 |  |  |  | 0 | 0 | 0 | M21_ | D.1.44a_9_ | D.1.44a_ | 0 | 0 | 0 | 1299 | 0 | 0 | 0 |  |  |  | 21
404 | 210110021RT1 | Spínač nástěnný jednopól.- řaz. 1, venkovní, včetně dodávky spínače |  | kus | 17 | 0 | 0 | 0 | 0 | RTS II / 2023 | 0 |  | 0 | 0 | 0 | 0 | 0 | 0 | 0 | D.1.44a | 0 | 0 | 0 | 21 | 0 | 0 | 2 |  |  |  | 0 | 0 | 0 | M21_ | D.1.44a_9_ | D.1.44a_ | 0 | 0 | 0 | 1300 | 0 | 0 | 0 |  |  |  | 21
405 | 210110023RT2 | Spínač nástěnný seriový - řaz. 5, venkovní, včetně dodávky spínače |  | kus | 1 | 0 | 0 | 0 | 0 | RTS II / 2023 | 0 |  | 0 | 0 | 0 | 0 | 0 | 0 | 0 | D.1.44a | 0 | 0 | 0 | 21 | 0 | 0 | 2 |  |  |  | 0 | 0 | 0 | M21_ | D.1.44a_9_ | D.1.44a_ | 0 | 0 | 0 | 1301 | 0 | 0 | 0 |  |  |  | 21
406 | 210110024RT2 | Spínač nástěnný střídavý - řaz. 6, venkovní, včetně dodávky spínače |  | kus | 28 | 0 | 0 | 0 | 0 | RTS II / 2023 | 0 |  | 0 | 0 | 0 | 0 | 0 | 0 | 0 | D.1.44a | 0 | 0 | 0 | 21 | 0 | 0 | 2 |  |  |  | 0 | 0 | 0 | M21_ | D.1.44a_9_ | D.1.44a_ | 0 | 0 | 0 | 1302 | 0 | 0 | 0 |  |  |  | 21
407 | 210111031RT2 | Zásuvka domovní v krabici - 2P+PE, venkovní, včetně dodávky zásuvky |  | kus | 4 | 0 | 0 | 0 | 0 | RTS II / 2023 | 0 |  | 0 | 0 | 0 | 0 | 0 | 0 | 0 | D.1.44a | 0 | 0 | 0 | 21 | 0 | 0 | 2 |  |  |  | 0 | 0 | 0 | M21_ | D.1.44a_9_ | D.1.44a_ | 0 | 0 | 0 | 1303 | 0 | 0 | 0 |  |  |  | 21
408 | 210010301RT1 | Krabice přístrojová KP, bez zapojení, kruhová, včetně dodávky KP 68/2 |  | kus | 20 | 0 | 0 | 0 | 0 | RTS II / 2023 | 0 |  | 0 | 0 | 0 | 0 | 0 | 0 | 0 | D.1.44a | 0 | 0 | 0 | 21 | 0 | 0 | 2 |  |  |  | 0 | 0 | 0 | M21_ | D.1.44a_9_ | D.1.44a_ | 0 | 0 | 0 | 1304 | 0 | 0 | 0 |  |  |  | 21
409 | 210010322RT1 | Krabice rozvodná KR 97, se zapojením, kruhová, včetně dodávky KR 97/5 s víčkem |  | kus | 15 | 0 | 0 | 0 | 0 | RTS II / 2023 | 0 |  | 0 | 0 | 0 | 0 | 0 | 0 | 0 | D.1.44a | 0 | 0 | 0 | 21 | 0 | 0 | 2 |  |  |  | 0 | 0 | 0 | M21_ | D.1.44a_9_ | D.1.44a_ | 0 | 0 | 0 | 1305 | 0 | 0 | 0 |  |  |  | 21
410 | 210010346RT2 | Krabice do zateplení, bez zapojení, včetně dodávky krabice KEZ |  | kus | 8 | 0 | 0 | 0 | 0 | RTS II / 2023 | 0 |  | 0 | 0 | 0 | 0 | 0 | 0 | 0 | D.1.44a | 0 | 0 | 0 | 21 | 0 | 0 | 2 |  |  |  | 0 | 0 | 0 | M21_ | D.1.44a_9_ | D.1.44a_ | 0 | 0 | 0 | 1306 | 0 | 0 | 0 |  |  |  | 21
411 | 210010351RT1 | Rozvodka krabicová z lis. izol. 6455-11 do 4 mm2, včetně dodávky krabice 6455-11 |  | kus | 100 | 0 | 0 | 0 | 0 | RTS II / 2023 | 0 |  | 0 | 0 | 0 | 0 | 0 | 0 | 0 | D.1.44a | 0 | 0 | 0 | 21 | 0 | 0 | 2 |  |  |  | 0 | 0 | 0 | M21_ | D.1.44a_9_ | D.1.44a_ | 0 | 0 | 0 | 1307 | 0 | 0 | 0 |  |  |  | 21
412 | 25590503R03R | Žlab kabelový s příslušenstvím, 200/10 mm bez víka, včetně dodávky žlabu 200/100 |  | m | 90 | 0 | 0 | 0 | 0 | RTS II / 2023 | 0 |  | 0 | 0 | 0 | 0 | 0 | 0 | 0 | D.1.44a | 0 | 0 | 0 | 21 | 0 | 0 | 2 |  |  |  | 0 | 0 | 0 | M21_ | D.1.44a_9_ | D.1.44a_ | 0 | 0 | 0 | 1308 | 0 | 0 | 0 |  |  |  | 21
413 | 210010083RT1 | Trubka pancéřová z PH, uložená pevně, 21 mm, včetně dodávky trubky PH 8021 + kolena PH 8221 |  | m | 154 | 0 | 0 | 0 | 0 | RTS II / 2023 | 0 |  | 0 | 0 | 0 | 0 | 0 | 0 | 0 | D.1.44a | 0 | 0 | 0 | 21 | 0 | 0 | 2 |  |  |  | 0 | 0 | 0 | M21_ | D.1.44a_9_ | D.1.44a_ | 0 | 0 | 0 | 1309 | 0 | 0 | 0 |  |  |  | 21
414 | 210010084RT1 | Trubka pancéřová z PH, uložená pevně, 29 mm, včetně dodávky trubky PH 8029 + kolena PH 8229 |  | m | 50 | 0 | 0 | 0 | 0 | RTS II / 2023 | 0 |  | 0 | 0 | 0 | 0 | 0 | 0 | 0 | D.1.44a | 0 | 0 | 0 | 21 | 0 | 0 | 2 |  |  |  | 0 | 0 | 0 | M21_ | D.1.44a_9_ | D.1.44a_ | 0 | 0 | 0 | 1310 | 0 | 0 | 0 |  |  |  | 21
415 | 210810014RT3R | Kabel CYKY-m 750 V 5 žil,4 až 35 mm2,volně uložený, včetně dodávky kabelu 4x35 mm2 |  | m | 34 | 0 | 0 | 0 | 0 | RTS II / 2023 | 0 |  | 0 | 0 | 0 | 0 | 0 | 0 | 0 | D.1.44a | 0 | 0 | 0 | 21 | 0 | 0 | 2 |  |  |  | 0 | 0 | 0 | M21_ | D.1.44a_9_ | D.1.44a_ | 0 | 0 | 0 | 1311 | 0 | 0 | 0 |  |  |  | 21
416 | 210810014RT3 | Kabel CYKY-m 750 V 4 žíly,16-25 mm2, volně uložený, včetně dodávky kabelu 4x25 mm2 |  | m | 70 | 0 | 0 | 0 | 0 | RTS II / 2023 | 0 |  | 0 | 0 | 0 | 0 | 0 | 0 | 0 | D.1.44a | 0 | 0 | 0 | 21 | 0 | 0 | 2 |  |  |  | 0 | 0 | 0 | M21_ | D.1.44a_9_ | D.1.44a_ | 0 | 0 | 0 | 1312 | 0 | 0 | 0 |  |  |  | 21
417 | 210810016RT1 | Kabel CYKY-m 750 V 5 x 2,5 mm2 volně uložený, včetně dodávky kabelu |  | m | 184 | 0 | 0 | 0 | 0 | RTS II / 2023 | 0 |  | 0 | 0 | 0 | 0 | 0 | 0 | 0 | D.1.44a | 0 | 0 | 0 | 21 | 0 | 0 | 2 |  |  |  | 0 | 0 | 0 | M21_ | D.1.44a_9_ | D.1.44a_ | 0 | 0 | 0 | 1313 | 0 | 0 | 0 |  |  |  | 21
418 | 210810055RT1 | Kabel CYKY-m 750 V 5 x 1,5 mm2 pevně uložený, včetně dodávky kabelu |  | m | 84 | 0 | 0 | 0 | 0 | RTS II / 2023 | 0 |  | 0 | 0 | 0 | 0 | 0 | 0 | 0 | D.1.44a | 0 | 0 | 0 | 21 | 0 | 0 | 2 |  |  |  | 0 | 0 | 0 | M21_ | D.1.44a_9_ | D.1.44a_ | 0 | 0 | 0 | 1314 | 0 | 0 | 0 |  |  |  | 21
419 | 210810006RT1 | Kabel CYKY-m 750 V 3 x 2,5 mm2 volně uložený, včetně dodávky kabelu |  | m | 484 | 0 | 0 | 0 | 0 | RTS II / 2023 | 0 |  | 0 | 0 | 0 | 0 | 0 | 0 | 0 | D.1.44a | 0 | 0 | 0 | 21 | 0 | 0 | 2 |  |  |  | 0 | 0 | 0 | M21_ | D.1.44a_9_ | D.1.44a_ | 0 | 0 | 0 | 1315 | 0 | 0 | 0 |  |  |  | 21
420 | 210810005RT1 | Kabel CYKY-m 750 V 3 x 1,5 mm2 volně uložený, včetně dodávky kabelu |  | m | 520 | 0 | 0 | 0 | 0 | RTS II / 2023 | 0 |  | 0 | 0 | 0 | 0 | 0 | 0 | 0 | D.1.44a | 0 | 0 | 0 | 21 | 0 | 0 | 2 |  |  |  | 0 | 0 | 0 | M21_ | D.1.44a_9_ | D.1.44a_ | 0 | 0 | 0 | 1316 | 0 | 0 | 0 |  |  |  | 21
421 | 210800530RT1 | Vodič H07V-U (CY) 25 mm2 uložený volně, včetně dodávky vodiče CY 25 |  | m | 170 | 0 | 0 | 0 | 0 | RTS II / 2023 | 0 |  | 0 | 0 | 0 | 0 | 0 | 0 | 0 | D.1.44a | 0 | 0 | 0 | 21 | 0 | 0 | 2 |  |  |  | 0 | 0 | 0 | M21_ | D.1.44a_9_ | D.1.44a_ | 0 | 0 | 0 | 1317 | 0 | 0 | 0 |  |  |  | 21
422 | 210800509RT1 | Vodič H07V-U (CY) 16 mm2 uložený v trubkách, včetně dodávky vodiče CY 16 |  | m | 140 | 0 | 0 | 0 | 0 | RTS II / 2023 | 0 |  | 0 | 0 | 0 | 0 | 0 | 0 | 0 | D.1.44a | 0 | 0 | 0 | 21 | 0 | 0 | 2 |  |  |  | 0 | 0 | 0 | M21_ | D.1.44a_9_ | D.1.44a_ | 0 | 0 | 0 | 1318 | 0 | 0 | 0 |  |  |  | 21
423 | 210800528RT1 | Vodič H07V-U (CY) 10 mm2 uložený volně,včetně dodávky vodiče CY 10 |  | m | 60 | 0 | 0 | 0 | 0 | RTS II / 2023 | 0 |  | 0 | 0 | 0 | 0 | 0 | 0 | 0 | D.1.44a | 0 | 0 | 0 | 21 | 0 | 0 | 2 |  |  |  | 0 | 0 | 0 | M21_ | D.1.44a_9_ | D.1.44a_ | 0 | 0 | 0 | 1319 | 0 | 0 | 0 |  |  |  | 21
424 | 210800526RT1R | Vodič H07V-U (CY) 6 mm2 uložený volně, včetně dodávky vodiče CY 6 |  | m | 60 | 0 | 0 | 0 | 0 | RTS II / 2023 | 0 |  | 0 | 0 | 0 | 0 | 0 | 0 | 0 | D.1.44a | 0 | 0 | 0 | 21 | 0 | 0 | 2 |  |  |  | 0 | 0 | 0 | M21_ | D.1.44a_9_ | D.1.44a_ | 0 | 0 | 0 | 1320 | 0 | 0 | 0 |  |  |  | 21
425 | 210800526RT1R | Sběrna MET + montáž |  | kus | 1 | 0 | 0 | 0 | 0 | RTS II / 2023 | 0 |  | 0 | 0 | 0 | 0 | 0 | 0 | 0 | D.1.44a | 0 | 0 | 0 | 21 | 0 | 0 | 2 |  |  |  | 0 | 0 | 0 | M21_ | D.1.44a_9_ | D.1.44a_ | 0 | 0 | 0 | 1321 | 0 | 0 | 0 |  |  |  | 21
426 | 210220021RT1 | Vedení uzemňovací v zemi FeZn do 120 mm2 vč.svorek, včetně pásku FeZn 30 x 4 mm |  | m | 115 | 0 | 0 | 0 | 0 | RTS II / 2023 | 0 |  | 0 | 0 | 0 | 0 | 0 | 0 | 0 | D.1.44a | 0 | 0 | 0 | 21 | 0 | 0 | 2 |  |  |  | 0 | 0 | 0 | M21_ | D.1.44a_9_ | D.1.44a_ | 0 | 0 | 0 | 1322 | 0 | 0 | 0 |  |  |  | 21
427 | 210220021RT1R | Jímací tyč FS 16 3000 AL (AlMgSi16 - 3m), + montáž |  | kus | 10 | 0 | 0 | 0 | 0 | RTS II / 2023 | 0 |  | 0 | 0 | 0 | 0 | 0 | 0 | 0 | D.1.44a | 0 | 0 | 0 | 21 | 0 | 0 | 2 |  |  |  | 0 | 0 | 0 | M21_ | D.1.44a_9_ | D.1.44a_ | 0 | 0 | 0 | 1323 | 0 | 0 | 0 |  |  |  | 21
428 | 210220021RT2R | Podpěra DIDH 16 690 BP V2A GFK , + montáž |  | kus | 20 | 0 | 0 | 0 | 0 | RTS II / 2023 | 0 |  | 0 | 0 | 0 | 0 | 0 | 0 | 0 | D.1.44a | 0 | 0 | 0 | 21 | 0 | 0 | 2 |  |  |  | 0 | 0 | 0 | M21_ | D.1.44a_9_ | D.1.44a_ | 0 | 0 | 0 | 1324 | 0 | 0 | 0 |  |  |  | 21
429 | 210220101RU2 | Vodiče svodové FeZn D do 10,Al 10,Cu 8 +podpěry, včetně dodávky drátu AlMgSi T/4 8 mm a PVO1 |  | m | 88 | 0 | 0 | 0 | 0 | RTS II / 2023 | 0 |  | 0 | 0 | 0 | 0 | 0 | 0 | 0 | D.1.44a | 0 | 0 | 0 | 21 | 0 | 0 | 2 |  |  |  | 0 | 0 | 0 | M21_ | D.1.44a_9_ | D.1.44a_ | 0 | 0 | 0 | 1325 | 0 | 0 | 0 |  |  |  | 21
430 | 210220301RT3 | Svorka hromosvodová do 2 šroubů /SS, SZ, SO/, včetně dodávky svorky SZ |  | kus | 10 | 0 | 0 | 0 | 0 | RTS II / 2023 | 0 |  | 0 | 0 | 0 | 0 | 0 | 0 | 0 | D.1.44a | 0 | 0 | 0 | 21 | 0 | 0 | 2 |  |  |  | 0 | 0 | 0 | M21_ | D.1.44a_9_ | D.1.44a_ | 0 | 0 | 0 | 1326 | 0 | 0 | 0 |  |  |  | 21
431 | 210220401RT1 | Označení svodu štítky, smaltované, umělá hmota, včetně dodávky štítku |  | kus | 10 | 0 | 0 | 0 | 0 | RTS II / 2023 | 0 |  | 0 | 0 | 0 | 0 | 0 | 0 | 0 | D.1.44a | 0 | 0 | 0 | 21 | 0 | 0 | 2 |  |  |  | 0 | 0 | 0 | M21_ | D.1.44a_9_ | D.1.44a_ | 0 | 0 | 0 | 1327 | 0 | 0 | 0 |  |  |  | 21
432 | 210220372RT1 | Úhelník ochranný nebo trubka s držáky do zdiva, včetně ochran.úhelníku + 2 držáky do zdi |  | kus | 10 | 0 | 0 | 0 | 0 | RTS II / 2023 | 0 |  | 0 | 0 | 0 | 0 | 0 | 0 | 0 | D.1.44a | 0 | 0 | 0 | 21 | 0 | 0 | 2 |  |  |  | 0 | 0 | 0 | M21_ | D.1.44a_9_ | D.1.44a_ | 0 | 0 | 0 | 1328 | 0 | 0 | 0 |  |  |  | 21
433 | 210220375456R | Výstražná tabulka A4 |  | kus | 2 | 0 | 0 | 0 | 0 | RTS II / 2023 | 0 |  | 0 | 0 | 0 | 0 | 0 | 0 | 0 | D.1.44a | 0 | 0 | 0 | 21 | 0 | 0 | 2 |  |  |  | 0 | 0 | 0 | M21_ | D.1.44a_9_ | D.1.44a_ | 0 | 0 | 0 | 1329 | 0 | 0 | 0 |  |  |  | 21
434 | 210220302RT1 | Svorka hromosvodová nad 2 šrouby /ST, SJ, SR, atd/, včetně dodávky svorky SR 2b Fe pro pásek 30x4 mm |  | kus | 80 | 0 | 0 | 0 | 0 | RTS II / 2023 | 0 |  | 0 | 0 | 0 | 0 | 0 | 0 | 0 | D.1.44a | 0 | 0 | 0 | 21 | 0 | 0 | 2 |  |  |  | 0 | 0 | 0 | M21_ | D.1.44a_9_ | D.1.44a_ | 0 | 0 | 0 | 1330 | 0 | 0 | 0 |  |  |  | 21
435 | 210220010R00 | Nátěr zemnicího pásku do 120 mm2 |  | m | 15 | 0 | 0 | 0 | 0 | RTS II / 2023 | 0 |  | 0 | 0 | 0 | 0 | 0 | 0 | 0 | D.1.44a | 0 | 0 | 0 | 21 | 0 | 0 | 2 |  |  |  | 0 | 0 | 0 | M21_ | D.1.44a_9_ | D.1.44a_ | 0 | 0 | 0 | 1331 | 0 | 0 | 0 |  |  |  | 21
436 | 210190003R00R | Výchozí revize NN |  | kus | 1 | 0 | 0 | 0 | 0 | RTS II / 2023 | 0 |  | 0 | 0 | 0 | 0 | 0 | 0 | 0 | D.1.44a | 0 | 0 | 0 | 21 | 0 | 0 | 2 |  |  |  | 0 | 0 | 0 | M21_ | D.1.44a_9_ | D.1.44a_ | 0 | 0 | 0 | 1332 | 0 | 0 | 0 |  |  |  | 21
437 | 210190003R89R | Výchozí revize bleskosvodu |  | kus | 1 | 0 | 0 | 0 | 0 | RTS II / 2023 | 0 |  | 0 | 0 | 0 | 0 | 0 | 0 | 0 | D.1.44a | 0 | 0 | 0 | 21 | 0 | 0 | 2 |  |  |  | 0 | 0 | 0 | M21_ | D.1.44a_9_ | D.1.44a_ | 0 | 0 | 0 | 1333 | 0 | 0 | 0 |  |  |  | 21
438 | 210190003R69R | Plošiny |  | kus | 1 | 0 | 0 | 0 | 0 | RTS II / 2023 | 0 |  | 0 | 0 | 0 | 0 | 0 | 0 | 0 | D.1.44a | 0 | 0 | 0 | 21 | 0 | 0 | 2 |  |  |  | 0 | 0 | 0 | M21_ | D.1.44a_9_ | D.1.44a_ | 0 | 0 | 0 | 1334 | 0 | 0 | 0 |  |  |  | 21
439 | 210190003R49R | Úklid pracoviště + likvidace odpadu |  | kus | 1 | 0 | 0 | 0 | 0 | RTS II / 2023 | 0 |  | 0 | 0 | 0 | 0 | 0 | 0 | 0 | D.1.44a | 0 | 0 | 0 | 21 | 0 | 0 | 2 |  |  |  | 0 | 0 | 0 | M21_ | D.1.44a_9_ | D.1.44a_ | 0 | 0 | 0 | 1335 | 0 | 0 | 0 |  |  |  | 21
440 | 210190003R478R | Mimostaveništní doprava |  | kus | 1 | 0 | 0 | 0 | 0 | RTS II / 2023 | 0 |  | 0 | 0 | 0 | 0 | 0 | 0 | 0 | D.1.44a | 0 | 0 | 0 | 21 | 0 | 0 | 2 |  |  |  | 0 | 0 | 0 | M21_ | D.1.44a_9_ | D.1.44a_ | 0 | 0 | 0 | 1336 | 0 | 0 | 0 |  |  |  | 21
441 | 210100004R00 | Ukončení vodičů v rozvaděči + zapojení do 25 mm2 |  | kus | 30 | 0 | 0 | 0 | 0 | RTS II / 2023 | 0 |  | 0 | 0 | 0 | 0 | 0 | 0 | 0 | D.1.44a | 0 | 0 | 0 | 21 | 0 | 0 | 2 |  |  |  | 0 | 0 | 0 | M21_ | D.1.44a_9_ | D.1.44a_ | 0 | 0 | 0 | 1337 | 0 | 0 | 0 |  |  |  | 21
442 | 210100003R00 | Ukončení vodičů v rozvaděči + zapojení do 16 mm2 |  | kus | 40 | 0 | 0 | 0 | 0 | RTS II / 2023 | 0 |  | 0 | 0 | 0 | 0 | 0 | 0 | 0 | D.1.44a | 0 | 0 | 0 | 21 | 0 | 0 | 2 |  |  |  | 0 | 0 | 0 | M21_ | D.1.44a_9_ | D.1.44a_ | 0 | 0 | 0 | 1338 | 0 | 0 | 0 |  |  |  | 21
443 | 210100002R00 | Ukončení vodičů v rozvaděči + zapojení do 6 mm2 |  | kus | 30 | 0 | 0 | 0 | 0 | RTS II / 2023 | 0 |  | 0 | 0 | 0 | 0 | 0 | 0 | 0 | D.1.44a | 0 | 0 | 0 | 21 | 0 | 0 | 2 |  |  |  | 0 | 0 | 0 | M21_ | D.1.44a_9_ | D.1.44a_ | 0 | 0 | 0 | 1339 | 0 | 0 | 0 |  |  |  | 21
444 | 210100001R00 | Ukončení vodičů v rozvaděči + zapojení do 2,5 mm2 |  | kus | 150 | 0 | 0 | 0 | 0 | RTS II / 2023 | 0 |  | 0 | 0 | 0 | 0 | 0 | 0 | 0 | D.1.44a | 0 | 0 | 0 | 21 | 0 | 0 | 2 |  |  |  | 0 | 0 | 0 | M21_ | D.1.44a_9_ | D.1.44a_ | 0 | 0 | 0 | 1340 | 0 | 0 | 0 |  |  |  | 21
445 | 211010001RT2 | Osazení hmoždinky do cihlového zdiva, HM 6, včetně dodávky hmoždinky |  | kus | 400 | 0 | 0 | 0 | 0 | RTS II / 2023 | 0 |  | 0 | 0 | 0 | 0 | 0 | 0 | 0 | D.1.44a | 0 | 0 | 0 | 21 | 0 | 0 | 2 |  |  |  | 0 | 0 | 0 | M21_ | D.1.44a_9_ | D.1.44a_ | 0 | 0 | 0 | 1341 | 0 | 0 | 0 |  |  |  | 21
446 | 211010002RT2 | Osazení hmoždinky do cihlového zdiva, HM 8, včetně dodávky hmoždinky |  | kus | 200 | 0 | 0 | 0 | 0 | RTS II / 2023 | 0 |  | 0 | 0 | 0 | 0 | 0 | 0 | 0 | D.1.44a | 0 | 0 | 0 | 21 | 0 | 0 | 2 |  |  |  | 0 | 0 | 0 | M21_ | D.1.44a_9_ | D.1.44a_ | 0 | 0 | 0 | 1342 | 0 | 0 | 0 |  |  |  | 21
447 | 210220069RT1 | Vedení uzemňovací v zemi FeZn do 120 mm2 vč.svorek, včetně pásku FeZn 10 mm |  | m | 30 | 0 | 0 | 0 | 0 | RTS II / 2023 | 0 |  | 0 | 0 | 0 | 0 | 0 | 0 | 0 | D.1.44a | 0 | 0 | 0 | 21 | 0 | 0 | 2 |  |  |  | 0 | 0 | 0 | M21_ | D.1.44a_9_ | D.1.44a_ | 0 | 0 | 0 | 1343 | 0 | 0 | 0 |  |  |  | 21
448 | 25590003R03R | Vnější nástěnné LED svítidlo s výložníkem + montáž |  | kus | 7 | 0 | 0 | 0 | 0 | RTS II / 2023 | 0 |  | 0 | 0 | 0 | 0 | 0 | 0 | 0 | D.1.44a | 0 | 0 | 0 | 21 | 0 | 0 | 2 |  |  |  | 0 | 0 | 0 | M21_ | D.1.44a_9_ | D.1.44a_ | 0 | 0 | 0 | 1344 | 0 | 0 | 0 |  |  |  | 21
449 | 210800108R00 | Kabel CHKE - V 3 žíly uložený pod omítkou |  | m | 20 | 0 | 0 | 0 | 0 | RTS II / 2023 | 0 |  | 0 | 0 | 0 | 0 | 0 | 0 | 0 | D.1.44a | 0 | 0 | 0 | 21 | 0 | 0 | 2 |  |  |  | 0 | 0 | 0 | M21_ | D.1.44a_9_ | D.1.44a_ | 0 | 0 | 0 | 1345 | 0 | 0 | 0 |  |  |  | 21
450 | 34111715102 | Kabel silový s Cu jádrem 1kV 1-CHKE-V 3 x 1,5 mm2 |  | m | 20 | 0 | 0 | 0 | 0 | RTS II / 2023 | 0 |  | 0 | 0 | 0 | 0 | 0 | 0 | 0 | D.1.44a | 0 | 0 | 0 | 21 | 0 | 0 | 1 |  |  |  | 0 | 0 | 0 | M21_ | D.1.44a_9_ | D.1.44a_ | 0 | 0 | 0 | 1346 | 0 | 0 | 0 |  |  |  | 21
451 | 25590003R01R | Doplnění rozvaděče RH podle výkresu č.08 |  | kus | 1 | 0 | 0 | 0 | 0 | RTS II / 2023 | 0 |  | 0 | 0 | 0 | 0 | 0 | 0 | 0 | D.1.44a | 0 | 0 | 0 | 21 | 0 | 0 | 2 |  |  |  | 0 | 0 | 0 | M21_ | D.1.44a_9_ | D.1.44a_ | 0 | 0 | 0 | 1347 | 0 | 0 | 0 |  |  |  | 21
|  | Zařízení silnoproudé elektrotechniky - SO02 |  |  |  |  | 0 | 0 | 0
| 11 | Přípravné a přidružené práce |  |  |  |  | 0 | 0 | 0 | [10 empty] | D.1.44b | [7 empty] | 0 | 0 | 0
452 | 113107310R00 | Odstranění podkladu pl. 50 m2,kam.těžené tl.10 cm - pod asfaltem |  | m2 | 33 | 0 | 0 | 0 | 0 | RTS II / 2023 | 0 |  | 0 | 0 | 0 | 0 | 0 | 0 | 0 | D.1.44b | 0 | 0 | 0 | 21 | 0 | 0 | 1 |  |  |  | 0 | 0 | 0 | 11_ | D.1.44b_1_ | D.1.44b_ | 0 | 0 | 0 | 1350 | 0 | 0 | 0 |  | 11 |  | 21
|  | 55*0,6 |  |  | 33
453 | 113107330R00 | Odstranění podkladu pl. 50 m2,kam.těžené tl.30 cm |  | m2 | 33 | 0 | 0 | 0 | 0 | RTS II / 2023 | 0 |  | 0 | 0 | 0 | 0 | 0 | 0 | 0 | D.1.44b | 0 | 0 | 0 | 21 | 0 | 0 | 1 |  |  |  | 0 | 0 | 0 | 11_ | D.1.44b_1_ | D.1.44b_ | 0 | 0 | 0 | 1352 | 0 | 0 | 0 |  | 11 |  | 21
|  | 55*0,6 |  |  | 33
| 13 | Hloubené vykopávky |  |  |  |  | 0 | 0 | 0 | [10 empty] | D.1.44b | [7 empty] | 0 | 0 | 0
454 | 132301211R00 | Hloubení rýh š.do 200 cm hor.4 do 100 m3, STROJNĚ |  | m3 | 16.5 | 0 | 0 | 0 | 0 | RTS II / 2023 | 0 |  | 0 | 0 | 0 | 0 | 0 | 0 | 0 | D.1.44b | 0 | 0 | 0 | 21 | 0 | 0 | 1 |  |  |  | 0 | 0 | 0 | 13_ | D.1.44b_1_ | D.1.44b_ | 0 | 0 | 0 | 1355 | 0 | 0 | 0 |  | 13 |  | 21
|  | 55*0,6*0,5 | předpoklad celkové hloubky 1 m |  | 16.5
| 16 | Přemístění výkopku |  |  |  |  | 0 | 0 | 0 | [10 empty] | D.1.44b | [7 empty] | 0 | 0 | 0
455 | 167101102R00 | Nakládání výkopku z hor. 1 ÷ 4 v množství nad 100 m3 |  | m3 | 16.5 | 0 | 0 | 0 | 0 | RTS II / 2023 | 0 |  | 0 | 0 | 0 | 0 | 0 | 0 | 0 | D.1.44b | 0 | 0 | 0 | 21 | 0 | 0 | 1 |  |  |  | 0 | 0 | 0 | 16_ | D.1.44b_1_ | D.1.44b_ | 0 | 0 | 0 | 1358 | 0 | 0 | 0 |  | 16 |  | 21
|  | 16,5 |  |  | 16.5
| 17 | Konstrukce ze zemin |  |  |  |  | 0 | 0 | 0 | [10 empty] | D.1.44b | [7 empty] | 0 | 0 | 0
456 | 174101101R00 | Zásyp jam, rýh, šachet se zhutněním (po vrstvách 200 mm) stávající zeminou |  | m3 | 9.9 | 0 | 0 | 0 | 0 | RTS II / 2023 | 0 |  | 0 | 0 | 0 | 0 | 0 | 0 | 0 | D.1.44b | 0 | 0 | 0 | 21 | 0 | 0 | 1 |  |  |  | 0 | 0 | 0 | 17_ | D.1.44b_1_ | D.1.44b_ | 0 | 0 | 0 | 1361 | 0 | 0 | 0 |  | 17 |  | 21
|  | 55*0,6*0,3 |  |  | 9.9
| 56 | Podkladní vrstvy komunikací, letišť a ploch |  |  |  |  | 0 | 0 | 0 | [10 empty] | D.1.44b | [7 empty] | 0 | 0 | 0
457 | 215901101RT5 | Zhutnění podloží z hornin nesoudržných do 92% PS |  | m2 | 33 | 0 | 0 | 0 | 0 | RTS II / 2023 | 0 |  | 0 | 0 | 0 | 0 | 0 | 0 | 0 | D.1.44b | 0 | 0 | 0 | 21 | 0 | 0 | 1 |  |  |  | 0 | 0 | 0 | 56_ | D.1.44b_5_ | D.1.44b_ | 0 | 0 | 0 | 1364 | 0 | 0 | 0 |  | 56 |  | 21
|  | 55*0,6 |  |  | 33
458 | 564561111R00 | Zřízení podsypu/podkladu ze sypaniny tl. 20 cm - pod/nad kabel NN |  | m2 | 33 | 0 | 0 | 0 | 0 | RTS II / 2023 | 0 |  | 0 | 0 | 0 | 0 | 0 | 0 | 0 | D.1.44b | 0 | 0 | 0 | 21 | 0 | 0 | 1 |  |  |  | 0 | 0 | 0 | 56_ | D.1.44b_5_ | D.1.44b_ | 0 | 0 | 0 | 1366 | 0 | 0 | 0 |  | 56 |  | 21
|  | 55*0,6 |  |  | 33
| 57 | Kryty pozemních komunikací, letišť a ploch z kameniva nebo živičné |  |  |  |  | 0 | 0 | 0 | [10 empty] | D.1.44b | [7 empty] | 0 | 0 | 0
459 | 568111111R00 | Zřízení vrstvy z geotextilie skl.do 1:5, š.do 3 m |  | m2 | 33 | 0 | 0 | 0 | 0 | RTS II / 2023 | 0 |  | 0 | 0 | 0 | 0 | 0 | 0 | 0 | D.1.44b | 0 | 0 | 0 | 21 | 0 | 0 | 1 |  |  |  | 0 | 0 | 0 | 57_ | D.1.44b_5_ | D.1.44b_ | 0 | 0 | 0 | 1369 | 0 | 0 | 0 |  | 57 |  | 21
|  | 55*0,6 |  |  | 33
460 | 67352006 | Geotextilie netkaná 500 g/m2 |  | m2 | 44 | 0 | 0 | 0 | 0 | RTS II / 2023 | 0 |  | 0 | 0 | 0 | 0 | 0 | 0 | 0 | D.1.44b | 0 | 0 | 0 | 21 | 0 | 0 | 1 |  |  |  | 0 | 0 | 0 | 57_ | D.1.44b_5_ | D.1.44b_ | 0 | 0 | 0 | 1371 | 0 | 0 | 0 |  | 57 |  | 21
|  | 55*0,8 | + rezerva |  | 44
461 | 564851111RT2 | Podklad ze štěrkodrti po zhutnění tloušťky 15 cm, štěrkodrť frakce 0-32 mm - skladba S11 |  | m2 | 33 | 0 | 0 | 0 | 0 | RTS II / 2023 | 0 |  | 0 | 0 | 0 | 0 | 0 | 0 | 0 | D.1.44b | 0 | 0 | 0 | 21 | 0 | 0 | 1 |  |  |  | 0 | 0 | 0 | 57_ | D.1.44b_5_ | D.1.44b_ | 0 | 0 | 0 | 1373 | 0 | 0 | 0 |  | 57 |  | 21
|  | 55*0,6 |  |  | 33
462 | 567132115R00 | Podklad z kameniva zpev.cementem SC C8/10 tl.20 cm - skladba S11 |  | m2 | 33 | 0 | 0 | 0 | 0 | RTS II / 2023 | 0 |  | 0 | 0 | 0 | 0 | 0 | 0 | 0 | D.1.44b | 0 | 0 | 0 | 21 | 0 | 0 | 1 |  |  |  | 0 | 0 | 0 | 57_ | D.1.44b_5_ | D.1.44b_ | 0 | 0 | 0 | 1375 | 0 | 0 | 0 |  | 57 |  | 21
|  | 55*0,6 |  |  | 33
463 | 565171111R00 | Podklad z obal kamen. ACP 22+, š. do 3 m, tl.10 cm - skladba S11 |  | m2 | 33 | 0 | 0 | 0 | 0 | RTS II / 2023 | 0 |  | 0 | 0 | 0 | 0 | 0 | 0 | 0 | D.1.44b | 0 | 0 | 0 | 21 | 0 | 0 | 1 |  |  |  | 0 | 0 | 0 | 57_ | D.1.44b_5_ | D.1.44b_ | 0 | 0 | 0 | 1377 | 0 | 0 | 0 |  | 57 |  | 21
|  | 55*0,6 |  |  | 33
464 | 573231127R00R | Postřik živičný spojovací z asfaltu 0,5-0,7 kg/m2 - skladba S11 |  | m2 | 33 | 0 | 0 | 0 | 0 | RTS II / 2023 | 0 |  | 0 | 0 | 0 | 0 | 0 | 0 | 0 | D.1.44b | 0 | 0 | 0 | 21 | 0 | 0 | 1 |  |  |  | 0 | 0 | 0 | 57_ | D.1.44b_5_ | D.1.44b_ | 0 | 0 | 0 | 1379 | 0 | 0 | 0 |  | 57 |  | 21
|  | 55*0,6 |  |  | 33
465 | 573231123R00R | Postřik živičný spojovací z asfaltu 0,2 kg/m2 - skladba S11 |  | m2 | 33 | 0 | 0 | 0 | 0 | RTS II / 2023 | 0 |  | 0 | 0 | 0 | 0 | 0 | 0 | 0 | D.1.44b | 0 | 0 | 0 | 21 | 0 | 0 | 1 |  |  |  | 0 | 0 | 0 | 57_ | D.1.44b_5_ | D.1.44b_ | 0 | 0 | 0 | 1381 | 0 | 0 | 0 |  | 57 |  | 21
|  | 55*0,6 |  |  | 33
466 | 577142212R001 | Beton asfalt. ACO 8,ACO 11,ACO 16, š.nad 3 m, 6 cm - skladba S11 |  | m2 | 33 | 0 | 0 | 0 | 0 | RTS II / 2023 | 0 |  | 0 | 0 | 0 | 0 | 0 | 0 | 0 | D.1.44b | 0 | 0 | 0 | 21 | 0 | 0 | 1 |  |  |  | 0 | 0 | 0 | 57_ | D.1.44b_5_ | D.1.44b_ | 0 | 0 | 0 | 1383 | 0 | 0 | 0 |  | 57 |  | 21
|  | 55*0,6 |  |  | 33
| M21 | Elektromontáže |  |  |  |  | 0 | 0 | 0 | [10 empty] | D.1.44b | [7 empty] | 0 | 0 | 0
467 | 35711645R | Rozvaděč RMS3 |  | kus | 1 | 0 | 0 | 0 | 0 | RTS II / 2023 | 0 |  | 0 | 0 | 0 | 0 | 0 | 0 | 0 | D.1.44b | 0 | 0 | 0 | 21 | 0 | 0 | 1 |  |  |  | 0 | 0 | 0 | M21_ | D.1.44b_9_ | D.1.44b_ | 0 | 0 | 0 | 1386 | 0 | 0 | 0 |  |  |  | 21
468 | 210190003R00 | Montáž celoplechových rozvodnic do váhy 100 kg |  | kus | 1 | 0 | 0 | 0 | 0 | RTS II / 2023 | 0 |  | 0 | 0 | 0 | 0 | 0 | 0 | 0 | D.1.44b | 0 | 0 | 0 | 21 | 0 | 0 | 2 |  |  |  | 0 | 0 | 0 | M21_ | D.1.44b_9_ | D.1.44b_ | 0 | 0 | 0 | 1387 | 0 | 0 | 0 |  |  |  | 21
469 | 25590003R00R | Stropní LED svítidlo IP44 min 4000K 77,3W, + montáž |  | kus | 42 | 0 | 0 | 0 | 0 | RTS II / 2023 | 0 |  | 0 | 0 | 0 | 0 | 0 | 0 | 0 | D.1.44b | 0 | 0 | 0 | 21 | 0 | 0 | 2 |  |  |  | 0 | 0 | 0 | M21_ | D.1.44b_9_ | D.1.44b_ | 0 | 0 | 0 | 1388 | 0 | 0 | 0 |  |  |  | 21
470 | 25590003R04R | Nouzové sv.3W LED/1.hod IP44, + montáž |  | kus | 1 | 0 | 0 | 0 | 0 | RTS II / 2023 | 0 |  | 0 | 0 | 0 | 0 | 0 | 0 | 0 | D.1.44b | 0 | 0 | 0 | 21 | 0 | 0 | 2 |  |  |  | 0 | 0 | 0 | M21_ | D.1.44b_9_ | D.1.44b_ | 0 | 0 | 0 | 1389 | 0 | 0 | 0 |  |  |  | 21
471 | 25590003R05R | Tlačítko TOTAL STOP prosklené, + montáž |  | kus | 1 | 0 | 0 | 0 | 0 | RTS II / 2023 | 0 |  | 0 | 0 | 0 | 0 | 0 | 0 | 0 | D.1.44b | 0 | 0 | 0 | 21 | 0 | 0 | 2 |  |  |  | 0 | 0 | 0 | M21_ | D.1.44b_9_ | D.1.44b_ | 0 | 0 | 0 | 1390 | 0 | 0 | 0 |  |  |  | 21
472 | 25590003R07R | Prostorový termostat IP44, + montáž |  | kus | 1 | 0 | 0 | 0 | 0 | RTS II / 2023 | 0 |  | 0 | 0 | 0 | 0 | 0 | 0 | 0 | D.1.44b | 0 | 0 | 0 | 21 | 0 | 0 | 2 |  |  |  | 0 | 0 | 0 | M21_ | D.1.44b_9_ | D.1.44b_ | 0 | 0 | 0 | 1391 | 0 | 0 | 0 |  |  |  | 21
473 | 210110021RT1 | Spínač nástěnný jednopól.- řaz. 1, venkovní, včetně dodávky spínače |  | kus | 9 | 0 | 0 | 0 | 0 | RTS II / 2023 | 0 |  | 0 | 0 | 0 | 0 | 0 | 0 | 0 | D.1.44b | 0 | 0 | 0 | 21 | 0 | 0 | 2 |  |  |  | 0 | 0 | 0 | M21_ | D.1.44b_9_ | D.1.44b_ | 0 | 0 | 0 | 1392 | 0 | 0 | 0 |  |  |  | 21
474 | 210010346RT2 | Krabice do zateplení, bez zapojení, včetně dodávky krabice KEZ |  | kus | 2 | 0 | 0 | 0 | 0 | RTS II / 2023 | 0 |  | 0 | 0 | 0 | 0 | 0 | 0 | 0 | D.1.44b | 0 | 0 | 0 | 21 | 0 | 0 | 2 |  |  |  | 0 | 0 | 0 | M21_ | D.1.44b_9_ | D.1.44b_ | 0 | 0 | 0 | 1393 | 0 | 0 | 0 |  |  |  | 21
475 | 210010351RT1 | Rozvodka krabicová z lis. izol. 6455-11 do 4 mm2, včetně dodávky krabice 6455-11 |  | kus | 40 | 0 | 0 | 0 | 0 | RTS II / 2023 | 0 |  | 0 | 0 | 0 | 0 | 0 | 0 | 0 | D.1.44b | 0 | 0 | 0 | 21 | 0 | 0 | 2 |  |  |  | 0 | 0 | 0 | M21_ | D.1.44b_9_ | D.1.44b_ | 0 | 0 | 0 | 1394 | 0 | 0 | 0 |  |  |  | 21
476 | 25590503R03R | Žlab kabelový s příslušenstvím, 200/10 mm bez víka, včetně dodávky žlabu 200/100 |  | m | 30 | 0 | 0 | 0 | 0 | RTS II / 2023 | 0 |  | 0 | 0 | 0 | 0 | 0 | 0 | 0 | D.1.44b | 0 | 0 | 0 | 21 | 0 | 0 | 2 |  |  |  | 0 | 0 | 0 | M21_ | D.1.44b_9_ | D.1.44b_ | 0 | 0 | 0 | 1395 | 0 | 0 | 0 |  |  |  | 21
477 | 210010083RT1 | Trubka pancéřová z PH, uložená pevně, 21 mm, včetně dodávky trubky PH 8021 + kolena PH 8221 |  | m | 86 | 0 | 0 | 0 | 0 | RTS II / 2023 | 0 |  | 0 | 0 | 0 | 0 | 0 | 0 | 0 | D.1.44b | 0 | 0 | 0 | 21 | 0 | 0 | 2 |  |  |  | 0 | 0 | 0 | M21_ | D.1.44b_9_ | D.1.44b_ | 0 | 0 | 0 | 1396 | 0 | 0 | 0 |  |  |  | 21
478 | 210010084RT1 | Trubka pancéřová z PH, uložená pevně, 29 mm, včetně dodávky trubky PH 8029 + kolena PH 8229 |  | m | 10 | 0 | 0 | 0 | 0 | RTS II / 2023 | 0 |  | 0 | 0 | 0 | 0 | 0 | 0 | 0 | D.1.44b | 0 | 0 | 0 | 21 | 0 | 0 | 2 |  |  |  | 0 | 0 | 0 | M21_ | D.1.44b_9_ | D.1.44b_ | 0 | 0 | 0 | 1397 | 0 | 0 | 0 |  |  |  | 21
479 | 358251031R | Pojistka výkonová nízkoztrátová PHNA 2 125 A - přípojka NN - vnější vedení |  | kus | 3 | 0 | 0 | 0 | 0 | RTS II / 2023 | 0 |  | 0 | 0 | 0 | 0 | 0 | 0 | 0 | D.1.44b | 0 | 0 | 0 | 21 | 0 | 0 | 1 |  |  |  | 0 | 0 | 0 | M21_ | D.1.44b_9_ | D.1.44b_ | 0 | 0 | 0 | 1398 | 0 | 0 | 0 |  |  |  | 21
480 | 210810014RT4R | Kabel CYKY-m 750 V 5 žil,4 až 50 mm2,volně uložený, včetně dodávky kabelu 4x50 mm2 - přípojka NN vnější vedení |  | m | 82 | 0 | 0 | 0 | 0 | RTS II / 2023 | 0 |  | 0 | 0 | 0 | 0 | 0 | 0 | 0 | D.1.44b | 0 | 0 | 0 | 21 | 0 | 0 | 2 |  |  |  | 0 | 0 | 0 | M21_ | D.1.44b_9_ | D.1.44b_ | 0 | 0 | 0 | 1399 | 0 | 0 | 0 |  |  |  | 21
481 | 210810013RT2 | Kabel CYKY-m 750 V 5 x 10 mm2 volně uložený, včetně dodávky kabelu |  | m | 32 | 0 | 0 | 0 | 0 | RTS II / 2023 | 0 |  | 0 | 0 | 0 | 0 | 0 | 0 | 0 | D.1.44b | 0 | 0 | 0 | 21 | 0 | 0 | 2 |  |  |  | 0 | 0 | 0 | M21_ | D.1.44b_9_ | D.1.44b_ | 0 | 0 | 0 | 1400 | 0 | 0 | 0 |  |  |  | 21
482 | 210810016RT1 | Kabel CYKY-m 750 V 5 x 2,5 mm2 volně uložený, včetně dodávky kabelu |  | m | 102 | 0 | 0 | 0 | 0 | RTS II / 2023 | 0 |  | 0 | 0 | 0 | 0 | 0 | 0 | 0 | D.1.44b | 0 | 0 | 0 | 21 | 0 | 0 | 2 |  |  |  | 0 | 0 | 0 | M21_ | D.1.44b_9_ | D.1.44b_ | 0 | 0 | 0 | 1401 | 0 | 0 | 0 |  |  |  | 21
483 | 210810006RT1 | Kabel CYKY-m 750 V 3 x 2,5 mm2 volně uložený, včetně dodávky kabelu |  | m | 56 | 0 | 0 | 0 | 0 | RTS II / 2023 | 0 |  | 0 | 0 | 0 | 0 | 0 | 0 | 0 | D.1.44b | 0 | 0 | 0 | 21 | 0 | 0 | 2 |  |  |  | 0 | 0 | 0 | M21_ | D.1.44b_9_ | D.1.44b_ | 0 | 0 | 0 | 1402 | 0 | 0 | 0 |  |  |  | 21
484 | 210810005RT1 | Kabel CYKY-m 750 V 3 x 1,5 mm2 volně uložený, včetně dodávky kabelu |  | m | 160 | 0 | 0 | 0 | 0 | RTS II / 2023 | 0 |  | 0 | 0 | 0 | 0 | 0 | 0 | 0 | D.1.44b | 0 | 0 | 0 | 21 | 0 | 0 | 2 |  |  |  | 0 | 0 | 0 | M21_ | D.1.44b_9_ | D.1.44b_ | 0 | 0 | 0 | 1403 | 0 | 0 | 0 |  |  |  | 21
485 | 210800530RT1 | Vodič H07V-U (CY) 25 mm2 uložený volně, včetně dodávky vodiče CY 25 |  | m | 30 | 0 | 0 | 0 | 0 | RTS II / 2023 | 0 |  | 0 | 0 | 0 | 0 | 0 | 0 | 0 | D.1.44b | 0 | 0 | 0 | 21 | 0 | 0 | 2 |  |  |  | 0 | 0 | 0 | M21_ | D.1.44b_9_ | D.1.44b_ | 0 | 0 | 0 | 1404 | 0 | 0 | 0 |  |  |  | 21
486 | 210800528RT1 | Vodič H07V-U (CY) 10 mm2 uložený volně,včetně dodávky vodiče CY 10 |  | m | 20 | 0 | 0 | 0 | 0 | RTS II / 2023 | 0 |  | 0 | 0 | 0 | 0 | 0 | 0 | 0 | D.1.44b | 0 | 0 | 0 | 21 | 0 | 0 | 2 |  |  |  | 0 | 0 | 0 | M21_ | D.1.44b_9_ | D.1.44b_ | 0 | 0 | 0 | 1405 | 0 | 0 | 0 |  |  |  | 21
487 | 210800526RT1R | Sběrna MET + montáž |  | kus | 1 | 0 | 0 | 0 | 0 | RTS II / 2023 | 0 |  | 0 | 0 | 0 | 0 | 0 | 0 | 0 | D.1.44b | 0 | 0 | 0 | 21 | 0 | 0 | 2 |  |  |  | 0 | 0 | 0 | M21_ | D.1.44b_9_ | D.1.44b_ | 0 | 0 | 0 | 1406 | 0 | 0 | 0 |  |  |  | 21
488 | 210220021RT1 | Vedení uzemňovací v zemi FeZn do 120 mm2 vč.svorek, včetně pásku FeZn 30 x 4 mm |  | m | 65 | 0 | 0 | 0 | 0 | RTS II / 2023 | 0 |  | 0 | 0 | 0 | 0 | 0 | 0 | 0 | D.1.44b | 0 | 0 | 0 | 21 | 0 | 0 | 2 |  |  |  | 0 | 0 | 0 | M21_ | D.1.44b_9_ | D.1.44b_ | 0 | 0 | 0 | 1407 | 0 | 0 | 0 |  |  |  | 21
489 | 210220021RT1R | Jímací tyč FS 16 3000 AL (AlMgSi16 - 3m), + montáž |  | kus | 6 | 0 | 0 | 0 | 0 | RTS II / 2023 | 0 |  | 0 | 0 | 0 | 0 | 0 | 0 | 0 | D.1.44b | 0 | 0 | 0 | 21 | 0 | 0 | 2 |  |  |  | 0 | 0 | 0 | M21_ | D.1.44b_9_ | D.1.44b_ | 0 | 0 | 0 | 1408 | 0 | 0 | 0 |  |  |  | 21
490 | 210220021RT2R | Podpěra DIDH 16 690 BP V2A GFK , + montáž |  | kus | 12 | 0 | 0 | 0 | 0 | RTS II / 2023 | 0 |  | 0 | 0 | 0 | 0 | 0 | 0 | 0 | D.1.44b | 0 | 0 | 0 | 21 | 0 | 0 | 2 |  |  |  | 0 | 0 | 0 | M21_ | D.1.44b_9_ | D.1.44b_ | 0 | 0 | 0 | 1409 | 0 | 0 | 0 |  |  |  | 21
491 | 210220101RU2 | Vodiče svodové FeZn D do 10,Al 10,Cu 8 +podpěry, včetně dodávky drátu AlMgSi T/4 8 mm a PVO1 |  | m | 40 | 0 | 0 | 0 | 0 | RTS II / 2023 | 0 |  | 0 | 0 | 0 | 0 | 0 | 0 | 0 | D.1.44b | 0 | 0 | 0 | 21 | 0 | 0 | 2 |  |  |  | 0 | 0 | 0 | M21_ | D.1.44b_9_ | D.1.44b_ | 0 | 0 | 0 | 1410 | 0 | 0 | 0 |  |  |  | 21
492 | 210220301RT3 | Svorka hromosvodová do 2 šroubů /SS, SZ, SO/, včetně dodávky svorky SZ |  | kus | 6 | 0 | 0 | 0 | 0 | RTS II / 2023 | 0 |  | 0 | 0 | 0 | 0 | 0 | 0 | 0 | D.1.44b | 0 | 0 | 0 | 21 | 0 | 0 | 2 |  |  |  | 0 | 0 | 0 | M21_ | D.1.44b_9_ | D.1.44b_ | 0 | 0 | 0 | 1411 | 0 | 0 | 0 |  |  |  | 21
493 | 210220401RT1 | Označení svodu štítky, smaltované, umělá hmota, včetně dodávky štítku |  | kus | 6 | 0 | 0 | 0 | 0 | RTS II / 2023 | 0 |  | 0 | 0 | 0 | 0 | 0 | 0 | 0 | D.1.44b | 0 | 0 | 0 | 21 | 0 | 0 | 2 |  |  |  | 0 | 0 | 0 | M21_ | D.1.44b_9_ | D.1.44b_ | 0 | 0 | 0 | 1412 | 0 | 0 | 0 |  |  |  | 21
494 | 210220372RT1 | Úhelník ochranný nebo trubka s držáky do zdiva, včetně ochran.úhelníku + 2 držáky do zdi |  | kus | 6 | 0 | 0 | 0 | 0 | RTS II / 2023 | 0 |  | 0 | 0 | 0 | 0 | 0 | 0 | 0 | D.1.44b | 0 | 0 | 0 | 21 | 0 | 0 | 2 |  |  |  | 0 | 0 | 0 | M21_ | D.1.44b_9_ | D.1.44b_ | 0 | 0 | 0 | 1413 | 0 | 0 | 0 |  |  |  | 21
495 | 210220375456R | Výstražná tabulka A4 |  | kus | 2 | 0 | 0 | 0 | 0 | RTS II / 2023 | 0 |  | 0 | 0 | 0 | 0 | 0 | 0 | 0 | D.1.44b | 0 | 0 | 0 | 21 | 0 | 0 | 2 |  |  |  | 0 | 0 | 0 | M21_ | D.1.44b_9_ | D.1.44b_ | 0 | 0 | 0 | 1414 | 0 | 0 | 0 |  |  |  | 21
496 | 210220302RT1 | Svorka hromosvodová nad 2 šrouby /ST, SJ, SR, atd/, včetně dodávky svorky SR 2b Fe pro pásek 30x4 mm |  | kus | 20 | 0 | 0 | 0 | 0 | RTS II / 2023 | 0 |  | 0 | 0 | 0 | 0 | 0 | 0 | 0 | D.1.44b | 0 | 0 | 0 | 21 | 0 | 0 | 2 |  |  |  | 0 | 0 | 0 | M21_ | D.1.44b_9_ | D.1.44b_ | 0 | 0 | 0 | 1415 | 0 | 0 | 0 |  |  |  | 21
497 | 210220010R00 | Nátěr zemnicího pásku do 120 mm2 |  | m | 5 | 0 | 0 | 0 | 0 | RTS II / 2023 | 0 |  | 0 | 0 | 0 | 0 | 0 | 0 | 0 | D.1.44b | 0 | 0 | 0 | 21 | 0 | 0 | 2 |  |  |  | 0 | 0 | 0 | M21_ | D.1.44b_9_ | D.1.44b_ | 0 | 0 | 0 | 1416 | 0 | 0 | 0 |  |  |  | 21
498 | 210190003R00R | Výchozí revize NN |  | kus | 1 | 0 | 0 | 0 | 0 | RTS II / 2023 | 0 |  | 0 | 0 | 0 | 0 | 0 | 0 | 0 | D.1.44b | 0 | 0 | 0 | 21 | 0 | 0 | 2 |  |  |  | 0 | 0 | 0 | M21_ | D.1.44b_9_ | D.1.44b_ | 0 | 0 | 0 | 1417 | 0 | 0 | 0 |  |  |  | 21
499 | 210190003R89R | Výchozí revize bleskosvodu |  | kus | 1 | 0 | 0 | 0 | 0 | RTS II / 2023 | 0 |  | 0 | 0 | 0 | 0 | 0 | 0 | 0 | D.1.44b | 0 | 0 | 0 | 21 | 0 | 0 | 2 |  |  |  | 0 | 0 | 0 | M21_ | D.1.44b_9_ | D.1.44b_ | 0 | 0 | 0 | 1418 | 0 | 0 | 0 |  |  |  | 21
500 | 210190003R69R | Plošiny |  | kus | 1 | 0 | 0 | 0 | 0 | RTS II / 2023 | 0 |  | 0 | 0 | 0 | 0 | 0 | 0 | 0 | D.1.44b | 0 | 0 | 0 | 21 | 0 | 0 | 2 |  |  |  | 0 | 0 | 0 | M21_ | D.1.44b_9_ | D.1.44b_ | 0 | 0 | 0 | 1419 | 0 | 0 | 0 |  |  |  | 21
501 | 210190003R49R | Úklid pracoviště + likvidace odpadu |  | kus | 1 | 0 | 0 | 0 | 0 | RTS II / 2023 | 0 |  | 0 | 0 | 0 | 0 | 0 | 0 | 0 | D.1.44b | 0 | 0 | 0 | 21 | 0 | 0 | 2 |  |  |  | 0 | 0 | 0 | M21_ | D.1.44b_9_ | D.1.44b_ | 0 | 0 | 0 | 1420 | 0 | 0 | 0 |  |  |  | 21
502 | 210190003R478R | Mimostaveništní doprava |  | kus | 1 | 0 | 0 | 0 | 0 | RTS II / 2023 | 0 |  | 0 | 0 | 0 | 0 | 0 | 0 | 0 | D.1.44b | 0 | 0 | 0 | 21 | 0 | 0 | 2 |  |  |  | 0 | 0 | 0 | M21_ | D.1.44b_9_ | D.1.44b_ | 0 | 0 | 0 | 1421 | 0 | 0 | 0 |  |  |  | 21
503 | 210100006R00 | Ukončení vodičů v rozvaděči + zapojení do 50 mm2 |  | kus | 8 | 0 | 0 | 0 | 0 | RTS II / 2023 | 0 |  | 0 | 0 | 0 | 0 | 0 | 0 | 0 | D.1.44b | 0 | 0 | 0 | 21 | 0 | 0 | 2 |  |  |  | 0 | 0 | 0 | M21_ | D.1.44b_9_ | D.1.44b_ | 0 | 0 | 0 | 1422 | 0 | 0 | 0 |  |  |  | 21
504 | 210100001R00 | Ukončení vodičů v rozvaděči + zapojení do 2,5 mm2 |  | kus | 50 | 0 | 0 | 0 | 0 | RTS II / 2023 | 0 |  | 0 | 0 | 0 | 0 | 0 | 0 | 0 | D.1.44b | 0 | 0 | 0 | 21 | 0 | 0 | 2 |  |  |  | 0 | 0 | 0 | M21_ | D.1.44b_9_ | D.1.44b_ | 0 | 0 | 0 | 1423 | 0 | 0 | 0 |  |  |  | 21
505 | 211010001RT2 | Osazení hmoždinky do cihlového zdiva, HM 6, včetně dodávky hmoždinky |  | kus | 200 | 0 | 0 | 0 | 0 | RTS II / 2023 | 0 |  | 0 | 0 | 0 | 0 | 0 | 0 | 0 | D.1.44b | 0 | 0 | 0 | 21 | 0 | 0 | 2 |  |  |  | 0 | 0 | 0 | M21_ | D.1.44b_9_ | D.1.44b_ | 0 | 0 | 0 | 1424 | 0 | 0 | 0 |  |  |  | 21
506 | 211010002RT2 | Osazení hmoždinky do cihlového zdiva, HM 8, včetně dodávky hmoždinky |  | kus | 100 | 0 | 0 | 0 | 0 | RTS II / 2023 | 0 |  | 0 | 0 | 0 | 0 | 0 | 0 | 0 | D.1.44b | 0 | 0 | 0 | 21 | 0 | 0 | 2 |  |  |  | 0 | 0 | 0 | M21_ | D.1.44b_9_ | D.1.44b_ | 0 | 0 | 0 | 1425 | 0 | 0 | 0 |  |  |  | 21
507 | 210220069RT1 | Vedení uzemňovací v zemi FeZn do 120 mm2 vč.svorek, včetně pásku FeZn 10 mm |  | m | 18 | 0 | 0 | 0 | 0 | RTS II / 2023 | 0 |  | 0 | 0 | 0 | 0 | 0 | 0 | 0 | D.1.44b | 0 | 0 | 0 | 21 | 0 | 0 | 2 |  |  |  | 0 | 0 | 0 | M21_ | D.1.44b_9_ | D.1.44b_ | 0 | 0 | 0 | 1426 | 0 | 0 | 0 |  |  |  | 21
508 | 25590003R03R | Vnější nástěnné LED svítidlo s výložníkem + montáž |  | kus | 2 | 0 | 0 | 0 | 0 | RTS II / 2023 | 0 |  | 0 | 0 | 0 | 0 | 0 | 0 | 0 | D.1.44b | 0 | 0 | 0 | 21 | 0 | 0 | 2 |  |  |  | 0 | 0 | 0 | M21_ | D.1.44b_9_ | D.1.44b_ | 0 | 0 | 0 | 1427 | 0 | 0 | 0 |  |  |  | 21
509 | 210800108R00 | Kabel CHKE - V 3 žíly uložený pod omítkou |  | m | 10 | 0 | 0 | 0 | 0 | RTS II / 2023 | 0 |  | 0 | 0 | 0 | 0 | 0 | 0 | 0 | D.1.44b | 0 | 0 | 0 | 21 | 0 | 0 | 2 |  |  |  | 0 | 0 | 0 | M21_ | D.1.44b_9_ | D.1.44b_ | 0 | 0 | 0 | 1428 | 0 | 0 | 0 |  |  |  | 21
510 | 34111715102 | Kabel silový s Cu jádrem 1kV 1-CHKE-V 3 x 1,5 mm2 |  | m | 10 | 0 | 0 | 0 | 0 | RTS II / 2023 | 0 |  | 0 | 0 | 0 | 0 | 0 | 0 | 0 | D.1.44b | 0 | 0 | 0 | 21 | 0 | 0 | 1 |  |  |  | 0 | 0 | 0 | M21_ | D.1.44b_9_ | D.1.44b_ | 0 | 0 | 0 | 1429 | 0 | 0 | 0 |  |  |  | 21
| M46 | Zemní práce při montážích |  |  |  |  | 0 | 0 | 0 | [10 empty] | D.1.44b | [7 empty] | 0 | 0 | 0
511 | 460030081RT1 | Řezání spáry v asfaltu nebo betonu - pro přípojku NN |  | m | 110 | 0 | 0 | 0 | 0 | RTS I / 2023 | 0 |  | 0 | 0 | 0 | 0 | 0 | 0 | 0 | D.1.44b | 0 | 0 | 0 | 21 | 0 | 0 | 2 |  |  |  | 0 | 0 | 0 | M46_ | D.1.44b_9_ | D.1.44b_ | 0 | 0 | 0 | 1431 | 0 | 0 | 0 |  |  |  | 21
|  | 55+55 |  |  | 110
512 | 460030072R00 | Bourání živičných povrchů tl. vrstvy 5 - 10 cm - SU20 (přípojka NN) |  | m2 | 33 | 0 | 0 | 0 | 0 | RTS II / 2023 | 0 |  | 0 | 0 | 0 | 0 | 0 | 0 | 0 | D.1.44b | 0 | 0 | 0 | 21 | 0 | 0 | 2 |  |  |  | 0 | 0 | 0 | M46_ | D.1.44b_9_ | D.1.44b_ | 0 | 0 | 0 | 1433 | 0 | 0 | 0 |  |  |  | 21
|  | 55*0,6 |  |  | 33
| S | Přesuny sutí |  |  |  |  | 0 | 0 | 0 | [10 empty] | D.1.44b | [7 empty] | 0 | 0 | 0
513 | 979999973R00 | Poplatek za uložení, zemina a kamení, (skup.170504) |  | t | 29.7 | 0 | 0 | 0 | 0 | RTS II / 2023 | 0 |  | 0 | 0 | 0 | 0 | 0 | 0 | 0 | D.1.44b | 0 | 0 | 0 | 21 | 0 | 0 | 5 |  |  |  | 0 | 0 | 0 | S_ | D.1.44b_9_ | D.1.44b_ | 0 | 0 | 0 | 1436 | 0 | 0 | 0 |  |  |  | 21
|  | (55*0,6*0,5)*1,8 | část vykopané zeminy |  | 29.7
514 | 979081111R00 | Odvoz suti a vybour. hmot na skládku do 1 km |  | t | 29.7 | 0 | 0 | 0 | 0 | RTS I / 2023 | 0 |  | 0 | 0 | 0 | 0 | 0 | 0 | 0 | D.1.44b | 0 | 0 | 0 | 21 | 0 | 0 | 5 |  |  |  | 0 | 0 | 0 | S_ | D.1.44b_9_ | D.1.44b_ | 0 | 0 | 0 | 1438 | 0 | 0 | 0 |  |  |  | 21
515 | 979081121RT2 | Příplatek k odvozu za každý další 1 km |  | t | 297 | 0 | 0 | 0 | 0 | RTS I / 2023 | 0 |  | 0 | 0 | 0 | 0 | 0 | 0 | 0 | D.1.44b | 0 | 0 | 0 | 21 | 0 | 0 | 5 |  |  |  | 0 | 0 | 0 | S_ | D.1.44b_9_ | D.1.44b_ | 0 | 0 | 0 | 1439 | 0 | 0 | 0 |  |  |  | 21
|  | 29,7*10 | předpoklad vzdálenost 10 km |  | 297
|  | SO02 autoumývárna s dílnou MHD - bourací práce |  |  |  |  | 0 | 0 | 0
| 11 | Přípravné a přidružené práce |  |  |  |  | 0 | 0 | 0 | [10 empty] | D.2.1BP | [7 empty] | 0 | 0 | 0
516 | 113107330R00 | Odstranění podkladu pl. 50 m2,kam.těžené tl.30 cm - pod panely SU22 |  | m2 | 73.0902 | 0 | 0 | 0 | 0 | RTS II / 2023 | 0 |  | 0 | 0 | 0 | 0 | 0 | 0 | 0 | D.2.1BP | 0 | 0 | 0 | 21 | 0 | 0 | 1 |  |  |  | 0 | 0 | 0 | 11_ | D.2.1BP_1_ | D.2.1BP_ | 0 | 0 | 0 | 1443 | 0 | 0 | 0 |  | 11 |  | 21
|  | 18,26*2,3 | čelní strana |  | 41.998
|  | 4,94*2,13 |  |  | 10.5222
|  | 1,1*18,7 | zadní strana |  | 20.57
| 13 | Hloubené vykopávky |  |  |  |  | 0 | 0 | 0 | [10 empty] | D.2.1BP | [7 empty] | 0 | 0 | 0
517 | 132301211R00 | Hloubení rýh š.do 200 cm hor.4 do 100 m3, STROJNĚ |  | m3 | 34.7631 | 0 | 0 | 0 | 0 | RTS II / 2023 | 0 |  | 0 | 0 | 0 | 0 | 0 | 0 | 0 | D.2.1BP | 0 | 0 | 0 | 21 | 0 | 0 | 1 |  |  |  | 0 | 0 | 0 | 13_ | D.2.1BP_1_ | D.2.1BP_ | 0 | 0 | 0 | 1448 | 0 | 0 | 0 |  | 13 |  | 21
|  | 18,55*0,45*0,75 | strana od plechové boudy |  | 6.2606
|  | 18,55*0,55*1 |  |  | 10.2025
|  | 18,3*1*0,5 | čelní strana |  | 9.15
|  | 18,3*1*0,5 | zadní strana |  | 9.15
| 16 | Přemístění výkopku |  |  |  |  | 0 | 0 | 0 | [10 empty] | D.2.1BP | [7 empty] | 0 | 0 | 0
518 | 167101101R00 | Nakládání výkopku z hor. 1 ÷ 4 v množství do 100 m3 |  | m3 | 76.3731 | 0 | 0 | 0 | 0 | RTS II / 2023 | 0 |  | 0 | 0 | 0 | 0 | 0 | 0 | 0 | D.2.1BP | 0 | 0 | 0 | 21 | 0 | 0 | 1 |  |  |  | 0 | 0 | 0 | 16_ | D.2.1BP_1_ | D.2.1BP_ | 0 | 0 | 0 | 1454 | 0 | 0 | 0 |  | 16 |  | 21
|  | 34,76313 | zemina |  | 34.7631
|  | 73*0,3*1,9 | kamenivo |  | 41.61
519 | 162701105R00 | Vodorovné přemístění výkopku z hor.1-4 do 10000 m |  | m3 | 76.3731 | 0 | 0 | 0 | 0 | RTS II / 2023 | 0 |  | 0 | 0 | 0 | 0 | 0 | 0 | 0 | D.2.1BP | 0 | 0 | 0 | 21 | 0 | 0 | 1 |  |  |  | 0 | 0 | 0 | 16_ | D.2.1BP_1_ | D.2.1BP_ | 0 | 0 | 0 | 1457 | 0 | 0 | 0 |  | 16 |  | 21
|  | 34,76313 | zemina |  | 34.7631
|  | 73*0,3*1,9 | kamenivo |  | 41.61
| 31 | Zdi podpěrné a volné |  |  |  |  | 0 | 0 | 0 | [10 empty] | D.2.1BP | [7 empty] | 0 | 0 | 0
520 | 317941121R00 | Osazení ocelových válcovaných nosníků do č. 12 |  | t | 0.0156 | 0 | 0 | 0 | 0 | RTS II / 2023 | 0 |  | 0 | 0 | 0 | 0 | 0 | 0 | 0 | D.2.1BP | 0 | 0 | 0 | 21 | 0 | 0 | 1 |  |  |  | 0 | 0 | 0 | 31_ | D.2.1BP_3_ | D.2.1BP_ | 0 | 0 | 0 | 1461 | 0 | 0 | 0 |  | 31 |  | 21
521 | 317234410R00 | Vyzdívka mezi nosníky cihlami pálenými na MC |  | m3 | 0.03 | 0 | 0 | 0 | 0 | RTS II / 2023 | 0 |  | 0 | 0 | 0 | 0 | 0 | 0 | 0 | D.2.1BP | 0 | 0 | 0 | 21 | 0 | 0 | 1 |  |  |  | 0 | 0 | 0 | 31_ | D.2.1BP_3_ | D.2.1BP_ | 0 | 0 | 0 | 1462 | 0 | 0 | 0 |  | 31 |  | 21
|  | (1*0,3*0,05)*2 |  |  | 0.03
522 | 13331512 | Tyč ocelová L rovnoramenná S235JR, rozměr 50 x 50 x 5 mm - Ř.01 |  | t | 0.0156 | 0 | 0 | 0 | 0 | RTS II / 2023 | 0 |  | 0 | 0 | 0 | 0 | 0 | 0 | 0 | D.2.1BP | 0 | 0 | 0 | 21 | 0 | 0 | 1 |  |  |  | 0 | 0 | 0 | 31_ | D.2.1BP_3_ | D.2.1BP_ | 0 | 0 | 0 | 1464 | 0 | 0 | 0 |  | 31 |  | 21
|  | (1*0,0039)*4 | 1m = 3,89 kg |  | 0.0156
|  |  | celkem 4 ks |  | 0
523 | 317121251RT5 | Montáž ŽB překladů do 180 cm dodatečně do rýh, včetně dodávky RZP 9/10 - SU54 |  | kus | 3 | 0 | 0 | 0 | 0 | RTS II / 2023 | 0 |  | 0 | 0 | 0 | 0 | 0 | 0 | 0 | D.2.1BP | 0 | 0 | 0 | 21 | 0 | 0 | 1 |  |  |  | 0 | 0 | 0 | 31_ | D.2.1BP_3_ | D.2.1BP_ | 0 | 0 | 0 | 1467 | 0 | 0 | 0 |  | 31 |  | 21
|  | 3 | u plechových dveří (v případě nutnosti) |  | 3
| 62 | Úprava povrchů vnější |  |  |  |  | 0 | 0 | 0 | [10 empty] | D.2.1BP | [7 empty] | 0 | 0 | 0
524 | 622904212R00 | Očištění organických nečiistot z fasád slož.1-2, Očištění od plísní, hub, mechů a řas. Nanesení odstr., omytí povrchu tlak vodou s čističem - SU09 |  | m2 | 245.59 | 0 | 0 | 0 | 0 | RTS II / 2023 | 0 |  | 0 | 0 | 0 | 0 | 0 | 0 | 0 | D.2.1BP | 0 | 0 | 0 | 21 | 0 | 0 | 1 |  |  |  | 0 | 0 | 0 | 62_ | D.2.1BP_6_ | D.2.1BP_ | 0 | 0 | 0 | 1470 | 0 | 0 | 0 |  | 62 |  | 21
|  | 66,72+5,2 | jihozápadní pohled (čelní), bez obkladů, otvorů |  | 71.92
|  | 76,28+3,29 | severovýchodní pohled (zadní) |  | 79.57
|  | 125-57 | severozápadní pohled (od boudy) |  | 68
|  | 27-0,9 | jihozápadní pohled (od garáží) |  | 26.1
525 | 622477323RT2 | Oprava vně.omítky stěn do 30%,II,štuk.100% pl.,SMS - SU09 |  | m2 | 245.59 | 0 | 0 | 0 | 0 | RTS II / 2023 | 0 |  | 0 | 0 | 0 | 0 | 0 | 0 | 0 | D.2.1BP | 0 | 0 | 0 | 21 | 0 | 0 | 1 |  |  |  | 0 | 0 | 0 | 62_ | D.2.1BP_6_ | D.2.1BP_ | 0 | 0 | 0 | 1475 | 0 | 0 | 0 |  | 62 |  | 21
|  | 66,72+5,2 | jihozápadní pohled (čelní), bez obkladů, otvorů |  | 71.92
|  | 76,28+3,29 | severovýchodní pohled (zadní) |  | 79.57
|  | 125-57 | severozápadní pohled (od boudy) |  | 68
|  | 27-0,9 | jihozápadní pohled (od garáží) |  | 26.1
526 | 622904121R00 | Ruční čištění ocelovým kartáčem, ocelové rámy - SU13 |  | m2 | 39 | 0 | 0 | 0 | 0 | RTS II / 2023 | 0 |  | 0 | 0 | 0 | 0 | 0 | 0 | 0 | D.2.1BP | 0 | 0 | 0 | 21 | 0 | 0 | 1 |  |  |  | 0 | 0 | 0 | 62_ | D.2.1BP_6_ | D.2.1BP_ | 0 | 0 | 0 | 1480 | 0 | 0 | 0 |  | 62 |  | 21
|  | 130*0,2 | nátěr ocelových rámů - čelo |  | 26
|  | 130*0,05 | boky |  | 6.5
|  | 130*0,05 | boky |  | 6.5
527 | 622904121R00R | Ruční čištění ocelovým kartáčem, očištění krabice venkovního plynového rozvaděče (dle domluvy pří,o při realizaci) - SU16 |  | m2 | 1.44 | 0 | 0 | 0 | 0 | RTS II / 2023 | 0 |  | 0 | 0 | 0 | 0 | 0 | 0 | 0 | D.2.1BP | 0 | 0 | 0 | 21 | 0 | 0 | 1 |  |  |  | 0 | 0 | 0 | 62_ | D.2.1BP_6_ | D.2.1BP_ | 0 | 0 | 0 | 1484 | 0 | 0 | 0 |  | 62 |  | 21
|  | (0,6*0,6)*2 |  |  | 0.72
|  | (0,6*0,3)*2 |  |  | 0.36
|  | (0,6*0,3)*2 |  |  | 0.36
528 | 622904121R00R | Ruční čištění stávajících ocelových vazníků - SU48 |  | kus | 5 | 0 | 0 | 0 | 0 | RTS II / 2023 | 0 |  | 0 | 0 | 0 | 0 | 0 | 0 | 0 | D.2.1BP | 0 | 0 | 0 | 21 | 0 | 0 | 1 |  |  |  | 0 | 0 | 0 | 62_ | D.2.1BP_6_ | D.2.1BP_ | 0 | 0 | 0 | 1488 | 0 | 0 | 0 |  | 62 |  | 21
| 94 | Lešení a stavební výtahy |  |  |  |  | 0 | 0 | 0 | [10 empty] | D.2.1BP | [7 empty] | 0 | 0 | 0
529 | 941941041R00 | Montáž lešení leh.řad.s podlahami,š.1,2 m, H 10 m |  | m2 | 484 | 0 | 0 | 0 | 0 | RTS II / 2023 | 0 |  | 0 | 0 | 0 | 0 | 0 | 0 | 0 | D.2.1BP | 0 | 0 | 0 | 21 | 0 | 0 | 1 |  |  |  | 0 | 0 | 0 | 94_ | D.2.1BP_9_ | D.2.1BP_ | 0 | 0 | 0 | 1490 | 0 | 0 | 0 |  | 94 |  | 21
|  | 9*18 | jihozápadní pohled (čelní) |  | 162
|  | 9*18 | severovýchodní pohled (zadní) |  | 162
|  | 18*7 | severozápadní pohled (od boudy) |  | 126
|  | 34 | jihozápadní pohled (od garáží) |  | 34
530 | 944944011R00 | Montáž ochranné sítě z umělých vláken |  | m2 | 484 | 0 | 0 | 0 | 0 | RTS II / 2023 | 0 |  | 0 | 0 | 0 | 0 | 0 | 0 | 0 | D.2.1BP | 0 | 0 | 0 | 21 | 0 | 0 | 1 |  |  |  | 0 | 0 | 0 | 94_ | D.2.1BP_9_ | D.2.1BP_ | 0 | 0 | 0 | 1495 | 0 | 0 | 0 |  | 94 |  | 21
531 | 941941191R00 | Příplatek za každý měsíc použití lešení k pol.1031 (předpoklad 3 měsíce) |  | m2 | 1452 | 0 | 0 | 0 | 0 | RTS II / 2023 | 0 |  | 0 | 0 | 0 | 0 | 0 | 0 | 0 | D.2.1BP | 0 | 0 | 0 | 21 | 0 | 0 | 1 |  |  |  | 0 | 0 | 0 | 94_ | D.2.1BP_9_ | D.2.1BP_ | 0 | 0 | 0 | 1496 | 0 | 0 | 0 |  | 94 |  | 21
|  | 484*3 | předpoklad 3 měsíce |  | 1452
532 | 944944031R00 | Příplatek za každý měsíc použití sítí k pol. 4011 (předpoklad 3 měsíce) |  | m2 | 1452 | 0 | 0 | 0 | 0 | RTS II / 2023 | 0 |  | 0 | 0 | 0 | 0 | 0 | 0 | 0 | D.2.1BP | 0 | 0 | 0 | 21 | 0 | 0 | 1 |  |  |  | 0 | 0 | 0 | 94_ | D.2.1BP_9_ | D.2.1BP_ | 0 | 0 | 0 | 1498 | 0 | 0 | 0 |  | 94 |  | 21
|  | 484*3 |  |  | 1452
533 | 941941841R00 | Demontáž lešení leh.řad.s podlahami,š.1,2 m,H 10 m |  | m2 | 484 | 0 | 0 | 0 | 0 | RTS II / 2023 | 0 |  | 0 | 0 | 0 | 0 | 0 | 0 | 0 | D.2.1BP | 0 | 0 | 0 | 21 | 0 | 0 | 1 |  |  |  | 0 | 0 | 0 | 94_ | D.2.1BP_9_ | D.2.1BP_ | 0 | 0 | 0 | 1500 | 0 | 0 | 0 |  | 94 |  | 21
534 | 944944081R00 | Demontáž ochranné sítě z umělých vláken |  | m2 | 484 | 0 | 0 | 0 | 0 | RTS II / 2023 | 0 |  | 0 | 0 | 0 | 0 | 0 | 0 | 0 | D.2.1BP | 0 | 0 | 0 | 21 | 0 | 0 | 1 |  |  |  | 0 | 0 | 0 | 94_ | D.2.1BP_9_ | D.2.1BP_ | 0 | 0 | 0 | 1501 | 0 | 0 | 0 |  | 94 |  | 21
535 | 941955003R00 | Lešení lehké pomocné, výška podlahy do 2,5 m |  | m2 | 309.88 | 0 | 0 | 0 | 0 | RTS II / 2023 | 0 |  | 0 | 0 | 0 | 0 | 0 | 0 | 0 | D.2.1BP | 0 | 0 | 0 | 21 | 0 | 0 | 1 |  |  |  | 0 | 0 | 0 | 94_ | D.2.1BP_9_ | D.2.1BP_ | 0 | 0 | 0 | 1502 | 0 | 0 | 0 |  | 94 |  | 21
|  | 153,1 | 1.01 |  | 153.1
|  | 148,79 | 1.02 |  | 148.79
|  | 7,99 | 1.03 |  | 7.99
536 | 946941102RT1 | Montáž pojízdných Alu věží BOSS, 2,5 x 1,45 m, pracovní výška 4,2 m |  | sada | 2 | 0 | 0 | 0 | 0 | RTS II / 2023 | 0 |  | 0 | 0 | 0 | 0 | 0 | 0 | 0 | D.2.1BP | 0 | 0 | 0 | 21 | 0 | 0 | 1 |  |  |  | 0 | 0 | 0 | 94_ | D.2.1BP_9_ | D.2.1BP_ | 0 | 0 | 0 | 1506 | 0 | 0 | 0 |  | 94 |  | 21
537 | 946941102RT3 | Montáž pojízdných Alu věží BOSS, 2,5 x 1,45 m, pracovní výška 8,2 m |  | sada | 2 | 0 | 0 | 0 | 0 | RTS II / 2023 | 0 |  | 0 | 0 | 0 | 0 | 0 | 0 | 0 | D.2.1BP | 0 | 0 | 0 | 21 | 0 | 0 | 1 |  |  |  | 0 | 0 | 0 | 94_ | D.2.1BP_9_ | D.2.1BP_ | 0 | 0 | 0 | 1507 | 0 | 0 | 0 |  | 94 |  | 21
538 | 946941192RT1 | Nájemné pojízdných Alu věží BOSS, 2,5 x 1,45 m, pracovní výška 4,2 m |  | den | 10 | 0 | 0 | 0 | 0 | RTS II / 2023 | 0 |  | 0 | 0 | 0 | 0 | 0 | 0 | 0 | D.2.1BP | 0 | 0 | 0 | 21 | 0 | 0 | 1 |  |  |  | 0 | 0 | 0 | 94_ | D.2.1BP_9_ | D.2.1BP_ | 0 | 0 | 0 | 1508 | 0 | 0 | 0 |  | 94 |  | 21
539 | 946941192RT3 | Nájemné pojízdných Alu věží BOSS, 2,5 x 1,45 m, pracovní výška 8,2 m |  | den | 10 | 0 | 0 | 0 | 0 | RTS II / 2023 | 0 |  | 0 | 0 | 0 | 0 | 0 | 0 | 0 | D.2.1BP | 0 | 0 | 0 | 21 | 0 | 0 | 1 |  |  |  | 0 | 0 | 0 | 94_ | D.2.1BP_9_ | D.2.1BP_ | 0 | 0 | 0 | 1509 | 0 | 0 | 0 |  | 94 |  | 21
540 | 946941802RT1 | Demontáž pojízdných Alu věží BOSS, 2,5 x 1,45 m, pracovní výška 4,2 m |  | sada | 2 | 0 | 0 | 0 | 0 | RTS II / 2023 | 0 |  | 0 | 0 | 0 | 0 | 0 | 0 | 0 | D.2.1BP | 0 | 0 | 0 | 21 | 0 | 0 | 1 |  |  |  | 0 | 0 | 0 | 94_ | D.2.1BP_9_ | D.2.1BP_ | 0 | 0 | 0 | 1510 | 0 | 0 | 0 |  | 94 |  | 21
541 | 946941802RT3 | Demontáž pojízdných Alu věží BOSS, 2,5 x 1,45 m, pracovní výška 8,2 m |  | sada | 2 | 0 | 0 | 0 | 0 | RTS II / 2023 | 0 |  | 0 | 0 | 0 | 0 | 0 | 0 | 0 | D.2.1BP | 0 | 0 | 0 | 21 | 0 | 0 | 1 |  |  |  | 0 | 0 | 0 | 94_ | D.2.1BP_9_ | D.2.1BP_ | 0 | 0 | 0 | 1511 | 0 | 0 | 0 |  | 94 |  | 21
| 96 | Bourání konstrukcí |  |  |  |  | 0 | 0 | 0 | [10 empty] | D.2.1BP | [7 empty] | 0 | 0 | 0
542 | 963016994R00 | Přípl.za demontáž vrstvy tep.izolace tl.100 mm (předpokládaná tloušťka),podhled - skladba S6 |  | m2 | 316.84 | 0 | 0 | 0 | 0 | RTS II / 2023 | 0 |  | 0 | 0 | 0 | 0 | 0 | 0 | 0 | D.2.1BP | 0 | 0 | 0 | 21 | 0 | 0 | 1 |  |  |  | 0 | 0 | 0 | 96_ | D.2.1BP_9_ | D.2.1BP_ | 0 | 0 | 0 | 1513 | 0 | 0 | 0 |  | 96 |  | 21
|  | 17,8*17,8 | vyšší část |  | 316.84
543 | 965200012RA0 | Bourání mazanin betonových a asfaltových (betonových panelů) - SU22 |  | m3 | 14.0705 | 0 | 0 | 0 | 0 | RTS I / 2023 | 0 |  | 0 | 0 | 0 | 0 | 0 | 0 | 0 | D.2.1BP | 0 | 0 | 0 | 21 | 0 | 0 | 1 |  |  |  | 0 | 0 | 0 | 96_ | D.2.1BP_9_ | D.2.1BP_ | 0 | 0 | 0 | 1515 | 0 | 0 | 0 |  | 96 |  | 21
|  | 2,2*18,26*0,2 | předpokládaná tl. 200 mm |  | 8.0344
|  | 2,13*5,39*0,2 |  |  | 2.2961
|  | 18,7*1*0,2 |  |  | 3.74
544 | 967031132R00 | Přisekání rovných ostění cihelných na MVC -SU54 |  | m2 | 3.6 | 0 | 0 | 0 | 0 | RTS I / 2023 | 0 |  | 0 | 0 | 0 | 0 | 0 | 0 | 0 | D.2.1BP | 0 | 0 | 0 | 21 | 0 | 0 | 1 |  |  |  | 0 | 0 | 0 | 96_ | D.2.1BP_9_ | D.2.1BP_ | 0 | 0 | 0 | 1519 | 0 | 0 | 0 |  | 96 |  | 21
|  | ((2*0,3)*2)*3 | plechové dveře |  | 3.6
545 | 967031733R00 | Přisekání plošné zdiva cihelného na MVC tl. 15 cm, u nadpraží - SU54 |  | m2 | 0.81 | 0 | 0 | 0 | 0 | RTS II / 2023 | 0 |  | 0 | 0 | 0 | 0 | 0 | 0 | 0 | D.2.1BP | 0 | 0 | 0 | 21 | 0 | 0 | 1 |  |  |  | 0 | 0 | 0 | 96_ | D.2.1BP_9_ | D.2.1BP_ | 0 | 0 | 0 | 1521 | 0 | 0 | 0 |  | 96 |  | 21
|  | (0,9*0,3)*3 |  |  | 0.81
546 | 962081131R00 | Bourání příček ze skleněných tvárnic tl. 10 cm - luxfery SU02, SU53 |  | m2 | 99.1 | 0 | 0 | 0 | 0 | RTS II / 2023 | 0 |  | 0 | 0 | 0 | 0 | 0 | 0 | 0 | D.2.1BP | 0 | 0 | 0 | 21 | 0 | 0 | 1 |  |  |  | 0 | 0 | 0 | 96_ | D.2.1BP_9_ | D.2.1BP_ | 0 | 0 | 0 | 1523 | 0 | 0 | 0 |  | 96 |  | 21
|  | 3,1*2 | 1.NP - SU02 (vnitřní) |  | 6.2
|  | 3,4*2*3 |  |  | 20.4
|  | 3*2,3 |  |  | 6.9
|  | 4,2*2 | 2.NP - SU02 |  | 8.4
|  | 2,8*2 |  |  | 5.6
|  | 4,2*2 |  |  | 8.4
|  | (3,4*2)*3 |  |  | 20.4
|  | (4,2*2)*2 |  |  | 16.8
|  | 3*2 |  |  | 6
547 | 968072559R00 | Vybourání kovových vrat plochy nad 5 m2 - SU06 |  | m2 | 62.8 | 0 | 0 | 0 | 0 | RTS II / 2023 | 0 |  | 0 | 0 | 0 | 0 | 0 | 0 | 0 | D.2.1BP | 0 | 0 | 0 | 21 | 0 | 0 | 1 |  |  |  | 0 | 0 | 0 | 96_ | D.2.1BP_9_ | D.2.1BP_ | 0 | 0 | 0 | 1533 | 0 | 0 | 0 |  | 96 |  | 21
|  | 4*3,8 |  |  | 15.2
|  | 4*4,1 |  |  | 16.4
|  | (4*3,9)*2 |  |  | 31.2
548 | 968062245R00 | Vybourání dřevěných rámů oken jednoduch. pl. 2 m2 - SU08 |  | m2 | 0.9 | 0 | 0 | 0 | 0 | RTS II / 2023 | 0 |  | 0 | 0 | 0 | 0 | 0 | 0 | 0 | D.2.1BP | 0 | 0 | 0 | 21 | 0 | 0 | 1 |  |  |  | 0 | 0 | 0 | 96_ | D.2.1BP_9_ | D.2.1BP_ | 0 | 0 | 0 | 1537 | 0 | 0 | 0 |  | 96 |  | 21
|  | 1,5*0,6 | 2.NP |  | 0.9
549 | 968061112R00 | Vyvěšení dřevěných a plastových okenních křídel pl. do 1,5 m2 - SU08 |  | kus | 1 | 0 | 0 | 0 | 0 | RTS II / 2023 | 0 |  | 0 | 0 | 0 | 0 | 0 | 0 | 0 | D.2.1BP | 0 | 0 | 0 | 21 | 0 | 0 | 1 |  |  |  | 0 | 0 | 0 | 96_ | D.2.1BP_9_ | D.2.1BP_ | 0 | 0 | 0 | 1539 | 0 | 0 | 0 |  | 96 |  | 21
|  | 1 | 2.NP |  | 1
550 | 968072455R00 | Vybourání kovových dveřních zárubní pl. do 2 m2 - SU07 |  | m2 | 5.1 | 0 | 0 | 0 | 0 | RTS II / 2023 | 0 |  | 0 | 0 | 0 | 0 | 0 | 0 | 0 | D.2.1BP | 0 | 0 | 0 | 21 | 0 | 0 | 1 |  |  |  | 0 | 0 | 0 | 96_ | D.2.1BP_9_ | D.2.1BP_ | 0 | 0 | 0 | 1541 | 0 | 0 | 0 |  | 96 |  | 21
|  | (0,85*2)*3 | 3 KS |  | 5.1
551 | 968071125R00 | Vyvěšení, zavěšení kovových křídel dveří pl. 2 m2 - SU07 |  | kus | 3 | 0 | 0 | 0 | 0 | RTS II / 2023 | 0 |  | 0 | 0 | 0 | 0 | 0 | 0 | 0 | D.2.1BP | 0 | 0 | 0 | 21 | 0 | 0 | 1 |  |  |  | 0 | 0 | 0 | 96_ | D.2.1BP_9_ | D.2.1BP_ | 0 | 0 | 0 | 1543 | 0 | 0 | 0 |  | 96 |  | 21
552 | 965042241R00 | Bourání mazanin betonových tl. nad 10 cm, nad 4 m2 - SU42 |  | m3 | 2.3125 | 0 | 0 | 0 | 0 | RTS II / 2023 | 0 |  | 0 | 0 | 0 | 0 | 0 | 0 | 0 | D.2.1BP | 0 | 0 | 0 | 21 | 0 | 0 | 1 |  |  |  | 0 | 0 | 0 | 96_ | D.2.1BP_9_ | D.2.1BP_ | 0 | 0 | 0 | 1544 | 0 | 0 | 0 |  | 96 |  | 21
|  | 18,5*0,5*0,25 |  |  | 2.3125
553 | 96PC001 | Vyklizení objektu (nábytek/přístroje/zařízení) do suti - cena stanovena na základě prohlídky |  | kpl | 1 | 0 | 0 | 0 | 0 | RTS II / 2023 | 0 |  | 0 | 0 | 0 | 0 | 0 | 0 | 0 | D.2.1BP | 0 | 0 | 0 | 21 | 0 | 0 | 1 |  |  |  | 0 | 0 | 0 | 96_ | D.2.1BP_9_ | D.2.1BP_ | 0 | 0 | 0 | 1546 | 0 | 0 | 0 |  | 96 |  | 21
554 | 96PC001R | Demontáž a zpětná montáž stávajících fasádních prvků vč. kotvení - odsazení o tl. ETICS |  | kpl | 1 | 0 | 0 | 0 | 0 | RTS II / 2023 | 0 |  | 0 | 0 | 0 | 0 | 0 | 0 | 0 | D.2.1BP | 0 | 0 | 0 | 21 | 0 | 0 | 1 |  |  |  | 0 | 0 | 0 | 96_ | D.2.1BP_9_ | D.2.1BP_ | 0 | 0 | 0 | 1547 | 0 | 0 | 0 |  | 96 |  | 21
| 97 | Prorážení otvorů a ostatní bourací práce |  |  |  |  | 0 | 0 | 0 | [10 empty] | D.2.1BP | [7 empty] | 0 | 0 | 0
555 | 971100021RAA | Vybourání otvorů ve zdivu cihelném (pro VZT) - SU59 |  | m2 | 0.72 | 0 | 0 | 0 | 0 | RTS I / 2023 | 0 |  | 0 | 0 | 0 | 0 | 0 | 0 | 0 | D.2.1BP | 0 | 0 | 0 | 21 | 0 | 0 | 1 |  |  |  | 0 | 0 | 0 | 97_ | D.2.1BP_9_ | D.2.1BP_ | 0 | 0 | 0 | 1549 | 0 | 0 | 0 |  | 97 |  | 21
|  | (0,6*0,6)*2 | pohled od boudy |  | 0.72
556 | 978059631R00 | Odsekání vnějších obkladů stěn nad 2 m2 - SU10 |  | m2 | 19.48 | 0 | 0 | 0 | 0 | RTS II / 2023 | 0 |  | 0 | 0 | 0 | 0 | 0 | 0 | 0 | D.2.1BP | 0 | 0 | 0 | 21 | 0 | 0 | 1 |  |  |  | 0 | 0 | 0 | 97_ | D.2.1BP_9_ | D.2.1BP_ | 0 | 0 | 0 | 1551 | 0 | 0 | 0 |  | 97 |  | 21
|  | 6,3+1+1,2+1,7+5,4 | jihozápadní pohled (čelní) |  | 15.6
|  | 4*0,4 | severovýchodní (zadní) |  | 1.6
|  | 3*0,4 |  |  | 1.2
|  | 2,7*0,4 |  |  | 1.08
557 | 978071221R00 | Odsekání omítky a izolace lepenk. svislé nad 1 m2 - SU10 |  | m2 | 19.48 | 0 | 0 | 0 | 0 | RTS II / 2023 | 0 |  | 0 | 0 | 0 | 0 | 0 | 0 | 0 | D.2.1BP | 0 | 0 | 0 | 21 | 0 | 0 | 1 |  |  |  | 0 | 0 | 0 | 97_ | D.2.1BP_9_ | D.2.1BP_ | 0 | 0 | 0 | 1556 | 0 | 0 | 0 |  | 97 |  | 21
|  | 6,3+1+1,2+1,7+5,4 | jihozápadní pohled (čelní) |  | 15.6
|  | 4*0,4 | severovýchodní (zadní) |  | 1.6
|  | 3*0,4 |  |  | 1.2
|  | 2,7*0,4 |  |  | 1.08
558 | 970251100R00 | Řezání železobetonu hl. řezu 100 mm - osazení L profilu u vrat |  | m | 8.4 | 0 | 0 | 0 | 0 | RTS I / 2023 | 0 |  | 0 | 0 | 0 | 0 | 0 | 0 | 0 | D.2.1BP | 0 | 0 | 0 | 21 | 0 | 0 | 1 |  |  |  | 0 | 0 | 0 | 97_ | D.2.1BP_9_ | D.2.1BP_ | 0 | 0 | 0 | 1561 | 0 | 0 | 0 |  | 97 |  | 21
|  | 4,2*2 | pro osazení ocelového L podlahového profilu |  | 8.4
559 | 978015241R00 | Otlučení omítek vnějších MVC v složit.1-4 do 30 % |  | m2 | 245.59 | 0 | 0 | 0 | 0 | RTS II / 2023 | 0 |  | 0 | 0 | 0 | 0 | 0 | 0 | 0 | D.2.1BP | 0 | 0 | 0 | 21 | 0 | 0 | 1 |  |  |  | 0 | 0 | 0 | 97_ | D.2.1BP_9_ | D.2.1BP_ | 0 | 0 | 0 | 1563 | 0 | 0 | 0 |  | 97 |  | 21
|  | 66,72+5,2 | jihozápadní pohled (čelní), bez obkladů, otvorů |  | 71.92
|  | 76,28+3,29 | severovýchodní pohled (zadní) |  | 79.57
|  | 125-57 | severozápadní pohled (od boudy) |  | 68
|  | 27-0,9 | jihozápadní pohled (od garáží) |  | 26.1
560 | 971033341R00 | Vybourání otv. zeď cihel. pl.0,09 m2, tl.30cm, MVC odvětrávací otvory - SU55 |  | kus | 6 | 0 | 0 | 0 | 0 | RTS II / 2023 | 0 |  | 0 | 0 | 0 | 0 | 0 | 0 | 0 | D.2.1BP | 0 | 0 | 0 | 21 | 0 | 0 | 1 |  |  |  | 0 | 0 | 0 | 97_ | D.2.1BP_9_ | D.2.1BP_ | 0 | 0 | 0 | 1568 | 0 | 0 | 0 |  | 97 |  | 21
561 | 974031664R00 | Vysekání rýh zeď cihelná vtah. nosníků 15 x 15 cm, pro osazení L uhelníků |  | m | 4 | 0 | 0 | 0 | 0 | RTS II / 2023 | 0 |  | 0 | 0 | 0 | 0 | 0 | 0 | 0 | D.2.1BP | 0 | 0 | 0 | 21 | 0 | 0 | 1 |  |  |  | 0 | 0 | 0 | 97_ | D.2.1BP_9_ | D.2.1BP_ | 0 | 0 | 0 | 1569 | 0 | 0 | 0 |  | 97 |  | 21
|  | (1*2)*2 | tl. zdiva 300 mm - 2 L profily na 1 otvor |  | 4
| H99 | Ostatní přesuny hmot |  |  |  |  | 0 | 0 | 0 | [10 empty] | D.2.1BP | [7 empty] | 0 | 0 | 0
562 | 999281105R00 | Přesun hmot pro opravy a údržbu do výšky 6 m |  | t | 71.7311 | 0 | 0 | 0 | 0 | RTS II / 2023 | 0 |  | 0 | 0 | 0 | 0 | 0 | 0 | 0 | D.2.1BP | 0 | 0 | 0 | 21 | 0 | 0 | 5 |  |  |  | 0 | 0 | 0 | H99_ | D.2.1BP_9_ | D.2.1BP_ | 0 | 0 | 0 | 1572 | 0 | 0 | 0 |  |  |  | 21
| 723 | Vnitřní plynovod |  |  |  |  | 0 | 0 | 0 | [10 empty] | D.2.1BP | [7 empty] | 0 | 0 | 0
563 | 723235432R00R | Demontáž plynového infrazářiče včetně odborného zaslepení - SU14 |  | kus | 4 | 0 | 0 | 0 | 0 | RTS II / 2023 | 0 |  | 0 | 0 | 0 | 0 | 0 | 0 | 0 | D.2.1BP | 0 | 0 | 0 | 21 | 0 | 0 | 7 |  |  |  | 0 | 0 | 0 | 723_ | D.2.1BP_72_ | D.2.1BP_ | 0 | 0 | 0 | 1574 | 0 | 0 | 0 |  | 723 |  | 21
564 | 723235432R01R | Demontáž vyústění plynového topidla přes fasádu - SU29 |  | kus | 8 | 0 | 0 | 0 | 0 | RTS II / 2023 | 0 |  | 0 | 0 | 0 | 0 | 0 | 0 | 0 | D.2.1BP | 0 | 0 | 0 | 21 | 0 | 0 | 7 |  |  |  | 0 | 0 | 0 | 723_ | D.2.1BP_72_ | D.2.1BP_ | 0 | 0 | 0 | 1575 | 0 | 0 | 0 |  | 723 |  | 21
|  | 4 | infrazářiče |  | 4
|  | 4 | sahary |  | 4
| 762 | Konstrukce tesařské |  |  |  |  | 0 | 0 | 0 | [10 empty] | D.2.1BP | [7 empty] | 0 | 0 | 0
565 | 762341811R00 | Demontáž bednění střech rovných z prken hrubých - skladba S8 |  | m2 | 364 | 0 | 0 | 0 | 0 | RTS II / 2023 | 0 |  | 0 | 0 | 0 | 0 | 0 | 0 | 0 | D.2.1BP | 0 | 0 | 0 | 21 | 0 | 0 | 7 |  |  |  | 0 | 0 | 0 | 762_ | D.2.1BP_76_ | D.2.1BP_ | 0 | 0 | 0 | 1579 | 0 | 0 | 0 |  | 762 |  | 21
|  | 18,2*10 |  |  | 182
|  | 18,2*10 |  |  | 182
566 | 762900070RAA | Demontáž prostorových konstrukcí, dřevěné profily přišroubované k vazníku, dřevěné vazničky - SU25, skladba S8 |  | m | 400.4 | 0 | 0 | 0 | 0 | RTS I / 2023 | 0 |  | 0 | 0 | 0 | 0 | 0 | 0 | 0 | D.2.1BP | 0 | 0 | 0 | 21 | 0 | 0 | 7 |  |  |  | 0 | 0 | 0 | 762_ | D.2.1BP_76_ | D.2.1BP_ | 0 | 0 | 0 | 1582 | 0 | 0 | 0 |  | 762 |  | 21
|  | 18,2*22 | vazničky 80*140 |  | 400.4
|  |  | cca 22 ks |  | 0
567 | 762841812R00R | Demontáž rabicova pletiva s omítkou - skladba S6 |  | m2 | 313.28 | 0 | 0 | 0 | 0 | RTS II / 2023 | 0 |  | 0 | 0 | 0 | 0 | 0 | 0 | 0 | D.2.1BP | 0 | 0 | 0 | 21 | 0 | 0 | 7 |  |  |  | 0 | 0 | 0 | 762_ | D.2.1BP_76_ | D.2.1BP_ | 0 | 0 | 0 | 1585 | 0 | 0 | 0 |  | 762 |  | 21
|  | 17,8*17,6 |  |  | 313.28
568 | 762900080RA0 | Demontáž záklopu stropů, heraklitové desky - skkladba S6 |  | m2 | 313.28 | 0 | 0 | 0 | 0 | RTS II / 2023 | 0 |  | 0 | 0 | 0 | 0 | 0 | 0 | 0 | D.2.1BP | 0 | 0 | 0 | 21 | 0 | 0 | 7 |  |  |  | 0 | 0 | 0 | 762_ | D.2.1BP_76_ | D.2.1BP_ | 0 | 0 | 0 | 1587 | 0 | 0 | 0 |  | 762 |  | 21
|  | 17,8*17,6 |  |  | 313.28
569 | 998762102R00 | Přesun hmot pro tesařské konstrukce, výšky do 12 m |  | t | 32.4124 | 0 | 0 | 0 | 0 | RTS II / 2023 | 0 |  | 0 | 0 | 0 | 0 | 0 | 0 | 0 | D.2.1BP | 0 | 0 | 0 | 21 | 0 | 0 | 5 |  |  |  | 0 | 0 | 0 | 762_ | D.2.1BP_76_ | D.2.1BP_ | 0 | 0 | 0 | 1589 | 0 | 0 | 0 |  | 762 |  | 21
| 728 | Vzduchotechnika |  |  |  |  | 0 | 0 | 0 | [10 empty] | D.2.1BP | [7 empty] | 0 | 0 | 0
570 | 728112813R00 | Demontáž potrubí plechového kruhového do d 300 mm - SU52 |  | m | 17 | 0 | 0 | 0 | 0 | RTS II / 2023 | 0 |  | 0 | 0 | 0 | 0 | 0 | 0 | 0 | D.2.1BP | 0 | 0 | 0 | 21 | 0 | 0 | 7 |  |  |  | 0 | 0 | 0 | 728_ | D.2.1BP_72_ | D.2.1BP_ | 0 | 0 | 0 | 1591 | 0 | 0 | 0 |  | 728 |  | 21
|  | 17 |  |  | 17
571 | 728611815R00 | Demontáž ventilátoru radiálního nízkotlakého potrubního do 0,28 m2 - SU51 |  | kus | 1 | 0 | 0 | 0 | 0 | RTS II / 2023 | 0 |  | 0 | 0 | 0 | 0 | 0 | 0 | 0 | D.2.1BP | 0 | 0 | 0 | 21 | 0 | 0 | 7 |  |  |  | 0 | 0 | 0 | 728_ | D.2.1BP_72_ | D.2.1BP_ | 0 | 0 | 0 | 1593 | 0 | 0 | 0 |  | 728 |  | 21
572 | 728890812R00 | Přesun demontovaných hmot - vzduchotechnika, H 6 - 12 m |  | t | 0.1403 | 0 | 0 | 0 | 0 | RTS II / 2023 | 0 |  | 0 | 0 | 0 | 0 | 0 | 0 | 0 | D.2.1BP | 0 | 0 | 0 | 21 | 0 | 0 | 7 |  |  |  | 0 | 0 | 0 | 728_ | D.2.1BP_72_ | D.2.1BP_ | 0 | 0 | 0 | 1594 | 0 | 0 | 0 |  | 728 |  | 21
|  | 0,0139+0,1264 |  |  | 0.1403
| 764 | Konstrukce klempířské |  |  |  |  | 0 | 0 | 0 | [10 empty] | D.2.1BP | [7 empty] | 0 | 0 | 0
573 | 764900050RA0 | Demontáž oplechování parapetů - SU15 |  | m | 47.5 | 0 | 0 | 0 | 0 | RTS II / 2023 | 0 |  | 0 | 0 | 0 | 0 | 0 | 0 | 0 | D.2.1BP | 0 | 0 | 0 | 21 | 0 | 0 | 7 |  |  |  | 0 | 0 | 0 | 764_ | D.2.1BP_76_ | D.2.1BP_ | 0 | 0 | 0 | 1597 | 0 | 0 | 0 |  | 764 |  | 21
|  | 3,4+3,4+3,4+3 | 1.NP |  | 13.2
|  | 1,5+4,2+2,8+4,2+3,4+3,4+3,4+4,2+4,2+3 | 2.NP |  | 34.3
574 | 764900040RA0 | Demontáž odpadních trub - SU30 |  | m | 9.5 | 0 | 0 | 0 | 0 | RTS II / 2023 | 0 |  | 0 | 0 | 0 | 0 | 0 | 0 | 0 | D.2.1BP | 0 | 0 | 0 | 21 | 0 | 0 | 7 |  |  |  | 0 | 0 | 0 | 764_ | D.2.1BP_76_ | D.2.1BP_ | 0 | 0 | 0 | 1600 | 0 | 0 | 0 |  | 764 |  | 21
|  | 7 | severozápadní |  | 7
|  | 2,5 | jihozápadní |  | 2.5
575 | 764900035RA0 | Demontáž podokapních žlabů půlkruhových - SU30 |  | m | 36.8 | 0 | 0 | 0 | 0 | RTS II / 2023 | 0 |  | 0 | 0 | 0 | 0 | 0 | 0 | 0 | D.2.1BP | 0 | 0 | 0 | 21 | 0 | 0 | 7 |  |  |  | 0 | 0 | 0 | 764_ | D.2.1BP_76_ | D.2.1BP_ | 0 | 0 | 0 | 1603 | 0 | 0 | 0 |  | 764 |  | 21
|  | 18,4 | severozápadní |  | 18.4
|  | 18,4 | jihozápadní |  | 18.4
576 | 764900060RA0 | Demontáž oplechování zdí - SU50 |  | m | 37.6 | 0 | 0 | 0 | 0 | RTS II / 2023 | 0 |  | 0 | 0 | 0 | 0 | 0 | 0 | 0 | D.2.1BP | 0 | 0 | 0 | 21 | 0 | 0 | 7 |  |  |  | 0 | 0 | 0 | 764_ | D.2.1BP_76_ | D.2.1BP_ | 0 | 0 | 0 | 1606 | 0 | 0 | 0 |  | 764 |  | 21
|  | 9,4+9,4 | oplechování u atik |  | 18.8
|  | 9,4+9,4 |  |  | 18.8
577 | 764900010RA0 | Demontáž krytiny střech - trapézový plech - SU28 |  | m2 | 364 | 0 | 0 | 0 | 0 | RTS II / 2023 | 0 |  | 0 | 0 | 0 | 0 | 0 | 0 | 0 | D.2.1BP | 0 | 0 | 0 | 21 | 0 | 0 | 7 |  |  |  | 0 | 0 | 0 | 764_ | D.2.1BP_76_ | D.2.1BP_ | 0 | 0 | 0 | 1609 | 0 | 0 | 0 |  | 764 |  | 21
|  | 18,2*10 |  |  | 182
|  | 18,2*10 |  |  | 182
578 | 998764102R00 | Přesun hmot pro klempířské konstr., výšky do 12 m |  | t | 3.0445 | 0 | 0 | 0 | 0 | RTS II / 2023 | 0 |  | 0 | 0 | 0 | 0 | 0 | 0 | 0 | D.2.1BP | 0 | 0 | 0 | 21 | 0 | 0 | 5 |  |  |  | 0 | 0 | 0 | 764_ | D.2.1BP_76_ | D.2.1BP_ | 0 | 0 | 0 | 1612 | 0 | 0 | 0 |  | 764 |  | 21
| 767 | Konstrukce doplňkové stavební (zámečnické) |  |  |  |  | 0 | 0 | 0 | [10 empty] | D.2.1BP | [7 empty] | 0 | 0 | 0
579 | 767900090RAA | Demontáž atypických ocelových konstrukcí, venkovní mřížky - SU17 |  | kg | 8 | 0 | 0 | 0 | 0 | RTS II / 2023 | 0 |  | 0 | 0 | 0 | 0 | 0 | 0 | 0 | D.2.1BP | 0 | 0 | 0 | 21 | 0 | 0 | 7 |  |  |  | 0 | 0 | 0 | 767_ | D.2.1BP_76_ | D.2.1BP_ | 0 | 0 | 0 | 1614 | 0 | 0 | 0 |  | 767 |  | 21
|  | 8 | 8-10 ks |  | 8
580 | 767900090RACR | Přemístění / demontáž plechové buňky |  | kpl. | 1 | 0 | 0 | 0 | 0 | RTS II / 2023 | 0 |  | 0 | 0 | 0 | 0 | 0 | 0 | 0 | D.2.1BP | 0 | 0 | 0 | 21 | 0 | 0 | 7 |  |  |  | 0 | 0 | 0 | 767_ | D.2.1BP_76_ | D.2.1BP_ | 0 | 0 | 0 | 1616 | 0 | 0 | 0 |  | 767 |  | 21
581 | 7679000989ACR | Odstranění stávajících nádob na odpadky |  | kpl. | 1 | 0 | 0 | 0 | 0 | RTS II / 2023 | 0 |  | 0 | 0 | 0 | 0 | 0 | 0 | 0 | D.2.1BP | 0 | 0 | 0 | 21 | 0 | 0 | 7 |  |  |  | 0 | 0 | 0 | 767_ | D.2.1BP_76_ | D.2.1BP_ | 0 | 0 | 0 | 1617 | 0 | 0 | 0 |  | 767 |  | 21
582 | 767900090RADR | Demontáž atypických ocelových konstrukcí - KARI sítě v podhledu - S6 |  | kg | 1390.9632 | 0 | 0 | 0 | 0 | RTS II / 2023 | 0 |  | 0 | 0 | 0 | 0 | 0 | 0 | 0 | D.2.1BP | 0 | 0 | 0 | 21 | 0 | 0 | 7 |  |  |  | 0 | 0 | 0 | 767_ | D.2.1BP_76_ | D.2.1BP_ | 0 | 0 | 0 | 1618 | 0 | 0 | 0 |  | 767 |  | 21
|  |  | 1KARI sítˇ- 6m2 - 26,64 kg |  | 0
|  | 4,44*(17,8*17,6) | 1m2 = 4,44 kg |  | 1390.9632
583 | 998767102R00 | Přesun hmot pro zámečnické konstr., výšky do 12 m |  | t | 1.485 | 0 | 0 | 0 | 0 | RTS II / 2023 | 0 |  | 0 | 0 | 0 | 0 | 0 | 0 | 0 | D.2.1BP | 0 | 0 | 0 | 21 | 0 | 0 | 5 |  |  |  | 0 | 0 | 0 | 767_ | D.2.1BP_76_ | D.2.1BP_ | 0 | 0 | 0 | 1621 | 0 | 0 | 0 |  | 767 |  | 21
| 781 | Obklady (keramické) |  |  |  |  | 0 | 0 | 0 | [10 empty] | D.2.1BP | [7 empty] | 0 | 0 | 0
584 | 781101111R00 | Vyrovnání podkladu maltou ze SMS tl. do 7 mm - SU10 |  | m2 | 19.48 | 0 | 0 | 0 | 0 | RTS II / 2023 | 0 |  | 0 | 0 | 0 | 0 | 0 | 0 | 0 | D.2.1BP | 0 | 0 | 0 | 21 | 0 | 0 | 7 |  |  |  | 0 | 0 | 0 | 781_ | D.2.1BP_78_ | D.2.1BP_ | 0 | 0 | 0 | 1623 | 0 | 0 | 0 |  | 781 |  | 21
|  | 6,3+1+1,2+1,7+5,4 | jihozápadní pohled (čelní) |  | 15.6
|  | 4*0,4 | severovýchodní (zadní) |  | 1.6
|  | 3*0,4 |  |  | 1.2
|  | 2,7*0,4 |  |  | 1.08
585 | 58582137 | Stěrka lepicí 1-složková webertmel 700 - SU10 |  | kg | 100 | 0 | 0 | 0 | 0 | RTS II / 2023 | 0 |  | 0 | 0 | 0 | 0 | 0 | 0 | 0 | D.2.1BP | 0 | 0 | 0 | 21 | 0 | 0 | 7 |  |  |  | 0 | 0 | 0 | 781_ | D.2.1BP_78_ | D.2.1BP_ | 0 | 0 | 0 | 1628 | 0 | 0 | 0 |  | 781 |  | 21
| M21 | Elektromontáže |  |  |  |  | 0 | 0 | 0 | [10 empty] | D.2.1BP | [7 empty] | 0 | 0 | 0
586 | 210290121R00R | Demontáž vnitřních svítidel - SU11 |  | kpl | 1 | 0 | 0 | 0 | 0 | RTS I / 2023 | 0 |  | 0 | 0 | 0 | 0 | 0 | 0 | 0 | D.2.1BP | 0 | 0 | 0 | 21 | 0 | 0 | 2 |  |  |  | 0 | 0 | 0 | M21_ | D.2.1BP_9_ | D.2.1BP_ | 0 | 0 | 0 | 1630 | 0 | 0 | 0 |  |  |  | 21
587 | 210290121R01R | Demontáž venkovních svítidel - SU12 |  | kpl | 1 | 0 | 0 | 0 | 0 | RTS I / 2023 | 0 |  | 0 | 0 | 0 | 0 | 0 | 0 | 0 | D.2.1BP | 0 | 0 | 0 | 21 | 0 | 0 | 2 |  |  |  | 0 | 0 | 0 | M21_ | D.2.1BP_9_ | D.2.1BP_ | 0 | 0 | 0 | 1631 | 0 | 0 | 0 |  |  |  | 21
588 | 210290121R01R | Demontáž venkovního osvětlení - lampy - SU27 |  | kpl | 0 | 0 | 0 | 0 | 0 | RTS I / 2023 | 0 |  | 0 | 0 | 0 | 0 | 0 | 0 | 0 | D.2.1BP | 0 | 0 | 0 | 21 | 0 | 0 | 2 |  |  |  | 0 | 0 | 0 | M21_ | D.2.1BP_9_ | D.2.1BP_ | 0 | 0 | 0 | 1632 | 0 | 0 | 0 |  |  |  | 21
589 | 210290121681R | Přepojení elektrokabelu z objektu - SU36 |  | soubor | 1 | 0 | 0 | 0 | 0 | RTS I / 2023 | 0 |  | 0 | 0 | 0 | 0 | 0 | 0 | 0 | D.2.1BP | 0 | 0 | 0 | 21 | 0 | 0 | 2 |  |  |  | 0 | 0 | 0 | M21_ | D.2.1BP_9_ | D.2.1BP_ | 0 | 0 | 0 | 1633 | 0 | 0 | 0 |  |  |  | 21
590 | 210290121681R | Demontáž elektrokabelu vedoucího po stěně objektu- SU40 |  | soubor | 2 | 0 | 0 | 0 | 0 | RTS I / 2023 | 0 |  | 0 | 0 | 0 | 0 | 0 | 0 | 0 | D.2.1BP | 0 | 0 | 0 | 21 | 0 | 0 | 2 |  |  |  | 0 | 0 | 0 | M21_ | D.2.1BP_9_ | D.2.1BP_ | 0 | 0 | 0 | 1634 | 0 | 0 | 0 |  |  |  | 21
591 | 210290121698R | Přepojení elektrokrabičky v rámci zateplovacího systému- SU41 |  | soubor | 1 | 0 | 0 | 0 | 0 | RTS I / 2023 | 0 |  | 0 | 0 | 0 | 0 | 0 | 0 | 0 | D.2.1BP | 0 | 0 | 0 | 21 | 0 | 0 | 2 |  |  |  | 0 | 0 | 0 | M21_ | D.2.1BP_9_ | D.2.1BP_ | 0 | 0 | 0 | 1635 | 0 | 0 | 0 |  |  |  | 21
592 | 210290121R00R | Odstranění / případná demontáž stávajících kamer - SU49 |  | kpl | 1 | 0 | 0 | 0 | 0 | RTS I / 2023 | 0 |  | 0 | 0 | 0 | 0 | 0 | 0 | 0 | D.2.1BP | 0 | 0 | 0 | 21 | 0 | 0 | 2 |  |  |  | 0 | 0 | 0 | M21_ | D.2.1BP_9_ | D.2.1BP_ | 0 | 0 | 0 | 1636 | 0 | 0 | 0 |  |  |  | 21
| S | Přesuny sutí |  |  |  |  | 0 | 0 | 0 | [10 empty] | D.2.1BP | [7 empty] | 0 | 0 | 0
593 | 979999973R00 | Poplatek za uložení, zemina a kamení, (skup.170504) |  | t | 48.2395 | 0 | 0 | 0 | 0 | RTS II / 2023 | 0 |  | 0 | 0 | 0 | 0 | 0 | 0 | 0 | D.2.1BP | 0 | 0 | 0 | 21 | 0 | 0 | 5 |  |  |  | 0 | 0 | 0 | S_ | D.2.1BP_9_ | D.2.1BP_ | 0 | 0 | 0 | 1638 | 0 | 0 | 0 |  |  |  | 21
594 | 979094211R00 | Nakládání nebo překládání vybourané suti |  | t | 92.112 | 0 | 0 | 0 | 0 | RTS I / 2023 | 0 |  | 0 | 0 | 0 | 0 | 0 | 0 | 0 | D.2.1BP | 0 | 0 | 0 | 21 | 0 | 0 | 5 |  |  |  | 0 | 0 | 0 | S_ | D.2.1BP_9_ | D.2.1BP_ | 0 | 0 | 0 | 1639 | 0 | 0 | 0 |  |  |  | 21
|  | 44,072+5,52+32,41+1,01+9,10 |  |  | 92.112
595 | 979082111R00 | Vnitrostaveništní doprava suti do 10 m |  | t | 92.112 | 0 | 0 | 0 | 0 | RTS I / 2023 | 0 |  | 0 | 0 | 0 | 0 | 0 | 0 | 0 | D.2.1BP | 0 | 0 | 0 | 21 | 0 | 0 | 5 |  |  |  | 0 | 0 | 0 | S_ | D.2.1BP_9_ | D.2.1BP_ | 0 | 0 | 0 | 1641 | 0 | 0 | 0 |  |  |  | 21
596 | 979081111R00 | Odvoz suti a vybour. hmot na skládku do 1 km |  | t | 92.112 | 0 | 0 | 0 | 0 | RTS I / 2023 | 0 |  | 0 | 0 | 0 | 0 | 0 | 0 | 0 | D.2.1BP | 0 | 0 | 0 | 21 | 0 | 0 | 5 |  |  |  | 0 | 0 | 0 | S_ | D.2.1BP_9_ | D.2.1BP_ | 0 | 0 | 0 | 1642 | 0 | 0 | 0 |  |  |  | 21
597 | 979081121RT2 | Příplatek k odvozu za každý další 1 km |  | t | 92.112 | 0 | 0 | 0 | 0 | RTS I / 2023 | 0 |  | 0 | 0 | 0 | 0 | 0 | 0 | 0 | D.2.1BP | 0 | 0 | 0 | 21 | 0 | 0 | 5 |  |  |  | 0 | 0 | 0 | S_ | D.2.1BP_9_ | D.2.1BP_ | 0 | 0 | 0 | 1643 | 0 | 0 | 0 |  |  |  | 21
598 | 979990101R00 | Poplatek za uložení směsi betonu a cihel skupina 170101 a 170102 |  | t | 44.0717 | 0 | 0 | 0 | 0 | RTS I / 2023 | 0 |  | 0 | 0 | 0 | 0 | 0 | 0 | 0 | D.2.1BP | 0 | 0 | 0 | 21 | 0 | 0 | 5 |  |  |  | 0 | 0 | 0 | S_ | D.2.1BP_9_ | D.2.1BP_ | 0 | 0 | 0 | 1644 | 0 | 0 | 0 |  |  |  | 21
599 | 979990109R00 | Poplatek za uložení suti - skleněné tvárnice, skupina odpadu 070202 |  | t | 5.5169 | 0 | 0 | 0 | 0 | RTS II / 2023 | 0 |  | 0 | 0 | 0 | 0 | 0 | 0 | 0 | D.2.1BP | 0 | 0 | 0 | 21 | 0 | 0 | 5 |  |  |  | 0 | 0 | 0 | S_ | D.2.1BP_9_ | D.2.1BP_ | 0 | 0 | 0 | 1645 | 0 | 0 | 0 |  |  |  | 21
600 | 979990161R00 | Poplatek za uložení - dřevo, skupina odpadu 170201 |  | t | 32.4124 | 0 | 0 | 0 | 0 | RTS I / 2023 | 0 |  | 0 | 0 | 0 | 0 | 0 | 0 | 0 | D.2.1BP | 0 | 0 | 0 | 21 | 0 | 0 | 5 |  |  |  | 0 | 0 | 0 | S_ | D.2.1BP_9_ | D.2.1BP_ | 0 | 0 | 0 | 1646 | 0 | 0 | 0 |  |  |  | 21
601 | 979990142R00 | Poplatek za uložení suti - minerální vata+omítka, skupina odpadu 170604 |  | t | 1.0139 | 0 | 0 | 0 | 0 | RTS II / 2023 | 0 |  | 0 | 0 | 0 | 0 | 0 | 0 | 0 | D.2.1BP | 0 | 0 | 0 | 21 | 0 | 0 | 5 |  |  |  | 0 | 0 | 0 | S_ | D.2.1BP_9_ | D.2.1BP_ | 0 | 0 | 0 | 1647 | 0 | 0 | 0 |  |  |  | 21
602 | 979951111R00 | Výkup kovů - železný šrot tl. do 4 mm |  | t | 9.103 | 0 | 0 | 0 | 0 | RTS I / 2023 | 0 |  | 0 | 0 | 0 | 0 | 0 | 0 | 0 | D.2.1BP | 0 | 0 | 0 | 21 | 0 | 0 | 5 |  |  |  | 0 | 0 | 0 | S_ | D.2.1BP_9_ | D.2.1BP_ | 0 | 0 | 0 | 1648 | 0 | 0 | 0 |  |  |  | 21
|  | SO02 autoumývárna s dílnou MHD - nové konstrukce |  |  |  |  | 0 | 0 | 0
| 17 | Konstrukce ze zemin |  |  |  |  | 0 | 0 | 0 | [10 empty] | D.2.1NS | [7 empty] | 0 | 0 | 0
603 | 174101101R00 | Zásyp jam, rýh, šachet se zhutněním (po vrstvách 200 mm) stávající zeminou |  | m3 | 27.575 | 0 | 0 | 0 | 0 | RTS II / 2023 | 0 |  | 0 | 0 | 0 | 0 | 0 | 0 | 0 | D.2.1NS | 0 | 0 | 0 | 21 | 0 | 0 | 1 |  |  |  | 0 | 0 | 0 | 17_ | D.2.1NS_1_ | D.2.1NS_ | 0 | 0 | 0 | 1651 | 0 | 0 | 0 |  | 17 |  | 21
|  |  | hloubka výkopu 1 m, zásyp 0,5 m |  | 0
|  | 18,55*0,45*0,5 | strana od plechové boudy |  | 4.1738
|  | 18,55*0,55*0,5 |  |  | 5.1013
|  | 18,3*1*0,5 | čelní strana |  | 9.15
|  | 18,3*1*0,5 | zadní strana |  | 9.15
| 27 | Základy |  |  |  |  | 0 | 0 | 0 | [10 empty] | D.2.1NS | [7 empty] | 0 | 0 | 0
604 | 271313511R00 | Beton podkladní pod základové konstrukce, prostý - SN20, Z07 |  | m3 | 1.68 | 0 | 0 | 0 | 0 | RTS II / 2023 | 0 |  | 0 | 0 | 0 | 0 | 0 | 0 | 0 | D.2.1NS | 0 | 0 | 0 | 21 | 0 | 0 | 1 |  |  |  | 0 | 0 | 0 | 27_ | D.2.1NS_2_ | D.2.1NS_ | 0 | 0 | 0 | 1658 | 0 | 0 | 0 |  | 27 |  | 21
|  | (1,2*0,4*0,5)*2 | - pod zídky |  | 0.48
|  | (0,5*0,5*0,8)*6 | - pod kci VZT jednotky - Z07 |  | 1.2
605 | 274272120RT2 | Zdivo základové z bednicích tvárnic, tl. 200 mm, výplň tvárnic betonem C 12/15 -SN20 |  | m2 | 1.2 | 0 | 0 | 0 | 0 | RTS II / 2023 | 0 |  | 0 | 0 | 0 | 0 | 0 | 0 | 0 | D.2.1NS | 0 | 0 | 0 | 21 | 0 | 0 | 1 |  |  |  | 0 | 0 | 0 | 27_ | D.2.1NS_2_ | D.2.1NS_ | 0 | 0 | 0 | 1661 | 0 | 0 | 0 |  | 27 |  | 21
|  | (1,2*0,5)*2 | - zídky |  | 1.2
606 | 274272140RT2 | Zdivo základové z bednicích tvárnic, tl. 300 mm - Z07 |  | m2 | 0.9 | 0 | 0 | 0 | 0 | RTS II / 2023 | 0 |  | 0 | 0 | 0 | 0 | 0 | 0 | 0 | D.2.1NS | 0 | 0 | 0 | 21 | 0 | 0 | 1 |  |  |  | 0 | 0 | 0 | 27_ | D.2.1NS_2_ | D.2.1NS_ | 0 | 0 | 0 | 1663 | 0 | 0 | 0 |  | 27 |  | 21
|  | (0,3*0,5)*6 | - sloupy na kterém bude osazen ocelový rošt VZT jednotky |  | 0.9
607 | 274361031R00 | Výztuž zdiva z tvárnic ztraceného bednění 16 prutů/m2, průměr 10 mm (např. zdiva suterénu) |  | m2 | 1.38 | 0 | 0 | 0 | 0 | RTS II / 2023 | 0 |  | 0 | 0 | 0 | 0 | 0 | 0 | 0 | D.2.1NS | 0 | 0 | 0 | 21 | 0 | 0 | 1 |  |  |  | 0 | 0 | 0 | 27_ | D.2.1NS_2_ | D.2.1NS_ | 0 | 0 | 0 | 1665 | 0 | 0 | 0 |  | 27 |  | 21
|  | (0,3*0,5)*6 | - sloupy na kterém bude osazen ocelový rošt VZT jednotky |  | 0.9
|  | (1,2*0,4*0,5)*2 | - pod zídky |  | 0.48
| 31 | Zdi podpěrné a volné |  |  |  |  | 0 | 0 | 0 | [10 empty] | D.2.1NS | [7 empty] | 0 | 0 | 0
608 | 319201311R00 | Vyrovnání povrchu zdiva maltou tl.do 3 cm - SN05 (předpoklad vyspravení 30%) - bude fakturováno dle skutečnosti |  | m2 | 73.677 | 0 | 0 | 0 | 0 | RTS II / 2023 | 0 |  | 0 | 0 | 0 | 0 | 0 | 0 | 0 | D.2.1NS | 0 | 0 | 0 | 21 | 0 | 0 | 1 |  |  |  | 0 | 0 | 0 | 31_ | D.2.1NS_3_ | D.2.1NS_ | 0 | 0 | 0 | 1669 | 0 | 0 | 0 |  | 31 |  | 21
|  | 245,59*0,3 |  |  | 73.677
| 34 | Stěny a příčky |  |  |  |  | 0 | 0 | 0 | [10 empty] | D.2.1NS | [7 empty] | 0 | 0 | 0
609 | 346275113R00 | Přizdívky z desek pórobetonových tl. 100 mm - u ocelových rámů - SN58 |  | m2 | 32.766 | 0 | 0 | 0 | 0 | RTS II / 2023 | 0 |  | 0 | 0 | 0 | 0 | 0 | 0 | 0 | D.2.1NS | 0 | 0 | 0 | 21 | 0 | 0 | 1 |  |  |  | 0 | 0 | 0 | 34_ | D.2.1NS_3_ | D.2.1NS_ | 0 | 0 | 0 | 1672 | 0 | 0 | 0 |  | 34 |  | 21
|  |  | ocelové rámy z boční strany |  | 0
|  | (0,2*2,49)*4 | svislé sloupky |  | 1.992
|  | (0,7*10,65)*2 | vodorovné prvky |  | 14.91
|  |  | ocelové rámy pohled severovýchodní (od Biopasu) |  | 0
|  | (6,54*0,2)*4 | svislé sloupky |  | 5.232
|  | (12,05*0,2)2 | vodorovné nosníky |  | 0
|  | 3*0,2*1 |  |  | 0.6
|  |  | ocelové rámy pohled jihozápadní (čelní) |  | 0
|  | (6,54*0,2)*4 | svislé sloupky |  | 5.232
|  | (12*0,2)*2 | vodorovné nosníky |  | 4.8
610 | 346275114R00 | Přizdívky z desek pórobetonových tl. 125 mm - u ostění průmyslových vrat |  | m2 | 4 | 0 | 0 | 0 | 0 | RTS II / 2023 | 0 |  | 0 | 0 | 0 | 0 | 0 | 0 | 0 | D.2.1NS | 0 | 0 | 0 | 21 | 0 | 0 | 1 |  |  |  | 0 | 0 | 0 | 34_ | D.2.1NS_3_ | D.2.1NS_ | 0 | 0 | 0 | 1683 | 0 | 0 | 0 |  | 34 |  | 21
|  | (0,25*4*2)*2 | vyzdění mezi stáv. a nový ocelový rám |  | 4
611 | 346275116R00 | Přizdívky z desek pórobetonových tl. 200 mm - v detailech ukotvení oken (v návaznosti na sousední zdivo) |  | m2 | 7.42 | 0 | 0 | 0 | 0 | RTS II / 2023 | 0 |  | 0 | 0 | 0 | 0 | 0 | 0 | 0 | D.2.1NS | 0 | 0 | 0 | 21 | 0 | 0 | 1 |  |  |  | 0 | 0 | 0 | 34_ | D.2.1NS_3_ | D.2.1NS_ | 0 | 0 | 0 | 1685 | 0 | 0 | 0 |  | 34 |  | 21
|  |  | styk stávajícího a nového zdiva |  | 0
|  | 2,1*0,2 | pohled boční |  | 0.42
|  | (2*0,2)*2 | pohled čelní |  | 0.8
|  | 3,1*2 | zazdění vnitřních luxfer SN42 (požadavek PBŘ) |  | 6.2
612 | 342948111R00R | Ukotvení přizdívek k ocelovým rámům pásovými kotvami - u ocelových rámů oken, u prýmyslových vrat |  | m | 49.6 | 0 | 0 | 0 | 0 | RTS II / 2023 | 0 |  | 0 | 0 | 0 | 0 | 0 | 0 | 0 | D.2.1NS | 0 | 0 | 0 | 21 | 0 | 0 | 1 |  |  |  | 0 | 0 | 0 | 34_ | D.2.1NS_3_ | D.2.1NS_ | 0 | 0 | 0 | 1690 | 0 | 0 | 0 |  | 34 |  | 21
|  |  | okna |  | 0
|  | (2,1*4)*2 | boky |  | 16.8
|  | (2,1*4)*2 | čelní pohled |  | 16.8
|  |  | vrata |  | 0
|  | (4*2)*2 | ostění |  | 16
613 | 340271515R001 | Zazdívka otvorů pl.do 1 m2, pórobet.tvár.,tl.30 cm - SN25 |  | m3 | 0.345 | 0 | 0 | 0 | 0 | RTS II / 2023 | 0 |  | 0 | 0 | 0 | 0 | 0 | 0 | 0 | D.2.1NS | 0 | 0 | 0 | 21 | 0 | 0 | 1 |  |  |  | 0 | 0 | 0 | 34_ | D.2.1NS_3_ | D.2.1NS_ | 0 | 0 | 0 | 1696 | 0 | 0 | 0 |  | 34 |  | 21
|  | 1,5*0,6*0,3 | pohled jihozápadní (od garáží) - zazdění okna |  | 0.27
|  | 0,5*0,5*0,3 | pohled severozápadní (boční) - zazdění ventilátoru |  | 0.075
614 | 340271615R001 | Zazdívka otvorů, pórobet.tvár.,tl.30cm - SN25, SN57 |  | m3 | 28.2608 | 0 | 0 | 0 | 0 | RTS II / 2023 | 0 |  | 0 | 0 | 0 | 0 | 0 | 0 | 0 | D.2.1NS | 0 | 0 | 0 | 21 | 0 | 0 | 1 |  |  |  | 0 | 0 | 0 | 34_ | D.2.1NS_3_ | D.2.1NS_ | 0 | 0 | 0 | 1699 | 0 | 0 | 0 |  | 34 |  | 21
|  | (4,38*0,3)*3 | boční pohled - luxfery spodní část |  | 3.942
|  | (3,66*0,3)*3 |  |  | 3.294
|  |  | pohled severovýchodní (zadní od Biopasu) |  | 0
|  |  | 1.NP |  | 0
|  | (4,2*3,95*0,3)*2 | vrata |  | 9.954
|  | 2,4*1,24*0,3 | luxfery |  | 0.8928
|  | 2,4*2,45*0,3 |  |  | 1.764
|  | (1,26*2,14*0,3)*7 | 2.NP - luxfery |  | 5.6624
|  | (1,5*2,14*0,3)*1 |  |  | 0.963
|  |  | pohled jihozápadní (čelní) |  | 0
|  | 1,45*2,2*0,3 | luxfery 2.NP |  | 0.957
|  | 1,26*2,2*0,3 |  |  | 0.8316
615 | 345232121RT1 | D+M Stříška plotu ze zákrytových desek, šířka 300 mm - SN20 |  | m | 2.4 | 0 | 0 | 0 | 0 | RTS II / 2023 | 0 |  | 0 | 0 | 0 | 0 | 0 | 0 | 0 | D.2.1NS | 0 | 0 | 0 | 21 | 0 | 0 | 1 |  |  |  | 0 | 0 | 0 | 34_ | D.2.1NS_3_ | D.2.1NS_ | 0 | 0 | 0 | 1712 | 0 | 0 | 0 |  | 34 |  | 21
|  | 1,2+1,2 |  |  | 2.4
616 | 767896115R00R | Navaření výztuže na stávající ocelové rámy |  | m | 133.72 | 0 | 0 | 0 | 0 | RTS II / 2023 | 0 |  | 0 | 0 | 0 | 0 | 0 | 0 | 0 | D.2.1NS | 0 | 0 | 0 | 21 | 0 | 0 | 1 |  |  |  | 0 | 0 | 0 | 34_ | D.2.1NS_3_ | D.2.1NS_ | 0 | 0 | 0 | 1714 | 0 | 0 | 0 |  | 34 |  | 21
|  | ((1,76*2)*3)*2 | zazdívky z boku luxfery - do spáry vždy 2 ks |  | 21.12
|  | ((1,47*2)*3)´*2 |  |  | 0
|  | ((1,2*2)*1)*2 | zazdívky z čela luxfery 2.NP |  | 4.8
|  | ((1,25*2)*1)*2 | zadívky luxfer zezadu 1.NP |  | 5
|  | ((1,45*2)*1)*2 |  |  | 5.8
|  | ((1,25*2)*7)*2 | 2.NP |  | 35
|  | ((1,45*2)*1)*2 |  |  | 5.8
|  | ((4,2*3)*2)*2 | U vrat |  | 50.4
|  | ((1,45*2)*1)*2 |  |  | 5.8
617 | 342361221R00 | Výztuž příček z betonářské oceli 10 216(E) - roxory navařované na stávající rámy u zazděných luxferových výplní |  | t | 0.13372 | 0 | 0 | 0 | 0 | RTS II / 2023 | 0 |  | 0 | 0 | 0 | 0 | 0 | 0 | 0 | D.2.1NS | 0 | 0 | 0 | 21 | 0 | 0 | 1 |  |  |  | 0 | 0 | 0 | 34_ | D.2.1NS_3_ | D.2.1NS_ | 0 | 0 | 0 | 1724 | 0 | 0 | 0 |  | 34 |  | 21
|  | ((1,76*2)*3)*2*0,001 | zazdívky z boku luxfery - do spáry vždy 2 ks |  | 0.02112
|  | ((1,47*2)*3)´*2*0,001 |  |  | 0
|  | ((1,2*2)*1)*2*0,001 | zazdívky z čela luxfery 2.NP |  | 0.0048
|  | ((1,45*2)*1)*2*0,001 |  |  | 0.0058
|  | ((1,25*2)*1)*2*0,001 | zadívky luxfer zezadu 1.NP |  | 0.005
|  | ((1,45*2)*1)*2*0,001 |  |  | 0.0058
|  | ((1,25*2)*7)*2*0,001 | 2.NP |  | 0.035
|  | ((1,45*2)*1)*2*0,001 |  |  | 0.0058
|  | ((4,2*3)*2)*2*0,001 | U vrat |  | 0.0504
| 41 | Stropy a stropní konstrukce (pro pozemní stavby) |  |  |  |  | 0 | 0 | 0 | [10 empty] | D.2.1NS | [7 empty] | 0 | 0 | 0
618 | 416026126R00 | Podhled SDK,ocel.dvou.kříž.rošt, 1x RF 15 mm, zavěš. na ocel.rošt, 1x opl.,desky protipožární, pož. odolnost dle PBŘ!! min. REI 15DP1 - skladba S6 |  | m2 | 315 | 0 | 0 | 0 | 0 | RTS II / 2023 | 0 |  | 0 | 0 | 0 | 0 | 0 | 0 | 0 | D.2.1NS | 0 | 0 | 0 | 21 | 0 | 0 | 1 |  |  |  | 0 | 0 | 0 | 41_ | D.2.1NS_4_ | D.2.1NS_ | 0 | 0 | 0 | 1735 | 0 | 0 | 0 |  | 41 |  | 21
|  | 8,75*18 |  |  | 157.5
|  | 8,75*18 |  |  | 157.5
| 45 | Podkladní a vedlejší konstrukce (kromě vozovek a železničního svršku) |  |  |  |  | 0 | 0 | 0 | [10 empty] | D.2.1NS | [7 empty] | 0 | 0 | 0
619 | 457621412R00 | D+M Těsnění z asfaltobet. úprava spár zálivkou, bitumenová hmota, viz. specifikace výrobků - P08, SN22 |  | m | 40 | 0 | 0 | 0 | 0 | RTS II / 2023 | 0 |  | 0 | 0 | 0 | 0 | 0 | 0 | 0 | D.2.1NS | 0 | 0 | 0 | 21 | 0 | 0 | 1 |  |  |  | 0 | 0 | 0 | 45_ | D.2.1NS_4_ | D.2.1NS_ | 0 | 0 | 0 | 1739 | 0 | 0 | 0 |  | 45 |  | 21
| 56 | Podkladní vrstvy komunikací, letišť a ploch |  |  |  |  | 0 | 0 | 0 | [10 empty] | D.2.1NS | [7 empty] | 0 | 0 | 0
620 | 568111111R00 | Zřízení vrstvy z geotextilie skl.do 1:5, š.do 3 m |  | m2 | 171.61 | 0 | 0 | 0 | 0 | RTS II / 2023 | 0 |  | 0 | 0 | 0 | 0 | 0 | 0 | 0 | D.2.1NS | 0 | 0 | 0 | 21 | 0 | 0 | 1 |  |  |  | 0 | 0 | 0 | 56_ | D.2.1NS_5_ | D.2.1NS_ | 0 | 0 | 0 | 1741 | 0 | 0 | 0 |  | 56 |  | 21
|  |  | pod asfaltové plochy |  | 0
|  | 2*18,5 | čelní |  | 37
|  | 9,8 | čelní (v místě nájezdu buňky - celk. plocha) |  | 9.8
|  | 0,8*18,55 | zadní strany (od Biopasu) |  | 14.84
|  |  | pod okapový chodník |  | 0
|  |  | boční pohled od plechové buňky |  | 0
|  | 1*20,85 |  |  | 20.85
|  | 18,5*1,6 | jako ochrana XPS u základových pasů |  | 29.6
|  | 18,5*1,6 |  |  | 29.6
|  | 18,7*1,6 |  |  | 29.92
621 | 67352006 | Geotextilie netkaná 500 g/m2 |  | m2 | 188.771 | 0 | 0 | 0 | 0 | RTS II / 2023 | 0 |  | 0 | 0 | 0 | 0 | 0 | 0 | 0 | D.2.1NS | 0 | 0 | 0 | 21 | 0 | 0 | 1 |  |  |  | 0 | 0 | 0 | 56_ | D.2.1NS_5_ | D.2.1NS_ | 0 | 0 | 0 | 1752 | 0 | 0 | 0 |  | 56 |  | 21
|  | 171,61*1,1 | + 10% |  | 188.771
622 | 564851111RT2 | Podklad ze štěrkodrti po zhutnění tloušťky 15 cm, štěrkodrť frakce 0-32 mm - skladba S11, S12 |  | m2 | 82.49 | 0 | 0 | 0 | 0 | RTS II / 2023 | 0 |  | 0 | 0 | 0 | 0 | 0 | 0 | 0 | D.2.1NS | 0 | 0 | 0 | 21 | 0 | 0 | 1 |  |  |  | 0 | 0 | 0 | 56_ | D.2.1NS_5_ | D.2.1NS_ | 0 | 0 | 0 | 1754 | 0 | 0 | 0 |  | 56 |  | 21
|  |  | pod asfaltové plochy |  | 0
|  | 2*18,5 | čelní |  | 37
|  | 9,8 | čelní (v místě nájezdu buňky - celk. plocha) |  | 9.8
|  | 0,8*18,55 | zadní strany (od Biopasu) |  | 14.84
|  |  | pod okapový chodník |  | 0
|  |  | boční pohled od plechové buňky |  | 0
|  | 1*20,85 |  |  | 20.85
623 | 215901101RT5 | Zhutnění podloží z hornin nesoudržných do 92% PS - skladba S11, S12 |  | m2 | 82.49 | 0 | 0 | 0 | 0 | RTS II / 2023 | 0 |  | 0 | 0 | 0 | 0 | 0 | 0 | 0 | D.2.1NS | 0 | 0 | 0 | 21 | 0 | 0 | 1 |  |  |  | 0 | 0 | 0 | 56_ | D.2.1NS_5_ | D.2.1NS_ | 0 | 0 | 0 | 1762 | 0 | 0 | 0 |  | 56 |  | 21
|  |  | pod asfaltové plochy |  | 0
|  | 2*18,5 | čelní |  | 37
|  | 9,8 | čelní (v místě nájezdu buňky - celk. plocha) |  | 9.8
|  | 0,8*18,55 | zadní strany (od Biopasu) |  | 14.84
|  |  | pod okapový chodník |  | 0
|  |  | boční pohled od plechové buňky |  | 0
|  | 1*20,85 |  |  | 20.85
624 | 567132115R00 | Podklad z kameniva zpev.cementem SC C8/10 tl.20 cm - skladba S11 |  | m2 | 61.64 | 0 | 0 | 0 | 0 | RTS II / 2023 | 0 |  | 0 | 0 | 0 | 0 | 0 | 0 | 0 | D.2.1NS | 0 | 0 | 0 | 21 | 0 | 0 | 1 |  |  |  | 0 | 0 | 0 | 56_ | D.2.1NS_5_ | D.2.1NS_ | 0 | 0 | 0 | 1770 | 0 | 0 | 0 |  | 56 |  | 21
|  |  | pod asfaltové plochy |  | 0
|  | 2*18,5 | čelní |  | 37
|  | 9,8 | čelní (v místě nájezdu buňky - celk. plocha) |  | 9.8
|  | 0,8*18,55 | zadní strany (od Biopasu) |  | 14.84
625 | 565171111R00 | Podklad z obal kamen. ACP 22+, š. do 3 m, tl.10 cm - skladba S11 |  | m2 | 61.64 | 0 | 0 | 0 | 0 | RTS II / 2023 | 0 |  | 0 | 0 | 0 | 0 | 0 | 0 | 0 | D.2.1NS | 0 | 0 | 0 | 21 | 0 | 0 | 1 |  |  |  | 0 | 0 | 0 | 56_ | D.2.1NS_5_ | D.2.1NS_ | 0 | 0 | 0 | 1775 | 0 | 0 | 0 |  | 56 |  | 21
|  |  | pod asfaltové plochy |  | 0
|  | 2*18,5 | čelní |  | 37
|  | 9,8 | čelní (v místě nájezdu buňky - celk. plocha) |  | 9.8
|  | 0,8*18,55 | zadní strany (od Biopasu) |  | 14.84
626 | 564201111R00 | Podklad ze štěrkopísku fr. 4/8 po zhutnění tloušťky 4 cm - S12 |  | m2 | 10.425 | 0 | 0 | 0 | 0 | RTS II / 2023 | 0 |  | 0 | 0 | 0 | 0 | 0 | 0 | 0 | D.2.1NS | 0 | 0 | 0 | 21 | 0 | 0 | 1 |  |  |  | 0 | 0 | 0 | 56_ | D.2.1NS_5_ | D.2.1NS_ | 0 | 0 | 0 | 1780 | 0 | 0 | 0 |  | 56 |  | 21
|  | 20,85*0,5 |  |  | 10.425
| 57 | Kryty pozemních komunikací, letišť a ploch z kameniva nebo živičné |  |  |  |  | 0 | 0 | 0 | [10 empty] | D.2.1NS | [7 empty] | 0 | 0 | 0
627 | 573231127R00R | Postřik živičný spojovací z asfaltu 0,5-0,7 kg/m2 - skladba S11 |  | m2 | 52.0075 | 0 | 0 | 0 | 0 | RTS II / 2023 | 0 |  | 0 | 0 | 0 | 0 | 0 | 0 | 0 | D.2.1NS | 0 | 0 | 0 | 21 | 0 | 0 | 1 |  |  |  | 0 | 0 | 0 | 57_ | D.2.1NS_5_ | D.2.1NS_ | 0 | 0 | 0 | 1783 | 0 | 0 | 0 |  | 57 |  | 21
|  |  | pod asfaltové plochy |  | 0
|  | 1,73*18,5 | čelní |  | 32.005
|  | 9,8 | čelní (v místě nájezdu buňky - celk. plocha) |  | 9.8
|  | 0,55*18,55 | zadní strany (od Biopasu) |  | 10.2025
628 | 573231123R00R | Postřik živičný spojovací z asfaltu 0,2 kg/m2 - skladba S11 |  | m2 | 52.0075 | 0 | 0 | 0 | 0 | RTS II / 2023 | 0 |  | 0 | 0 | 0 | 0 | 0 | 0 | 0 | D.2.1NS | 0 | 0 | 0 | 21 | 0 | 0 | 1 |  |  |  | 0 | 0 | 0 | 57_ | D.2.1NS_5_ | D.2.1NS_ | 0 | 0 | 0 | 1788 | 0 | 0 | 0 |  | 57 |  | 21
629 | 577142212R001 | Beton asfalt. ACO 8,ACO 11,ACO 16, š.nad 3 m, 6 cm - skladba S11 |  | m2 | 52.0075 | 0 | 0 | 0 | 0 | RTS II / 2023 | 0 |  | 0 | 0 | 0 | 0 | 0 | 0 | 0 | D.2.1NS | 0 | 0 | 0 | 21 | 0 | 0 | 1 |  |  |  | 0 | 0 | 0 | 57_ | D.2.1NS_5_ | D.2.1NS_ | 0 | 0 | 0 | 1789 | 0 | 0 | 0 |  | 57 |  | 21
|  |  | pod asfaltové plochy |  | 0
|  | 1,73*18,5 | čelní |  | 32.005
|  | 9,8 | čelní (v místě nájezdu buňky - celk. plocha) |  | 9.8
|  | 0,55*18,55 | zadní strany (od Biopasu) |  | 10.2025
| 59 | Kryty pozemních komunikací, letišť a ploch dlážděných (předlažby) |  |  |  |  | 0 | 0 | 0 | [10 empty] | D.2.1NS | [7 empty] | 0 | 0 | 0
630 | 596215021R001 | Kladení betonové dlažby tl. 5 cm do drtě tl. 4 cm - skladba S12 |  | m2 | 10.425 | 0 | 0 | 0 | 0 | RTS II / 2023 | 0 |  | 0 | 0 | 0 | 0 | 0 | 0 | 0 | D.2.1NS | 0 | 0 | 0 | 21 | 0 | 0 | 1 |  |  |  | 0 | 0 | 0 | 59_ | D.2.1NS_5_ | D.2.1NS_ | 0 | 0 | 0 | 1795 | 0 | 0 | 0 |  | 59 |  | 21
|  | 0,5*20,85 | okapový chodník pod bývalou plechovou buňkou |  | 10.425
631 | 592453331 | Dlaždice betonová 500 x 500 x 50 mm hladká standard šedá - u stávajícího chodníku - skladba S12, SN23 |  | m2 | 10.425 | 0 | 0 | 0 | 0 | RTS II / 2023 | 0 |  | 0 | 0 | 0 | 0 | 0 | 0 | 0 | D.2.1NS | 0 | 0 | 0 | 21 | 0 | 0 | 1 |  |  |  | 0 | 0 | 0 | 59_ | D.2.1NS_5_ | D.2.1NS_ | 0 | 0 | 0 | 1797 | 0 | 0 | 0 |  | 59 |  | 21
|  | 0,5*20,85 |  |  | 10.425
632 | 596831111R00 | Kladení dlažby z dlaždic kom.pro pěší do lože z MV |  | m2 | 9.25 | 0 | 0 | 0 | 0 | RTS II / 2023 | 0 |  | 0 | 0 | 0 | 0 | 0 | 0 | 0 | D.2.1NS | 0 | 0 | 0 | 21 | 0 | 0 | 1 |  |  |  | 0 | 0 | 0 | 59_ | D.2.1NS_5_ | D.2.1NS_ | 0 | 0 | 0 | 1799 | 0 | 0 | 0 |  | 59 |  | 21
|  | (18,5+18,5)*0,25 |  |  | 9.25
633 | 592162117 | Přídlažba silniční 50/25/10 přírodní |  | kus | 80 | 0 | 0 | 0 | 0 | RTS II / 2023 | 0 |  | 0 | 0 | 0 | 0 | 0 | 0 | 0 | D.2.1NS | 0 | 0 | 0 | 21 | 0 | 0 | 1 |  |  |  | 0 | 0 | 0 | 59_ | D.2.1NS_5_ | D.2.1NS_ | 0 | 0 | 0 | 1801 | 0 | 0 | 0 |  | 59 |  | 21
|  | 40*2 | celková délka cc 40 m (počítáno cca 5% prořez) |  | 80
|  |  | 1 kus délky 0,5 m |  | 0
| 60 | Omítky ze suchých směsí |  |  |  |  | 0 | 0 | 0 | [10 empty] | D.2.1NS | [7 empty] | 0 | 0 | 0
634 | 602011102R00 | Postřik cementový, ručně - u zazděných otvorů |  | m2 | 28.2608 | 0 | 0 | 0 | 0 | RTS I / 2023 | 0 |  | 0 | 0 | 0 | 0 | 0 | 0 | 0 | D.2.1NS | 0 | 0 | 0 | 21 | 0 | 0 | 1 |  |  |  | 0 | 0 | 0 | 60_ | D.2.1NS_6_ | D.2.1NS_ | 0 | 0 | 0 | 1805 | 0 | 0 | 0 |  | 60 |  | 21
|  | (4,38*0,3)*3 | boční pohled - luxfery spodní část |  | 3.942
|  | (3,66*0,3)*3 |  |  | 3.294
|  |  | pohled severovýchodní (zadní od Biopasu) |  | 0
|  |  | 1.NP |  | 0
|  | (4,2*3,95*0,3)*2 | vrata |  | 9.954
|  | 2,4*1,24*0,3 | luxfery |  | 0.8928
|  | 2,4*2,45*0,3 |  |  | 1.764
|  | (1,26*2,14*0,3)*7 | 2.NP - luxfery |  | 5.6624
|  | (1,5*2,14*0,3)*1 |  |  | 0.963
|  |  | pohled jihozápadní (čelní) |  | 0
|  | 1,45*2,2*0,3 | luxfery 2.NP |  | 0.957
|  | 1,26*2,2*0,3 |  |  | 0.8316
635 | 602016191R00 | Penetrační nátěr stěn, včetně dodávky penetrace |  | m2 | 152.4528 | 0 | 0 | 0 | 0 | RTS I / 2023 | 0 |  | 0 | 0 | 0 | 0 | 0 | 0 | 0 | D.2.1NS | 0 | 0 | 0 | 21 | 0 | 0 | 1 |  |  |  | 0 | 0 | 0 | 60_ | D.2.1NS_6_ | D.2.1NS_ | 0 | 0 | 0 | 1818 | 0 | 0 | 0 |  | 60 |  | 21
|  | 28,26084 | zazděné otvory |  | 28.2608
|  | 27,192 | u ostění |  | 27.192
|  | 97 | vnitřní stěna garáží |  | 97
636 | 602011112RT3 | Omítka jádrová, ručně - zapravení základových pasů pro nalepení XPS |  | m2 | 55.5 | 0 | 0 | 0 | 0 | RTS I / 2023 | 0 |  | 0 | 0 | 0 | 0 | 0 | 0 | 0 | D.2.1NS | 0 | 0 | 0 | 21 | 0 | 0 | 1 |  |  |  | 0 | 0 | 0 | 60_ | D.2.1NS_6_ | D.2.1NS_ | 0 | 0 | 0 | 1822 | 0 | 0 | 0 |  | 60 |  | 21
|  | 18,5*1 | čelní strana |  | 18.5
|  | 18,5*1 | zadní strana |  | 18.5
|  | 18,5*1 | boční strana |  | 18.5
637 | 602016195R00 | Penetrace hloubková stěn, včetně dodávky penetrace |  | m2 | 97 | 0 | 0 | 0 | 0 | RTS II / 2023 | 0 |  | 0 | 0 | 0 | 0 | 0 | 0 | 0 | D.2.1NS | 0 | 0 | 0 | 21 | 0 | 0 | 1 |  |  |  | 0 | 0 | 0 | 60_ | D.2.1NS_6_ | D.2.1NS_ | 0 | 0 | 0 | 1826 | 0 | 0 | 0 |  | 60 |  | 21
|  | 97 | vnitřní stěna přilehlých garáží |  | 97
| 61 | Úprava povrchů vnitřní |  |  |  |  | 0 | 0 | 0 | [10 empty] | D.2.1NS | [7 empty] | 0 | 0 | 0
638 | 610991111R00 | Zakrývání výplní vnitřních otvorů |  | m2 | 60.94 | 0 | 0 | 0 | 0 | RTS II / 2023 | 0 |  | 0 | 0 | 0 | 0 | 0 | 0 | 0 | D.2.1NS | 0 | 0 | 0 | 21 | 0 | 0 | 1 |  |  |  | 0 | 0 | 0 | 61_ | D.2.1NS_6_ | D.2.1NS_ | 0 | 0 | 0 | 1829 | 0 | 0 | 0 |  | 61 |  | 21
|  | (4,2*4)*2 | pohled jihozápadní |  | 33.6
|  | (4*2)*2 |  |  | 16
|  | (1*2,,2)*3 |  |  | 0
|  | 5,4*2,1 | pohled severozápadní |  | 11.34
639 | 612403382R00 | Hrubá výplň rýh ve stěnách do 5x5 cm maltou ze SMS |  | m | 33.6 | 0 | 0 | 0 | 0 | RTS I / 2023 | 0 |  | 0 | 0 | 0 | 0 | 0 | 0 | 0 | D.2.1NS | 0 | 0 | 0 | 21 | 0 | 0 | 1 |  |  |  | 0 | 0 | 0 | 61_ | D.2.1NS_6_ | D.2.1NS_ | 0 | 0 | 0 | 1834 | 0 | 0 | 0 |  | 61 |  | 21
|  | (4,2*4)*2 | u vrat |  | 33.6
640 | 612420114RA0 | Omítka stěn vnitřní vápenocementová hladká - zapravení u ostění oken a dveří |  | m2 | 6.798 | 0 | 0 | 0 | 0 | RTS I / 2023 | 0 |  | 0 | 0 | 0 | 0 | 0 | 0 | 0 | D.2.1NS | 0 | 0 | 0 | 21 | 0 | 0 | 1 |  |  |  | 0 | 0 | 0 | 61_ | D.2.1NS_6_ | D.2.1NS_ | 0 | 0 | 0 | 1836 | 0 | 0 | 0 |  | 61 |  | 21
|  |  | předpoklad zapravení š. 200 mm |  | 0
|  | (4+2,1+2,1)*2*0,2 | pohled jihozápadní |  | 3.28
|  | (1,76+2,1+2,1)*2*0,2 | pohled severozápadní |  | 2.384
|  | (1,47+2,1+2,1)*0,2 |  |  | 1.134
641 | 612425931RT2 | Omítka vápenná vnitřního ostění - štuková s použitím suché maltové směsi + zapravení 0,5 m kolem nových otvorů |  | m2 | 27.192 | 0 | 0 | 0 | 0 | RTS II / 2023 | 0 |  | 0 | 0 | 0 | 0 | 0 | 0 | 0 | D.2.1NS | 0 | 0 | 0 | 21 | 0 | 0 | 1 |  |  |  | 0 | 0 | 0 | 61_ | D.2.1NS_6_ | D.2.1NS_ | 0 | 0 | 0 | 1841 | 0 | 0 | 0 |  | 61 |  | 21
|  |  | předpoklad zapravení š. 300 mm ostění + |  | 0
|  |  | 500 mm kolem okenních otvorů |  | 0
|  | ((4+2,1+2,1)*2)*0,8 | pohled jihozápadní |  | 13.12
|  | ((1,76+2,1+2,1)*2)*0,8 | pohled severozápadní |  | 9.536
|  | (1,47+2,1+2,1)*0,8 |  |  | 4.536
642 | 612481211R00 | Montáž výztužné sítě(perlinky)do stěrky-vnit.stěny vnitřního ostění + zapravení 0,5 m kolem nových otvorů |  | m2 | 27.192 | 0 | 0 | 0 | 0 | RTS II / 2023 | 0 |  | 0 | 0 | 0 | 0 | 0 | 0 | 0 | D.2.1NS | 0 | 0 | 0 | 21 | 0 | 0 | 1 |  |  |  | 0 | 0 | 0 | 61_ | D.2.1NS_6_ | D.2.1NS_ | 0 | 0 | 0 | 1847 | 0 | 0 | 0 |  | 61 |  | 21
|  |  | předpoklad zapravení š. 300 mm ostění + |  | 0
|  |  | 500 mm kolem okenních otvorů |  | 0
|  | (4+2,1+2,1)*2*0,8 | pohled jihozápadní |  | 13.12
|  | (1,76+2,1+2,1)*2*0,8 | pohled severozápadní |  | 9.536
|  | (1,47+2,1+2,1)*0,8 |  |  | 4.536
643 | 622318937RV1R | Zateplovací systém, kombinovaná tepelná izolace EPS+MV (např. Twinner), tl. 200 mm, lepidlo, perl. 165 g/m2 (vnitřní strana garáží) - SN32 |  | m2 | 97 | 0 | 0 | 0 | 0 | RTS II / 2023 | 0 |  | 0 | 0 | 0 | 0 | 0 | 0 | 0 | D.2.1NS | 0 | 0 | 0 | 21 | 0 | 0 | 1 |  |  |  | 0 | 0 | 0 | 61_ | D.2.1NS_6_ | D.2.1NS_ | 0 | 0 | 0 | 1853 | 0 | 0 | 0 |  | 61 |  | 21
|  | 97 |  |  | 97
644 | 63127213 | Armovací tkanina - 162 g/m2 |  | m2 | 29.9112 | 0 | 0 | 0 | 0 | RTS II / 2023 | 0 |  | 0 | 0 | 0 | 0 | 0 | 0 | 0 | D.2.1NS | 0 | 0 | 0 | 21 | 0 | 0 | 1 |  |  |  | 0 | 0 | 0 | 61_ | D.2.1NS_6_ | D.2.1NS_ | 0 | 0 | 0 | 1855 | 0 | 0 | 0 |  | 61 |  | 21
|  | 27,192*1,1 | prořez 10% |  | 29.9112
645 | 612481211RT2 | Montáž výztužné sítě(perlinky)do stěrky-vnit.stěny, včetně výztužné sítě a stěrkového tmelu- zazděné otvory, přechody mat,nadp. ostění vrat |  | m2 | 39.1808 | 0 | 0 | 0 | 0 | RTS II / 2023 | 0 |  | 0 | 0 | 0 | 0 | 0 | 0 | 0 | D.2.1NS | 0 | 0 | 0 | 21 | 0 | 0 | 1 |  |  |  | 0 | 0 | 0 | 61_ | D.2.1NS_6_ | D.2.1NS_ | 0 | 0 | 0 | 1857 | 0 | 0 | 0 |  | 61 |  | 21
|  | (4,38*0,3)*3 | boční pohled - luxfery spodní část |  | 3.942
|  | (3,66*0,3)*3 |  |  | 3.294
|  |  | pohled severovýchodní (zadní od Biopasu) |  | 0
|  |  | 1.NP |  | 0
|  | (4,2*3,95*0,3)*2 | vrata |  | 9.954
|  | 2,4*1,24*0,3 | luxfery |  | 0.8928
|  | 2,4*2,45*0,3 |  |  | 1.764
|  | (1,26*2,14*0,3)*7 | 2.NP - luxfery |  | 5.6624
|  | (1,5*2,14*0,3)*1 |  |  | 0.963
|  |  | pohled jihozápadní (čelní) |  | 0
|  | 1,45*2,2*0,3 | luxfery 2.NP |  | 0.957
|  | 1,26*2,2*0,3 |  |  | 0.8316
|  | (4,2*0,8)*2 | nadpraží vrat |  | 6.72
|  | (4,2*0,5)*2 | ostění vrat |  | 4.2
646 | 612450110RAA | Omítka stěn vnitřní cementová hrubá zatřená, na rabicové pletivo, pomocné lešení - u nově zazděných otvorů |  | m2 | 28.2608 | 0 | 0 | 0 | 0 | RTS II / 2023 | 0 |  | 0 | 0 | 0 | 0 | 0 | 0 | 0 | D.2.1NS | 0 | 0 | 0 | 21 | 0 | 0 | 1 |  |  |  | 0 | 0 | 0 | 61_ | D.2.1NS_6_ | D.2.1NS_ | 0 | 0 | 0 | 1872 | 0 | 0 | 0 |  | 61 |  | 21
|  | (4,38*0,3)*3 | boční pohled - luxfery spodní část |  | 3.942
|  | (3,66*0,3)*3 |  |  | 3.294
|  |  | pohled severovýchodní (zadní od Biopasu) |  | 0
|  |  | 1.NP |  | 0
|  | (4,2*3,95*0,3)*2 | vrata |  | 9.954
|  | 2,4*1,24*0,3 | luxfery |  | 0.8928
|  | 2,4*2,45*0,3 |  |  | 1.764
|  | (1,26*2,14*0,3)*7 | 2.NP - luxfery |  | 5.6624
|  | (1,5*2,14*0,3)*1 |  |  | 0.963
|  |  | pohled jihozápadní (čelní) |  | 0
|  | 1,45*2,2*0,3 | luxfery 2.NP |  | 0.957
|  | 1,26*2,2*0,3 |  |  | 0.8316
647 | 622473187RT2 | Příplatek za okenní lištu (APU) - montáž včetně dodávky lišty |  | m | 66.43 | 0 | 0 | 0 | 0 | RTS II / 2023 | 0 |  | 0 | 0 | 0 | 0 | 0 | 0 | 0 | D.2.1NS | 0 | 0 | 0 | 21 | 0 | 0 | 1 |  |  |  | 0 | 0 | 0 | 61_ | D.2.1NS_6_ | D.2.1NS_ | 0 | 0 | 0 | 1885 | 0 | 0 | 0 |  | 61 |  | 21
|  | (1,47+2,1+2,1)*1 | O01 |  | 5.67
|  | (1,76+2,1+2,1)*2 | O02 |  | 11.92
|  | (1,26+2,14+2,14)*6 | O03 |  | 33.24
|  | (1+2,1+2,1)*3 | D01 + D02 |  | 15.6
648 | 612474611RT3 | Omítka stěn vnitřní, VPC jádro, vápen.štuk, ručně - vyspravení ostění u průmyslových vrat |  | m2 | 0.8 | 0 | 0 | 0 | 0 | RTS II / 2023 | 0 |  | 0 | 0 | 0 | 0 | 0 | 0 | 0 | D.2.1NS | 0 | 0 | 0 | 21 | 0 | 0 | 1 |  |  |  | 0 | 0 | 0 | 61_ | D.2.1NS_6_ | D.2.1NS_ | 0 | 0 | 0 | 1890 | 0 | 0 | 0 |  | 61 |  | 21
|  | (0,2*2)*2 |  |  | 0.8
649 | 612421637R00 | Omítka vnitřní zdiva, MVC, štuková - vnitřní strana garáží |  | m2 | 94 | 0 | 0 | 0 | 0 | RTS II / 2023 | 0 |  | 0 | 0 | 0 | 0 | 0 | 0 | 0 | D.2.1NS | 0 | 0 | 0 | 21 | 0 | 0 | 1 |  |  |  | 0 | 0 | 0 | 61_ | D.2.1NS_6_ | D.2.1NS_ | 0 | 0 | 0 | 1892 | 0 | 0 | 0 |  | 61 |  | 21
|  | 94 |  |  | 94
| 62 | Úprava povrchů vnější |  |  |  |  | 0 | 0 | 0 | [10 empty] | D.2.1NS | [7 empty] | 0 | 0 | 0
650 | 602021187RV1 | D+M stěrka na stěnách silikonová, zrnitost 1,5 mm (u kombinované izolace) |  | m2 | 113.604 | 0 | 0 | 0 | 0 | RTS II / 2023 | 0 |  | 0 | 0 | 0 | 0 | 0 | 0 | 0 | D.2.1NS | 0 | 0 | 0 | 21 | 0 | 0 | 1 |  |  |  | 0 | 0 | 0 | 62_ | D.2.1NS_6_ | D.2.1NS_ | 0 | 0 | 0 | 1895 | 0 | 0 | 0 |  | 62 |  | 21
|  | 100,304 | kombinovaná izolace MW + EPS 200 mm |  | 100.304
|  | (4,2*0,25)*2 | nadpraží vrat |  | 2.1
|  | (0,7*4*2)*2 | ostění vrat |  | 11.2
651 | 620991121R00 | Zakrývání výplní vnějších otvorů z lešení |  | m2 | 68.04 | 0 | 0 | 0 | 0 | RTS II / 2023 | 0 |  | 0 | 0 | 0 | 0 | 0 | 0 | 0 | D.2.1NS | 0 | 0 | 0 | 21 | 0 | 0 | 1 |  |  |  | 0 | 0 | 0 | 62_ | D.2.1NS_6_ | D.2.1NS_ | 0 | 0 | 0 | 1899 | 0 | 0 | 0 |  | 62 |  | 21
|  | (4*2,1)*2 | pohled jihozápadní |  | 16.8
|  | (4*4,2)*2 |  |  | 33.6
|  | (1*2,1)*3 |  |  | 6.3
|  | 5,4*2,1 | pohled severozápadní |  | 11.34
652 | 622311515R00R | D+M izolace suterénu XPS tl. 200 mm, bez PÚ |  | m2 | 47.1 | 0 | 0 | 0 | 0 | RTS II / 2023 | 0 |  | 0 | 0 | 0 | 0 | 0 | 0 | 0 | D.2.1NS | 0 | 0 | 0 | 21 | 0 | 0 | 1 |  |  |  | 0 | 0 | 0 | 62_ | D.2.1NS_6_ | D.2.1NS_ | 0 | 0 | 0 | 1904 | 0 | 0 | 0 |  | 62 |  | 21
|  | 18,5*1 | pohled jihozápadní (čelní v vrat) |  | 18.5
|  | -(4,2+4,2)*1 | - pod vraty (lepší XPS) |  | -8.4
|  | 18,5*1 | pohled severovýchodní (zadní) |  | 18.5
|  | 18,5*1 | pohled severozápadní (boční) |  | 18.5
653 | 622311527RU1 | Zateplovací systém fasády, sokl, XPS tl. 200 mm, přebr. desek, natažení stěrky, vtlačení výztužné tkaniny, s mozaikovou omítkou 5,5 kg/m2 |  | m2 | 17.64 | 0 | 0 | 0 | 0 | RTS II / 2023 | 0 |  | 0 | 0 | 0 | 0 | 0 | 0 | 0 | D.2.1NS | 0 | 0 | 0 | 21 | 0 | 0 | 1 |  |  |  | 0 | 0 | 0 | 62_ | D.2.1NS_6_ | D.2.1NS_ | 0 | 0 | 0 | 1909 | 0 | 0 | 0 |  | 62 |  | 21
|  |  | nadzemní část |  | 0
|  | 18,5*0,4 | pohled jihozápadní (čelní v vrat) |  | 7.4
|  | -(4,2+4,2+1+1+1)*0,4 | - vrata, dveře |  | -4.56
|  | 18,5*0,4 | pohled severovýchodní (zadní) |  | 7.4
|  | 18,5*0,4 | pohled severozápadní (boční) |  | 7.4
654 | 622391881R00 | Příplatek za lepení izolantu bitumenovým lepidlem |  | m2 | 16.65 | 0 | 0 | 0 | 0 | RTS II / 2023 | 0 |  | 0 | 0 | 0 | 0 | 0 | 0 | 0 | D.2.1NS | 0 | 0 | 0 | 21 | 0 | 0 | 1 |  |  |  | 0 | 0 | 0 | 62_ | D.2.1NS_6_ | D.2.1NS_ | 0 | 0 | 0 | 1915 | 0 | 0 | 0 |  | 62 |  | 21
|  | 18,5*0,3 | pohled jihozápadní (čelní v vrat) |  | 5.55
|  | 18,5*0,3 | pohled severovýchodní (zadní) |  | 5.55
|  | 18,5*0,3 | pohled severozápadní (boční) |  | 5.55
655 | 622311137RT3 | Zateplovací systém fasády, EPS F tl.200 mm, s omítkou silikon tl. 1,5mm, lepidlo, perl. do tmelu 165 g/m2, odolnost HW3/HIR3, vč. roh. profilů |  | m2 | 307.477 | 0 | 0 | 0 | 0 | RTS II / 2023 | 0 |  | 0 | 0 | 0 | 0 | 0 | 0 | 0 | D.2.1NS | 0 | 0 | 0 | 21 | 0 | 0 | 1 |  |  |  | 0 | 0 | 0 | 62_ | D.2.1NS_6_ | D.2.1NS_ | 0 | 0 | 0 | 1919 | 0 | 0 | 0 |  | 62 |  | 21
|  |  | včetně zápustných zátek, systémových lišt - kompletní |  | 0
|  |  | požadavky na ETICS stanoveny v TZ!! |  | 0
|  | 154,7 | pohled jhozápadní (čelní) |  | 154.7
|  | -15*2 | -vrata |  | -30
|  | -1,7*3 | - okna |  | -5.1
|  | -2,7*6 | - dveře |  | -16.2
|  | -(0,48+0,3+0,06+0,06+0,06) | - větrací otvory |  | -0.96
|  | 2,7 | část zateplení soused. objektu garáží (dle domluvy s investorem) |  | 2.7
|  | 155,3 | pohled severovýchodní (zadní) |  | 155.3
|  | -(0,06*3) | - větrací otvory |  | -0.18
|  | 54 | pohled severozápadní (boční - pouze část, zbytek kombinovaná izol.) |  | 54
|  | -1,76*2,1 | - okna |  | -3.696
|  | -1,47*2,1 |  |  | -3.087
656 | 622311554RT1 | Zateplovací systém ostění, XPS tl. 40 mm, s omítkou silikon tl. 1,5 mm, lepidlo, perlinka do tmelu 165 g/m2, odolnost HW3/HR3 |  | m2 | 10.152 | 0 | 0 | 0 | 0 | RTS II / 2023 | 0 |  | 0 | 0 | 0 | 0 | 0 | 0 | 0 | D.2.1NS | 0 | 0 | 0 | 21 | 0 | 0 | 1 |  |  |  | 0 | 0 | 0 | 62_ | D.2.1NS_6_ | D.2.1NS_ | 0 | 0 | 0 | 1933 | 0 | 0 | 0 |  | 62 |  | 21
|  |  | pohled jihozápadní (čelní) |  | 0
|  | ((1,26+2,14+2,14)*0,2)*6 | okna |  | 6.648
|  | (1+2,05+2,5)*0,2)*3 | dveře |  | 0
|  | ((1,76+2,1+2,1)*0,2)*2 | pohled severozápadní (boční) |  | 2.384
|  | (1,4 + 2,1 + 2,1)*0,2 | okna |  | 1.12
657 | 622318937RV1 | Zateplovací systém fasády, kombinovaná tepelná izolace EPS + MV (např. Twinner) tl.200 mm, lepidlo, perlinka do tmelu 165 g/m2, odolnost HW3/HIR3 |  | m2 | 100.304 | 0 | 0 | 0 | 0 | RTS II / 2023 | 0 |  | 0 | 0 | 0 | 0 | 0 | 0 | 0 | D.2.1NS | 0 | 0 | 0 | 21 | 0 | 0 | 1 |  |  |  | 0 | 0 | 0 | 62_ | D.2.1NS_6_ | D.2.1NS_ | 0 | 0 | 0 | 1939 | 0 | 0 | 0 |  | 62 |  | 21
|  | 75,64 | pohled severozápadní (boční - pouze část, zbytek EPS) |  | 75.64
|  | -1,76*2,1 | - okno |  | -3.696
|  | (0,5*0,5)*2 | - větrací otvory |  | 0.5
|  | 27,86 | pohled jihovýchodní (ze strany přilehlých garáží) |  | 27.86
658 | 622PC1493R0R | D+M úprava zateplení ETICS v místě vedení stávajícího plynovodního potrubí (mezi potrubím a stěnou izolace PIR) - SN60 |  | m | 8.5 | 0 | 0 | 0 | 0 | RTS II / 2023 | 0 |  | 0 | 0 | 0 | 0 | 0 | 0 | 0 | D.2.1NS | 0 | 0 | 0 | 21 | 0 | 0 | 1 |  |  |  | 0 | 0 | 0 | 62_ | D.2.1NS_6_ | D.2.1NS_ | 0 | 0 | 0 | 1944 | 0 | 0 | 0 |  | 62 |  | 21
|  | 8,5 | severovýchdní pohled (zadní) |  | 8.5
659 | 622473187RT2 | Příplatek za okenní lištu (APU) - montáž |  | m | 66.43 | 0 | 0 | 0 | 0 | RTS II / 2023 | 0 |  | 0 | 0 | 0 | 0 | 0 | 0 | 0 | D.2.1NS | 0 | 0 | 0 | 21 | 0 | 0 | 1 |  |  |  | 0 | 0 | 0 | 62_ | D.2.1NS_6_ | D.2.1NS_ | 0 | 0 | 0 | 1946 | 0 | 0 | 0 |  | 62 |  | 21
|  | (1,47+2,1+2,1)*1 | O01 |  | 5.67
|  | (1,76+2,1+2,1)*2 | O02 |  | 11.92
|  | (1,26+2,14+2,14)*6 | O03 |  | 33.24
|  | (1+2,1+2,1)*3 | D01 + D02 |  | 15.6
660 | 622110020RA0 | Oprava omítek stěn vnějších vápenocementových tl.20-25mm, oprava z 10 % plochy |  | m2 | 406.781 | 0 | 0 | 0 | 0 | RTS I / 2023 | 0 |  | 0 | 0 | 0 | 0 | 0 | 0 | 0 | D.2.1NS | 0 | 0 | 0 | 21 | 0 | 0 | 1 |  |  |  | 0 | 0 | 0 | 62_ | D.2.1NS_6_ | D.2.1NS_ | 0 | 0 | 0 | 1951 | 0 | 0 | 0 |  | 62 |  | 21
|  | 154,7 | pohled jhozápadní (čelní) |  | 154.7
|  | -15*2 | -vrata |  | -30
|  | -1,7*3 | - okna |  | -5.1
|  | -2,7*6 | - dveře |  | -16.2
|  | -(0,48+0,3+0,06+0,06+0,06) | - větrací otvory |  | -0.96
|  | 2,7 | část zateplení soused. objektu garáží (dle domluvy s investorem) |  | 2.7
|  | 155,3 | pohled severovýchodní (zadní) |  | 155.3
|  | -(0,06*3) | - větrací otvory |  | -0.18
|  | 129,64 | pohled severozápadní (boční ) |  | 129.64
|  | -(1,76*2,1)*2 | - okna |  | -7.392
|  | -1,47*2,1 |  |  | -3.087
|  | -(0,5*0,5)*2 | - větrací otvory |  | -0.5
|  | 27,86 | jihovýchodní pohled (od garáží) |  | 27.86
661 | 622323041R00 | Penetrace stávajícího a nového podkladu pod KZS |  | m2 | 423.781 | 0 | 0 | 0 | 0 | RTS II / 2023 | 0 |  | 0 | 0 | 0 | 0 | 0 | 0 | 0 | D.2.1NS | 0 | 0 | 0 | 21 | 0 | 0 | 1 |  |  |  | 0 | 0 | 0 | 62_ | D.2.1NS_6_ | D.2.1NS_ | 0 | 0 | 0 | 1965 | 0 | 0 | 0 |  | 62 |  | 21
|  | 154,7 | pohled jhozápadní (čelní) |  | 154.7
|  | -15*2 | -vrata |  | -30
|  | -1,7*3 | - okna |  | -5.1
|  | -2,7*6 | - dveře |  | -16.2
|  | -(0,48+0,3+0,06+0,06+0,06) | - větrací otvory |  | -0.96
|  | 2,7 | část zateplení soused. objektu garáží (dle domluvy s investorem) |  | 2.7
|  | 155,3 | pohled severovýchodní (zadní) |  | 155.3
|  | -(0,06*3) | - větrací otvory |  | -0.18
|  | 129,64 | pohled severozápadní (boční ) |  | 129.64
|  | -(1,76*2,1)*2 | - okna |  | -7.392
|  | -1,47*2,1 |  |  | -3.087
|  | -(0,5*0,5)*2 | - větrací otvory |  | -0.5
|  | 27,86 | jihovýchodní pohled (od garáží) |  | 27.86
|  | (4,2*0,5)*2 | nadpraží vrat |  | 4.2
|  | (0,8*4*2)*2 | ostění vrat |  | 12.8
662 | 622300131R00 | Vyrovnávací tmel tl. do 5 mm - 100% plochy - bude fakturováno dle skutečnosti |  | m2 | 406.781 | 0 | 0 | 0 | 0 | RTS II / 2023 | 0 |  | 0 | 0 | 0 | 0 | 0 | 0 | 0 | D.2.1NS | 0 | 0 | 0 | 21 | 0 | 0 | 1 |  |  |  | 0 | 0 | 0 | 62_ | D.2.1NS_6_ | D.2.1NS_ | 0 | 0 | 0 | 1981 | 0 | 0 | 0 |  | 62 |  | 21
|  | 154,7 | pohled jhozápadní (čelní) |  | 154.7
|  | -15*2 | -vrata |  | -30
|  | -1,7*3 | - okna |  | -5.1
|  | -2,7*6 | - dveře |  | -16.2
|  | -(0,48+0,3+0,06+0,06+0,06) | - větrací otvory |  | -0.96
|  | 2,7 | část zateplení soused. objektu garáží (dle domluvy s investorem) |  | 2.7
|  | 155,3 | pohled severovýchodní (zadní) |  | 155.3
|  | -(0,06*3) | - větrací otvory |  | -0.18
|  | 129,64 | pohled severozápadní (boční ) |  | 129.64
|  | -(1,76*2,1)*2 | - okna |  | -7.392
|  | -1,47*2,1 |  |  | -3.087
|  | -(0,5*0,5)*2 | - větrací otvory |  | -0.5
|  | 27,86 | jihovýchodní pohled (od garáží) |  | 27.86
663 | 28375460 | Náběhový klín z XPS 100x100x150 mm - pod vraty |  | m3 | 0.126 | 0 | 0 | 0 | 0 | RTS II / 2023 | 0 |  | 0 | 0 | 0 | 0 | 0 | 0 | 0 | D.2.1NS | 0 | 0 | 0 | 21 | 0 | 0 | 1 |  |  |  | 0 | 0 | 0 | 62_ | D.2.1NS_6_ | D.2.1NS_ | 0 | 0 | 0 | 1995 | 0 | 0 | 0 |  | 62 |  | 21
|  | 0,015*(4,2+4,2) | 0,015 m3 - 1 m XPS |  | 0.126
664 | 622421493R00 | Doplňky zatepl. systémů, dilatační lišta s tkan. - u průmyslových vrat detail 11 |  | m | 9 | 0 | 0 | 0 | 0 | RTS II / 2023 | 0 |  | 0 | 0 | 0 | 0 | 0 | 0 | 0 | D.2.1NS | 0 | 0 | 0 | 21 | 0 | 0 | 1 |  |  |  | 0 | 0 | 0 | 62_ | D.2.1NS_6_ | D.2.1NS_ | 0 | 0 | 0 | 1997 | 0 | 0 | 0 |  | 62 |  | 21
|  | 4,5 |  |  | 4.5
|  | 4,5 |  |  | 4.5
665 | 622421492R00 | Doplňky zatepl. systémů, rohová lišta s tkaninou - u průmyslových vrat detail 11,12 |  | m | 53.2 | 0 | 0 | 0 | 0 | RTS II / 2023 | 0 |  | 0 | 0 | 0 | 0 | 0 | 0 | 0 | D.2.1NS | 0 | 0 | 0 | 21 | 0 | 0 | 1 |  |  |  | 0 | 0 | 0 | 62_ | D.2.1NS_6_ | D.2.1NS_ | 0 | 0 | 0 | 2000 | 0 | 0 | 0 |  | 62 |  | 21
|  | (4,5*2)*2 | nadpraží vrat |  | 18
|  | (4*2)*2 | ostění vrat |  | 16
|  | 9,6+9,6 | vnitřní stěna garáží |  | 19.2
666 | 622481211RT2 | Montáž výztužné sítě (perlinky) do stěrky-vněj.stěny, včetně výztužné sítě a stěrkového tmelu |  | m2 | 17 | 0 | 0 | 0 | 0 | RTS II / 2023 | 0 |  | 0 | 0 | 0 | 0 | 0 | 0 | 0 | D.2.1NS | 0 | 0 | 0 | 21 | 0 | 0 | 1 |  |  |  | 0 | 0 | 0 | 62_ | D.2.1NS_6_ | D.2.1NS_ | 0 | 0 | 0 | 2004 | 0 | 0 | 0 |  | 62 |  | 21
|  | (0,8*4*2)*2 | ostění u vrat |  | 12.8
|  | (4,2*0,5)*2 | nadpraží u vrat |  | 4.2
| 63 | Podlahy a podlahové konstrukce |  |  |  |  | 0 | 0 | 0 | [10 empty] | D.2.1NS | [7 empty] | 0 | 0 | 0
667 | 631312621RM1 | Mazanina betonová tl. 5 - 8 cm C 20/25 |  | m3 | 0.05 | 0 | 0 | 0 | 0 | RTS II / 2023 | 0 |  | 0 | 0 | 0 | 0 | 0 | 0 | 0 | D.2.1NS | 0 | 0 | 0 | 21 | 0 | 0 | 1 |  |  |  | 0 | 0 | 0 | 63_ | D.2.1NS_6_ | D.2.1NS_ | 0 | 0 | 0 | 2008 | 0 | 0 | 0 |  | 63 |  | 21
|  | (0,5*0,5*0,05)*4 | možná úprava u ocelových ploten |  | 0.05
|  |  | u ocelového rámu pro konstrukci vrat |  | 0
668 | 631319171R00 | Příplatek za stržení povrchu mazaniny tl. 8 cm |  | m3 | 0.05 | 0 | 0 | 0 | 0 | RTS II / 2023 | 0 |  | 0 | 0 | 0 | 0 | 0 | 0 | 0 | D.2.1NS | 0 | 0 | 0 | 21 | 0 | 0 | 1 |  |  |  | 0 | 0 | 0 | 63_ | D.2.1NS_6_ | D.2.1NS_ | 0 | 0 | 0 | 2011 | 0 | 0 | 0 |  | 63 |  | 21
669 | 631319151R00 | Příplatek za přehlaz. mazanin pod povlaky tl. 8 cm |  | m3 | 0.05 | 0 | 0 | 0 | 0 | RTS I / 2023 | 0 |  | 0 | 0 | 0 | 0 | 0 | 0 | 0 | D.2.1NS | 0 | 0 | 0 | 21 | 0 | 0 | 1 |  |  |  | 0 | 0 | 0 | 63_ | D.2.1NS_6_ | D.2.1NS_ | 0 | 0 | 0 | 2012 | 0 | 0 | 0 |  | 63 |  | 21
670 | 631361921RT2 | Výztuž mazanin svařovanou sítí |  | t | 0.026 | 0 | 0 | 0 | 0 | RTS II / 2023 | 0 |  | 0 | 0 | 0 | 0 | 0 | 0 | 0 | D.2.1NS | 0 | 0 | 0 | 21 | 0 | 0 | 1 |  |  |  | 0 | 0 | 0 | 63_ | D.2.1NS_6_ | D.2.1NS_ | 0 | 0 | 0 | 2013 | 0 | 0 | 0 |  | 63 |  | 21
|  | 0,026 | 1 kari síť - 26,26 kg |  | 0.026
| H01 | Budovy občanské výstavby |  |  |  |  | 0 | 0 | 0 | [10 empty] | D.2.1NS | [7 empty] | 0 | 0 | 0
671 | 998011002R00 | Přesun hmot pro budovy zděné výšky do 12 m |  | t | 164.8305 | 0 | 0 | 0 | 0 | RTS I / 2023 | 0 |  | 0 | 0 | 0 | 0 | 0 | 0 | 0 | D.2.1NS | 0 | 0 | 0 | 21 | 0 | 0 | 5 |  |  |  | 0 | 0 | 0 | H01_ | D.2.1NS_9_ | D.2.1NS_ | 0 | 0 | 0 | 2016 | 0 | 0 | 0 |  |  |  | 21
| 711 | Izolace proti vodě |  |  |  |  | 0 | 0 | 0 | [10 empty] | D.2.1NS | [7 empty] | 0 | 0 | 0
672 | 711112001RZ1 | Provedení izolace proti vlhkosti na ploše svislé, 1x asfaltovým penetračním nátěr |  | m2 | 20.04 | 0 | 0 | 0 | 0 | RTS II / 2023 | 0 |  | 0 | 0 | 0 | 0 | 0 | 0 | 0 | D.2.1NS | 0 | 0 | 0 | 21 | 0 | 0 | 7 |  |  |  | 0 | 0 | 0 | 711_ | D.2.1NS_71_ | D.2.1NS_ | 0 | 0 | 0 | 2018 | 0 | 0 | 0 |  | 711 |  | 21
|  | 18,5*0,4 | pohled boční |  | 7.4
|  | 18,5*0,4 | pohled zadní - ze strany Biopasu |  | 7.4
|  | 18,5*0,4 | pohled čelní |  | 7.4
|  | -(4,2+4,2-1-1-1)*0,4 | - dveře vrata |  | -2.16
673 | 711142559RT1 | Provedení izolace proti vlhkosti na ploše svislé, asfaltovými pásy přitavením |  | m2 | 20.04 | 0 | 0 | 0 | 0 | RTS II / 2023 | 0 |  | 0 | 0 | 0 | 0 | 0 | 0 | 0 | D.2.1NS | 0 | 0 | 0 | 21 | 0 | 0 | 7 |  |  |  | 0 | 0 | 0 | 711_ | D.2.1NS_71_ | D.2.1NS_ | 0 | 0 | 0 | 2023 | 0 | 0 | 0 |  | 711 |  | 21
|  | 18,5*0,4 | pohled boční |  | 7.4
|  | 18,5*0,4 | pohled zadní - ze strany Biopasu |  | 7.4
|  | 18,5*0,4 | pohled čelní |  | 7.4
|  | -(4,2+4,2-1-1-1)*0,4 | - dveře vrata |  | -2.16
674 | 711111131RZ2 | Provedení izolace proti vlhkosti na ploše vodorovné, 1x nátěrem modifikovaným asfaltovým lakem |  | m2 | 15.03 | 0 | 0 | 0 | 0 | RTS II / 2023 | 0 |  | 0 | 0 | 0 | 0 | 0 | 0 | 0 | D.2.1NS | 0 | 0 | 0 | 21 | 0 | 0 | 7 |  |  |  | 0 | 0 | 0 | 711_ | D.2.1NS_71_ | D.2.1NS_ | 0 | 0 | 0 | 2028 | 0 | 0 | 0 |  | 711 |  | 21
|  | 18,5*0,3 | pohled boční |  | 5.55
|  | 18,5*0,3 | pohled zadní - ze strany Biopasu |  | 5.55
|  | 18,5*0,3 | pohled čelní |  | 5.55
|  | -(4,2+4,2-1-1-1)*0,3 | - dveře vrata |  | -1.62
675 | 711141559RT1 | Provedení izolace proti vlhkosti na ploše vodorovné, asfaltovými pásy přitavením |  | m2 | 15.03 | 0 | 0 | 0 | 0 | RTS II / 2023 | 0 |  | 0 | 0 | 0 | 0 | 0 | 0 | 0 | D.2.1NS | 0 | 0 | 0 | 21 | 0 | 0 | 7 |  |  |  | 0 | 0 | 0 | 711_ | D.2.1NS_71_ | D.2.1NS_ | 0 | 0 | 0 | 2033 | 0 | 0 | 0 |  | 711 |  | 21
|  | 18,5*0,3 | pohled boční |  | 5.55
|  | 18,5*0,3 | pohled zadní - ze strany Biopasu |  | 5.55
|  | 18,5*0,3 | pohled čelní |  | 5.55
|  | -(4,2+4,2-1-1-1)*0,3 | - dveře vrata |  | -1.62
676 | 628522501 | Pás asfaltový modifikovaný, natavovací |  | m2 | 36.8235 | 0 | 0 | 0 | 0 | RTS II / 2023 | 0 |  | 0 | 0 | 0 | 0 | 0 | 0 | 0 | D.2.1NS | 0 | 0 | 0 | 21 | 0 | 0 | 7 |  |  |  | 0 | 0 | 0 | 711_ | D.2.1NS_71_ | D.2.1NS_ | 0 | 0 | 0 | 2038 | 0 | 0 | 0 |  | 711 |  | 21
|  | 20,04*1,05 | svislé 5% ztratné |  | 21.042
|  | 15,03*1,05 | vodorovné 5% ztratné |  | 15.7815
677 | 711212002RT3 | Stěrka hydroizolační, nátěr nebo stěrka, vč. penetrace pružná hydroizolace tl. 2 mm vhodná do exteriéru - možné ošetření stávající izolace |  | m2 | 5.01 | 0 | 0 | 0 | 0 | RTS II / 2023 | 0 |  | 0 | 0 | 0 | 0 | 0 | 0 | 0 | D.2.1NS | 0 | 0 | 0 | 21 | 0 | 0 | 7 |  |  |  | 0 | 0 | 0 | 711_ | D.2.1NS_71_ | D.2.1NS_ | 0 | 0 | 0 | 2041 | 0 | 0 | 0 |  | 711 |  | 21
|  | 18,5*0,1 | pohled boční |  | 1.85
|  | 18,5*0,1 | pohled zadní - ze strany Biopasu |  | 1.85
|  | 18,5*0,1 | pohled čelní |  | 1.85
|  | -(4,2+4,2-1-1-1)*0,1 | - dveře vrata |  | -0.54
678 | 711823121RT1 | Montáž nopové fólie svisle |  | m2 | 83.25 | 0 | 0 | 0 | 0 | RTS II / 2023 | 0 |  | 0 | 0 | 0 | 0 | 0 | 0 | 0 | D.2.1NS | 0 | 0 | 0 | 21 | 0 | 0 | 7 |  |  |  | 0 | 0 | 0 | 711_ | D.2.1NS_71_ | D.2.1NS_ | 0 | 0 | 0 | 2046 | 0 | 0 | 0 |  | 711 |  | 21
|  | 18,5*1,5 | pohled boční strana |  | 27.75
|  | 18,5*1,5 | pohled zadní strana |  | 27.75
|  | 18,5*1,5 | pohled čelní strana |  | 27.75
679 | 28323132 | Fólie nopová š. 1500 mm dl. 20 m, nopy 8 mm |  | m2 | 87.4125 | 0 | 0 | 0 | 0 | RTS II / 2023 | 0 |  | 0 | 0 | 0 | 0 | 0 | 0 | 0 | D.2.1NS | 0 | 0 | 0 | 21 | 0 | 0 | 7 |  |  |  | 0 | 0 | 0 | 711_ | D.2.1NS_71_ | D.2.1NS_ | 0 | 0 | 0 | 2050 | 0 | 0 | 0 |  | 711 |  | 21
|  | 83,25*1,05 | 5% ztratné |  | 87.4125
680 | 711823129RT1 | Montáž ukončovací lišty k nopové fólii |  | m | 55.5 | 0 | 0 | 0 | 0 | RTS II / 2023 | 0 |  | 0 | 0 | 0 | 0 | 0 | 0 | 0 | D.2.1NS | 0 | 0 | 0 | 21 | 0 | 0 | 7 |  |  |  | 0 | 0 | 0 | 711_ | D.2.1NS_71_ | D.2.1NS_ | 0 | 0 | 0 | 2052 | 0 | 0 | 0 |  | 711 |  | 21
|  | 18,5 | pohled boční strana |  | 18.5
|  | 18,5 | pohled zadní strana |  | 18.5
|  | 18,5 | pohled čelní strana |  | 18.5
681 | 283424105 | Lišta ukončovací k nopové folii dl. 2 m |  | kus | 10 | 0 | 0 | 0 | 0 | RTS II / 2023 | 0 |  | 0 | 0 | 0 | 0 | 0 | 0 | 0 | D.2.1NS | 0 | 0 | 0 | 21 | 0 | 0 | 7 |  |  |  | 0 | 0 | 0 | 711_ | D.2.1NS_71_ | D.2.1NS_ | 0 | 0 | 0 | 2056 | 0 | 0 | 0 |  | 711 |  | 21
|  | 20/2 |  |  | 10
682 | 998711101R00 | Přesun hmot pro izolace proti vodě, výšky do 6 m |  | t | 0.23331 | 0 | 0 | 0 | 0 | RTS II / 2023 | 0 |  | 0 | 0 | 0 | 0 | 0 | 0 | 0 | D.2.1NS | 0 | 0 | 0 | 21 | 0 | 0 | 5 |  |  |  | 0 | 0 | 0 | 711_ | D.2.1NS_71_ | D.2.1NS_ | 0 | 0 | 0 | 2058 | 0 | 0 | 0 |  | 711 |  | 21
| 713 | Izolace tepelné |  |  |  |  | 0 | 0 | 0 | [10 empty] | D.2.1NS | [7 empty] | 0 | 0 | 0
683 | 713181113R00R | D+M Izolace PUR, stříkaná, do střešních konstrukcí, včetně dodávky měkké izolační pěny (např. S0310) - skladba S6 |  | m3 | 113.46 | 0 | 0 | 0 | 0 | RTS I / 2023 | 0 |  | 0 | 0 | 0 | 0 | 0 | 0 | 0 | D.2.1NS | 0 | 0 | 0 | 21 | 0 | 0 | 7 |  |  |  | 0 | 0 | 0 | 713_ | D.2.1NS_71_ | D.2.1NS_ | 0 | 0 | 0 | 2060 | 0 | 0 | 0 |  | 713 |  | 21
|  | 18*18,2*0,3 | vodorovná část |  | 98.28
|  |  | boky 2x |  | 0
|  | ((0,5*18,2)*0,3)*2 | z boku |  | 5.46
|  | 16,2*2*0,3 | z čela, zezadu |  | 9.72
684 | 713111221RS5 | Montáž parozábrany, zavěšeného podhledu s přelepením spojů, včetně parozábrany - skladba S6 |  | m2 | 325.8 | 0 | 0 | 0 | 0 | RTS II / 2023 | 0 |  | 0 | 0 | 0 | 0 | 0 | 0 | 0 | D.2.1NS | 0 | 0 | 0 | 21 | 0 | 0 | 7 |  |  |  | 0 | 0 | 0 | 713_ | D.2.1NS_71_ | D.2.1NS_ | 0 | 0 | 0 | 2065 | 0 | 0 | 0 |  | 713 |  | 21
|  | 18*18,1 |  |  | 325.8
685 | 713131131R00 | Montáž tepelné izolace stěn lepením |  | m2 | 57.4 | 0 | 0 | 0 | 0 | RTS II / 2023 | 0 |  | 0 | 0 | 0 | 0 | 0 | 0 | 0 | D.2.1NS | 0 | 0 | 0 | 21 | 0 | 0 | 7 |  |  |  | 0 | 0 | 0 | 713_ | D.2.1NS_71_ | D.2.1NS_ | 0 | 0 | 0 | 2067 | 0 | 0 | 0 |  | 713 |  | 21
|  | 2,88+25,35+16,57+4,2+8,4 |  |  | 57.4
686 | 28376420.A | Deska polystyrenová XPS tl. 20 mm - kolem ocelových rámů u okenních otvorů |  | m2 | 2.88 | 0 | 0 | 0 | 0 | RTS II / 2023 | 0 |  | 0 | 0 | 0 | 0 | 0 | 0 | 0 | D.2.1NS | 0 | 0 | 0 | 21 | 0 | 0 | 7 |  |  |  | 0 | 0 | 0 | 713_ | D.2.1NS_71_ | D.2.1NS_ | 0 | 0 | 0 | 2069 | 0 | 0 | 0 |  | 713 |  | 21
|  | (2,1*0,3)*2 | pohled boční |  | 1.26
|  | (2,1*0,2)*1 |  |  | 0.42
|  | (2*0,3)*2 | pohled čelní |  | 1.2
687 | 28376422.A | Deska polystyrenová XPS 40 mm - nadpraží u ocelových rámů u okenních otvorů, průmyslových vrat |  | m2 | 25.06 | 0 | 0 | 0 | 0 | RTS II / 2023 | 0 |  | 0 | 0 | 0 | 0 | 0 | 0 | 0 | D.2.1NS | 0 | 0 | 0 | 21 | 0 | 0 | 7 |  |  |  | 0 | 0 | 0 | 713_ | D.2.1NS_71_ | D.2.1NS_ | 0 | 0 | 0 | 2073 | 0 | 0 | 0 |  | 713 |  | 21
|  |  | okna |  | 0
|  | 5,7*0,2 | pohled boční |  | 1.14
|  | (4,5*0,2)*2 | pohled čelní |  | 1.8
|  |  | vrata |  | 0
|  | (4,2*0,5)*2 | nadpraží (horní XPS + spodní XPS) |  | 4.2
|  | (4,2*0,8)*2 |  |  | 6.72
|  | (0,7*4*2)*2 | ostění |  | 11.2
688 | 28376424.A | Deska polystyrenová XPS tl. 60 mm - nadpraží u ocelových rámů u okenních otvorů, vrat, u napojení na stáv. garáže |  | m2 | 16.57 | 0 | 0 | 0 | 0 | RTS II / 2023 | 0 |  | 0 | 0 | 0 | 0 | 0 | 0 | 0 | D.2.1NS | 0 | 0 | 0 | 21 | 0 | 0 | 7 |  |  |  | 0 | 0 | 0 | 713_ | D.2.1NS_71_ | D.2.1NS_ | 0 | 0 | 0 | 2081 | 0 | 0 | 0 |  | 713 |  | 21
|  |  | okenní otvory |  | 0
|  | 5,7*0,3 | pohled boční |  | 1.71
|  | (4,5*0,3)*2 | pohled čelní |  | 2.7
|  | (0,4*4*2)*2 | vrata ostění |  | 6.4
|  | (9,6+9,6)*0,3 | napojení na stávající garáže |  | 5.76
689 | 2837640812 | Deska fasádní EPS-F, tl. 200 mm - u nadpraží průmyslových vrat - detail 11 |  | m2 | 4.2 | 0 | 0 | 0 | 0 | RTS II / 2023 | 0 |  | 0 | 0 | 0 | 0 | 0 | 0 | 0 | D.2.1NS | 0 | 0 | 0 | 21 | 0 | 0 | 7 |  |  |  | 0 | 0 | 0 | 713_ | D.2.1NS_71_ | D.2.1NS_ | 0 | 0 | 0 | 2087 | 0 | 0 | 0 |  | 713 |  | 21
|  | (4,2*0,5)*2 |  |  | 4.2
690 | 28376125 | Deska Synthos XPS S 50L tl. 100 x 600 x 1250 mm - pod vraty |  | m2 | 8.4 | 0 | 0 | 0 | 0 | RTS II / 2023 | 0 |  | 0 | 0 | 0 | 0 | 0 | 0 | 0 | D.2.1NS | 0 | 0 | 0 | 21 | 0 | 0 | 7 |  |  |  | 0 | 0 | 0 | 713_ | D.2.1NS_71_ | D.2.1NS_ | 0 | 0 | 0 | 2089 | 0 | 0 | 0 |  | 713 |  | 21
|  | (4,2+4,2)*1 |  |  | 8.4
691 | 28395203 | Pěna polyuretanová výplňová 750 ml - vypěnění u ocelových rámů |  | kus | 10 | 0 | 0 | 0 | 0 | RTS II / 2023 | 0 |  | 0 | 0 | 0 | 0 | 0 | 0 | 0 | D.2.1NS | 0 | 0 | 0 | 21 | 0 | 0 | 7 |  |  |  | 0 | 0 | 0 | 713_ | D.2.1NS_71_ | D.2.1NS_ | 0 | 0 | 0 | 2091 | 0 | 0 | 0 |  | 713 |  | 21
|  | 10 |  |  | 10
692 | 713111231RT1 | Montáž parozábrany, stropů shora s přelepením spojů, včetně dodávky UV neúrůhledné folie - u nadpraží průmyslových vrat |  | m2 | 5.88 | 0 | 0 | 0 | 0 | RTS II / 2023 | 0 |  | 0 | 0 | 0 | 0 | 0 | 0 | 0 | D.2.1NS | 0 | 0 | 0 | 21 | 0 | 0 | 7 |  |  |  | 0 | 0 | 0 | 713_ | D.2.1NS_71_ | D.2.1NS_ | 0 | 0 | 0 | 2093 | 0 | 0 | 0 |  | 713 |  | 21
|  | (4,2*0,7)*2 |  |  | 5.88
693 | 998713102R00 | Přesun hmot pro izolace tepelné, výšky do 12 m |  | t | 3.4545 | 0 | 0 | 0 | 0 | RTS II / 2023 | 0 |  | 0 | 0 | 0 | 0 | 0 | 0 | 0 | D.2.1NS | 0 | 0 | 0 | 21 | 0 | 0 | 5 |  |  |  | 0 | 0 | 0 | 713_ | D.2.1NS_71_ | D.2.1NS_ | 0 | 0 | 0 | 2095 | 0 | 0 | 0 |  | 713 |  | 21
| 721 | Vnitřní kanalizace |  |  |  |  | 0 | 0 | 0 | [10 empty] | D.2.1NS | [7 empty] | 0 | 0 | 0
694 | 721242111R001 | D+M lapač střešních splavenin PP HL660, D 150 mm - P07 |  | kus | 1 | 0 | 0 | 0 | 0 | RTS II / 2023 | 0 |  | 0 | 0 | 0 | 0 | 0 | 0 | 0 | D.2.1NS | 0 | 0 | 0 | 21 | 0 | 0 | 7 |  |  |  | 0 | 0 | 0 | 721_ | D.2.1NS_72_ | D.2.1NS_ | 0 | 0 | 0 | 2097 | 0 | 0 | 0 |  | 721 |  | 21
695 | 998721102R00 | Přesun hmot pro vnitřní kanalizaci, výšky do 12 m |  | t | 0.0758 | 0 | 0 | 0 | 0 | RTS II / 2023 | 0 |  | 0 | 0 | 0 | 0 | 0 | 0 | 0 | D.2.1NS | 0 | 0 | 0 | 21 | 0 | 0 | 5 |  |  |  | 0 | 0 | 0 | 721_ | D.2.1NS_72_ | D.2.1NS_ | 0 | 0 | 0 | 2098 | 0 | 0 | 0 |  | 721 |  | 21
| 723 | Vnitřní plynovod |  |  |  |  | 0 | 0 | 0 | [10 empty] | D.2.1NS | [7 empty] | 0 | 0 | 0
696 | 723235432R01R | D+M vyústění plynového topidla přes fasádu - SN16, SN46 |  | kus | 4 | 0 | 0 | 0 | 0 | RTS II / 2023 | 0 |  | 0 | 0 | 0 | 0 | 0 | 0 | 0 | D.2.1NS | 0 | 0 | 0 | 21 | 0 | 0 | 7 |  |  |  | 0 | 0 | 0 | 723_ | D.2.1NS_72_ | D.2.1NS_ | 0 | 0 | 0 | 2100 | 0 | 0 | 0 |  | 723 |  | 21
|  | 2 | čelní strana |  | 2
|  | 2 | zadní strana |  | 2
697 | 998723102R00 | Přesun hmot pro vnitřní plynovod, výšky do 12 m |  | t | 0.0022 | 0 | 0 | 0 | 0 | RTS II / 2023 | 0 |  | 0 | 0 | 0 | 0 | 0 | 0 | 0 | D.2.1NS | 0 | 0 | 0 | 21 | 0 | 0 | 5 |  |  |  | 0 | 0 | 0 | 723_ | D.2.1NS_72_ | D.2.1NS_ | 0 | 0 | 0 | 2103 | 0 | 0 | 0 |  | 723 |  | 21
| 762 | Konstrukce tesařské |  |  |  |  | 0 | 0 | 0 | [10 empty] | D.2.1NS | [7 empty] | 0 | 0 | 0
698 | 762342203RT2 | Montáž laťování střech, vzdálenost latí 22 - 36 cm, včetně dodávky řeziva, latě 3/5 cm - skladba S8 |  | m2 | 364 | 0 | 0 | 0 | 0 | RTS II / 2023 | 0 |  | 0 | 0 | 0 | 0 | 0 | 0 | 0 | D.2.1NS | 0 | 0 | 0 | 21 | 0 | 0 | 7 |  |  |  | 0 | 0 | 0 | 762_ | D.2.1NS_76_ | D.2.1NS_ | 0 | 0 | 0 | 2105 | 0 | 0 | 0 |  | 762 |  | 21
|  | 18,2*10 |  |  | 182
|  | 18,2*10 |  |  | 182
699 | 762342205RT4 | Montáž kontralatí na vruty, s těsnicí pěnou, včetně dodávky latí 4/6 cm - skladba S8 |  | m2 | 364 | 0 | 0 | 0 | 0 | RTS II / 2023 | 0 |  | 0 | 0 | 0 | 0 | 0 | 0 | 0 | D.2.1NS | 0 | 0 | 0 | 21 | 0 | 0 | 7 |  |  |  | 0 | 0 | 0 | 762_ | D.2.1NS_76_ | D.2.1NS_ | 0 | 0 | 0 | 2108 | 0 | 0 | 0 |  | 762 |  | 21
|  | 18,2*10 |  |  | 182
|  | 18,2*10 |  |  | 182
700 | 762341210RT2 | Montáž bednění střech šikmých, prkna hrubá na sraz, včetně dodávky prken tloušťky 25 mm - skladba S8 |  | m2 | 364 | 0 | 0 | 0 | 0 | RTS II / 2023 | 0 |  | 0 | 0 | 0 | 0 | 0 | 0 | 0 | D.2.1NS | 0 | 0 | 0 | 21 | 0 | 0 | 7 |  |  |  | 0 | 0 | 0 | 762_ | D.2.1NS_76_ | D.2.1NS_ | 0 | 0 | 0 | 2111 | 0 | 0 | 0 |  | 762 |  | 21
|  | 18,2*10 |  |  | 182
|  | 18,2*10 |  |  | 182
701 | 762332110R00 | Montáž vázaných krovů pravidelných do 120 cm2 - dřevěné vaznice |  | m | 364 | 0 | 0 | 0 | 0 | RTS II / 2023 | 0 |  | 0 | 0 | 0 | 0 | 0 | 0 | 0 | D.2.1NS | 0 | 0 | 0 | 21 | 0 | 0 | 7 |  |  |  | 0 | 0 | 0 | 762_ | D.2.1NS_76_ | D.2.1NS_ | 0 | 0 | 0 | 2114 | 0 | 0 | 0 |  | 762 |  | 21
|  | 18,2*10 | celkem 20 ks |  | 182
|  | 18,2*10 | po stranách (v exteriéru) ocelové vaznice |  | 182
702 | 60515823 | Hranol konstrukční KVH NSi, SM, C24, 80 x 140 mm, 5 m - dřevěné vaznice - skladba S8 |  | m3 | 4.0768 | 0 | 0 | 0 | 0 | RTS II / 2023 | 0 |  | 0 | 0 | 0 | 0 | 0 | 0 | 0 | D.2.1NS | 0 | 0 | 0 | 21 | 0 | 0 | 7 |  |  |  | 0 | 0 | 0 | 762_ | D.2.1NS_76_ | D.2.1NS_ | 0 | 0 | 0 | 2117 | 0 | 0 | 0 |  | 762 |  | 21
|  | (18,2*0,08*0,14)*10 | celkem 20 ks |  | 2.0384
|  | (18,2*0,08*0,14)*10 |  |  | 2.0384
703 | 762812240R00 | Montáž záklopu, vrchní na sraz - u nadpraží nad vraty |  | m2 | 4.2 | 0 | 0 | 0 | 0 | RTS II / 2023 | 0 |  | 0 | 0 | 0 | 0 | 0 | 0 | 0 | D.2.1NS | 0 | 0 | 0 | 21 | 0 | 0 | 7 |  |  |  | 0 | 0 | 0 | 762_ | D.2.1NS_76_ | D.2.1NS_ | 0 | 0 | 0 | 2120 | 0 | 0 | 0 |  | 762 |  | 21
|  | (4,2*0,5)*2 |  |  | 4.2
704 | 595907483 | Deska cementotřísková PD tl. 22 mm - detail 11 |  | m2 | 4.41 | 0 | 0 | 0 | 0 | RTS II / 2023 | 0 |  | 0 | 0 | 0 | 0 | 0 | 0 | 0 | D.2.1NS | 0 | 0 | 0 | 21 | 0 | 0 | 7 |  |  |  | 0 | 0 | 0 | 762_ | D.2.1NS_76_ | D.2.1NS_ | 0 | 0 | 0 | 2122 | 0 | 0 | 0 |  | 762 |  | 21
|  | ((4,2*0,5)*2)*1,05 | +5% prořez |  | 4.41
705 | 998762102R00 | Přesun hmot pro tesařské konstrukce, výšky do 12 m |  | t | 9.3851 | 0 | 0 | 0 | 0 | RTS II / 2023 | 0 |  | 0 | 0 | 0 | 0 | 0 | 0 | 0 | D.2.1NS | 0 | 0 | 0 | 21 | 0 | 0 | 5 |  |  |  | 0 | 0 | 0 | 762_ | D.2.1NS_76_ | D.2.1NS_ | 0 | 0 | 0 | 2124 | 0 | 0 | 0 |  | 762 |  | 21
| 764 | Konstrukce klempířské |  |  |  |  | 0 | 0 | 0 | [10 empty] | D.2.1NS | [7 empty] | 0 | 0 | 0
706 | 764310010RAA | Krytina střech z Pz plechu - profilovaný trapézový plech - skladba S8 |  | m2 | 364 | 0 | 0 | 0 | 0 | RTS I / 2023 | 0 |  | 0 | 0 | 0 | 0 | 0 | 0 | 0 | D.2.1NS | 0 | 0 | 0 | 21 | 0 | 0 | 7 |  |  |  | 0 | 0 | 0 | 764_ | D.2.1NS_76_ | D.2.1NS_ | 0 | 0 | 0 | 2126 | 0 | 0 | 0 |  | 764 |  | 21
|  | 18,2*10 |  |  | 182
|  | 18,2*10 |  |  | 182
707 | 765799313RK2 | Montáž fólie na bednění přibitím, přelepení spojů, včetně dodávky difuzní fólie - skladba S14 |  | m2 | 364 | 0 | 0 | 0 | 0 | RTS II / 2023 | 0 |  | 0 | 0 | 0 | 0 | 0 | 0 | 0 | D.2.1NS | 0 | 0 | 0 | 21 | 0 | 0 | 7 |  |  |  | 0 | 0 | 0 | 764_ | D.2.1NS_76_ | D.2.1NS_ | 0 | 0 | 0 | 2129 | 0 | 0 | 0 |  | 764 |  | 21
|  | 364 |  |  | 364
708 | 764816127RT31 | D+M oplechování parapetů, lakovaný Pz plech, rš 280 mm,lepení na nízkoex. pěnu, vč. spoj. prostředků, spec. viz. výpis - K.01 |  | m | 1.47 | 0 | 0 | 0 | 0 | RTS II / 2023 | 0 |  | 0 | 0 | 0 | 0 | 0 | 0 | 0 | D.2.1NS | 0 | 0 | 0 | 21 | 0 | 0 | 7 |  |  |  | 0 | 0 | 0 | 764_ | D.2.1NS_76_ | D.2.1NS_ | 0 | 0 | 0 | 2131 | 0 | 0 | 0 |  | 764 |  | 21
|  | 1,47*1 | 1.NP |  | 1.47
709 | 764816127RT31 | D+M oplechování parapetů, lakovaný Pz plech, rš 280 mm,lepení na nízkoex. pěnu, vč. spoj. prostředků, spec. viz. výpis - K.02 |  | m | 3.52 | 0 | 0 | 0 | 0 | RTS II / 2023 | 0 |  | 0 | 0 | 0 | 0 | 0 | 0 | 0 | D.2.1NS | 0 | 0 | 0 | 21 | 0 | 0 | 7 |  |  |  | 0 | 0 | 0 | 764_ | D.2.1NS_76_ | D.2.1NS_ | 0 | 0 | 0 | 2133 | 0 | 0 | 0 |  | 764 |  | 21
|  | 1,76*2 | 1.NP |  | 3.52
710 | 764816127RT31 | D+M oplechování parapetů, lakovaný Pz plech, rš 280 mm,lepení na nízkoex. pěnu, vč. spoj. prostředků, spec. viz. výpis - K.03 |  | m | 7.56 | 0 | 0 | 0 | 0 | RTS II / 2023 | 0 |  | 0 | 0 | 0 | 0 | 0 | 0 | 0 | D.2.1NS | 0 | 0 | 0 | 21 | 0 | 0 | 7 |  |  |  | 0 | 0 | 0 | 764_ | D.2.1NS_76_ | D.2.1NS_ | 0 | 0 | 0 | 2135 | 0 | 0 | 0 |  | 764 |  | 21
|  | 1,26*6 | 1.NP |  | 7.56
711 | 764817163R00 | D+M hřebenový plech pozinkovaný, r.š. 580 mm, s polyesterovým lakováním, vč. spoj. mat., viz. výpis - K.04 |  | m | 18.2 | 0 | 0 | 0 | 0 | RTS II / 2023 | 0 |  | 0 | 0 | 0 | 0 | 0 | 0 | 0 | D.2.1NS | 0 | 0 | 0 | 21 | 0 | 0 | 7 |  |  |  | 0 | 0 | 0 | 764_ | D.2.1NS_76_ | D.2.1NS_ | 0 | 0 | 0 | 2137 | 0 | 0 | 0 |  | 764 |  | 21
|  | 18,2 | 1 ks |  | 18.2
712 | 764391220R00R | D+M plechová příponka, rš 680 mm, s polyesterovým lakováním, vč. spoj. mat., viz. výpis - K.05 |  | m | 36.4 | 0 | 0 | 0 | 0 | RTS II / 2023 | 0 |  | 0 | 0 | 0 | 0 | 0 | 0 | 0 | D.2.1NS | 0 | 0 | 0 | 21 | 0 | 0 | 7 |  |  |  | 0 | 0 | 0 | 764_ | D.2.1NS_76_ | D.2.1NS_ | 0 | 0 | 0 | 2139 | 0 | 0 | 0 |  | 764 |  | 21
|  | 18,2*2 | 2ks |  | 36.4
713 | 764391210R001R | D+M lišta okapní, rš 250 mm, s polyesterovým lakováním, vč. spoj. mat., viz. výpis - K.06 |  | m | 36.4 | 0 | 0 | 0 | 0 | RTS II / 2023 | 0 |  | 0 | 0 | 0 | 0 | 0 | 0 | 0 | D.2.1NS | 0 | 0 | 0 | 21 | 0 | 0 | 7 |  |  |  | 0 | 0 | 0 | 764_ | D.2.1NS_76_ | D.2.1NS_ | 0 | 0 | 0 | 2141 | 0 | 0 | 0 |  | 764 |  | 21
|  | 18,2+18,2 | 2 ks |  | 36.4
714 | 764430210R00 | D+M oplechování zdí z Pz plechu, rš 260 mm, s polyesterovým lakováním, vč. spoj. mat., viz. výpis - K.07 |  | m | 57.8 | 0 | 0 | 0 | 0 | RTS II / 2023 | 0 |  | 0 | 0 | 0 | 0 | 0 | 0 | 0 | D.2.1NS | 0 | 0 | 0 | 21 | 0 | 0 | 7 |  |  |  | 0 | 0 | 0 | 764_ | D.2.1NS_76_ | D.2.1NS_ | 0 | 0 | 0 | 2143 | 0 | 0 | 0 |  | 764 |  | 21
|  | 57,8 | 6 ks oplechování atik + sousedního objektu |  | 57.8
|  |  | přiléhajících garáží |  | 0
715 | 764817138R00 | D+M oplechování atik z lak.Pz plechu, rš 400 mm, s polyesterovým lakováním, vč. spoj. mat., viz. výpis - K.08 |  | m | 38.6 | 0 | 0 | 0 | 0 | RTS II / 2023 | 0 |  | 0 | 0 | 0 | 0 | 0 | 0 | 0 | D.2.1NS | 0 | 0 | 0 | 21 | 0 | 0 | 7 |  |  |  | 0 | 0 | 0 | 764_ | D.2.1NS_76_ | D.2.1NS_ | 0 | 0 | 0 | 2146 | 0 | 0 | 0 |  | 764 |  | 21
|  | 9,65*4 | 4ks |  | 38.6
716 | 764908105R00 | D+M žlab podokapní půlkruhový R,velikost 150 mm, R.Š. 333, povrchově chráněný vrstvou měk. PVC, vč. spoj. mat., viz. výpis - K.09 |  | m | 36.4 | 0 | 0 | 0 | 0 | RTS II / 2023 | 0 |  | 0 | 0 | 0 | 0 | 0 | 0 | 0 | D.2.1NS | 0 | 0 | 0 | 21 | 0 | 0 | 7 |  |  |  | 0 | 0 | 0 | 764_ | D.2.1NS_76_ | D.2.1NS_ | 0 | 0 | 0 | 2148 | 0 | 0 | 0 |  | 764 |  | 21
|  | 18,2*2 | 2 ks |  | 36.4
717 | 764908110R00R | D+M odpadní trouby kruhové SROR, D 150 mm, povrchově chráněný vrstvou měk. PVC, vč. spoj. mat., viz. výpis - K.10 |  | m | 9.5 | 0 | 0 | 0 | 0 | RTS II / 2023 | 0 |  | 0 | 0 | 0 | 0 | 0 | 0 | 0 | D.2.1NS | 0 | 0 | 0 | 21 | 0 | 0 | 7 |  |  |  | 0 | 0 | 0 | 764_ | D.2.1NS_76_ | D.2.1NS_ | 0 | 0 | 0 | 2150 | 0 | 0 | 0 |  | 764 |  | 21
|  | 9,5 | 2ks |  | 9.5
718 | 764908102R00 | D+M kotlík žlabový kónický SOK,vel.žlabu 150 mm - K.10 |  | kus | 2 | 0 | 0 | 0 | 0 | RTS II / 2023 | 0 |  | 0 | 0 | 0 | 0 | 0 | 0 | 0 | D.2.1NS | 0 | 0 | 0 | 21 | 0 | 0 | 7 |  |  |  | 0 | 0 | 0 | 764_ | D.2.1NS_76_ | D.2.1NS_ | 0 | 0 | 0 | 2152 | 0 | 0 | 0 |  | 764 |  | 21
719 | 998764102R00 | Přesun hmot pro klempířské konstr., výšky do 12 m |  | t | 7.5563 | 0 | 0 | 0 | 0 | RTS II / 2023 | 0 |  | 0 | 0 | 0 | 0 | 0 | 0 | 0 | D.2.1NS | 0 | 0 | 0 | 21 | 0 | 0 | 5 |  |  |  | 0 | 0 | 0 | 764_ | D.2.1NS_76_ | D.2.1NS_ | 0 | 0 | 0 | 2153 | 0 | 0 | 0 |  | 764 |  | 21
| 766 | Konstrukce truhlářské |  |  |  |  | 0 | 0 | 0 | [10 empty] | D.2.1NS | [7 empty] | 0 | 0 | 0
720 | 766601213RT1 | Těsnění okenní spáry, ostění, PT folie + PP folie šířky 50 mm |  | m | 65.05 | 0 | 0 | 0 | 0 | RTS II / 2023 | 0 |  | 0 | 0 | 0 | 0 | 0 | 0 | 0 | D.2.1NS | 0 | 0 | 0 | 21 | 0 | 0 | 7 |  |  |  | 0 | 0 | 0 | 766_ | D.2.1NS_76_ | D.2.1NS_ | 0 | 0 | 0 | 2155 | 0 | 0 | 0 |  | 766 |  | 21
|  | (1,47+2,1*2)*1 | O01 |  | 5.67
|  | (1,76+2,1*2)*2 | O02 |  | 11.92
|  | (1,26+2,14*2)*6 | O03 |  | 33.24
|  | (0,8+1,97*2)*2 | D01 |  | 9.48
|  | (0,8+1,97*2)*1 | D02 |  | 4.74
721 | 766601229RT2 | Těsnění oken.spáry,parapet,PT folie š. 70 mm; PP folie š.100 mm+páska tl.4 mm |  | m | 14.95 | 0 | 0 | 0 | 0 | RTS II / 2023 | 0 |  | 0 | 0 | 0 | 0 | 0 | 0 | 0 | D.2.1NS | 0 | 0 | 0 | 21 | 0 | 0 | 7 |  |  |  | 0 | 0 | 0 | 766_ | D.2.1NS_76_ | D.2.1NS_ | 0 | 0 | 0 | 2161 | 0 | 0 | 0 |  | 766 |  | 21
|  | 1,47*1 | O01 |  | 1.47
|  | 1,76*2 | O02 |  | 3.52
|  | 1,26*6 | O03 |  | 7.56
|  | 0,8*2 | D01 |  | 1.6
|  | 0,8*1 | D02 |  | 0.8
722 | 769PC1 | D+M plastových oken 1470x2100, hor. část jednkř., fixní, spodní část jednř. sklop. Uw max. 0,90 Wm2/,izol. trojsklo, včetně přísluš., viz. výpis - O01 |  | Soubor | 1 | 0 | 0 | 0 | 0 | RTS I / 2023 | 0 |  | 0 | 0 | 0 | 0 | 0 | 0 | 0 | D.2.1NS | 0 | 0 | 0 | 21 | 0 | 0 | 99 |  |  |  | 0 | 0 | 0 | 766_ | D.2.1NS_76_ | D.2.1NS_ | 0 | 0 | 0 | 2167 | 0 | 0 | 0 |  | 766 |  | 21
|  | 1 | 1.NP |  | 1
723 | 769PC2 | D+M plastových oken 1760x2100, hor. část jednkř.fixní., spod. část. jednkř.sklopné , Uw max. 0,90 Wm2/,izol. trojsklo, vč. přísluš., viz. výpis - O02 |  | Soubor | 2 | 0 | 0 | 0 | 0 | RTS I / 2023 | 0 |  | 0 | 0 | 0 | 0 | 0 | 0 | 0 | D.2.1NS | 0 | 0 | 0 | 21 | 0 | 0 | 99 |  |  |  | 0 | 0 | 0 | 766_ | D.2.1NS_76_ | D.2.1NS_ | 0 | 0 | 0 | 2169 | 0 | 0 | 0 |  | 766 |  | 21
724 | 769PC3 | D+M plastových oken 1260x2140, hor. část jednkř.fixní., spod. část. jednkř.sklopné , Uw max. 0,90 Wm2/,izol. trojsklo, vč. přísluš., viz. výpis - O03 |  | Soubor | 6 | 0 | 0 | 0 | 0 | RTS I / 2023 | 0 |  | 0 | 0 | 0 | 0 | 0 | 0 | 0 | D.2.1NS | 0 | 0 | 0 | 21 | 0 | 0 | 99 |  |  |  | 0 | 0 | 0 | 766_ | D.2.1NS_76_ | D.2.1NS_ | 0 | 0 | 0 | 2170 | 0 | 0 | 0 |  | 766 |  | 21
725 | 769PC4 | D+M vnějších plast. dveří 800x1970,jednkř. plné, levé, ot. ven, Ud max. 1,70 Wm2/K, paniková funkce, vč. přísl., viz. výpis - D01 |  | Soubor | 2 | 0 | 0 | 0 | 0 | RTS I / 2023 | 0 |  | 0 | 0 | 0 | 0 | 0 | 0 | 0 | D.2.1NS | 0 | 0 | 0 | 21 | 0 | 0 | 99 |  |  |  | 0 | 0 | 0 | 766_ | D.2.1NS_76_ | D.2.1NS_ | 0 | 0 | 0 | 2171 | 0 | 0 | 0 |  | 766 |  | 21
726 | 769PC5 | D+M vnějších plast. dveří 800x1970,jednkř. plné, pravé, ot. ven, Ud max. 1,70 Wm2/K, paniková funkce, vč. přísl., viz. výpis - D02 |  | Soubor | 1 | 0 | 0 | 0 | 0 | RTS I / 2023 | 0 |  | 0 | 0 | 0 | 0 | 0 | 0 | 0 | D.2.1NS | 0 | 0 | 0 | 21 | 0 | 0 | 99 |  |  |  | 0 | 0 | 0 | 766_ | D.2.1NS_76_ | D.2.1NS_ | 0 | 0 | 0 | 2172 | 0 | 0 | 0 |  | 766 |  | 21
727 | 769PC6 | D+M sekčních. průmyslových vrat - vrat. kř. z plných lamel + prosvět. panelu, 4200x3900, poh. průmys.,Ud max. 1,70 Wm2/K,vč. přísl. viz. výpis - V4 |  | Soubor | 2 | 0 | 0 | 0 | 0 | RTS I / 2023 | 0 |  | 0 | 0 | 0 | 0 | 0 | 0 | 0 | D.2.1NS | 0 | 0 | 0 | 21 | 0 | 0 | 99 |  |  |  | 0 | 0 | 0 | 766_ | D.2.1NS_76_ | D.2.1NS_ | 0 | 0 | 0 | 2173 | 0 | 0 | 0 |  | 766 |  | 21
728 | 766690010RAC1 | D+M Desky parapetní,šířky 290 mm, PVC, barva antracit, včetně příslušenství, viz. specifikace výrobků - P01 |  | m | 1.47 | 0 | 0 | 0 | 0 | RTS II / 2023 | 0 |  | 0 | 0 | 0 | 0 | 0 | 0 | 0 | D.2.1NS | 0 | 0 | 0 | 21 | 0 | 0 | 7 |  |  |  | 0 | 0 | 0 | 766_ | D.2.1NS_76_ | D.2.1NS_ | 0 | 0 | 0 | 2174 | 0 | 0 | 0 |  | 766 |  | 21
|  | 1,47 | 1 ks |  | 1.47
729 | 766690010RAC1 | D+M Desky parapetní,šířky 290 mm, PVC, barva antracit, včetně příslušenství, viz. specifikace výrobků - P02 |  | m | 3.52 | 0 | 0 | 0 | 0 | RTS II / 2023 | 0 |  | 0 | 0 | 0 | 0 | 0 | 0 | 0 | D.2.1NS | 0 | 0 | 0 | 21 | 0 | 0 | 7 |  |  |  | 0 | 0 | 0 | 766_ | D.2.1NS_76_ | D.2.1NS_ | 0 | 0 | 0 | 2176 | 0 | 0 | 0 |  | 766 |  | 21
|  | 1,76*2 | 2 ks |  | 3.52
730 | 998766102R00 | Přesun hmot pro truhlářské konstr., výšky do 12 m |  | t | 1.3765 | 0 | 0 | 0 | 0 | RTS II / 2023 | 0 |  | 0 | 0 | 0 | 0 | 0 | 0 | 0 | D.2.1NS | 0 | 0 | 0 | 21 | 0 | 0 | 5 |  |  |  | 0 | 0 | 0 | 766_ | D.2.1NS_76_ | D.2.1NS_ | 0 | 0 | 0 | 2178 | 0 | 0 | 0 |  | 766 |  | 21
| 767 | Konstrukce doplňkové stavební (zámečnické) |  |  |  |  | 0 | 0 | 0 | [10 empty] | D.2.1NS | [7 empty] | 0 | 0 | 0
731 | 767584702R00 | Montáž podhledů z tvarovaných plechů - šroubováním včetně příslušenství - S6 |  | m2 | 315 | 0 | 0 | 0 | 0 | RTS II / 2023 | 0 |  | 0 | 0 | 0 | 0 | 0 | 0 | 0 | D.2.1NS | 0 | 0 | 0 | 21 | 0 | 0 | 7 |  |  |  | 0 | 0 | 0 | 767_ | D.2.1NS_76_ | D.2.1NS_ | 0 | 0 | 0 | 2180 | 0 | 0 | 0 |  | 767 |  | 21
|  | 8,75*18 |  |  | 157.5
|  | 8,75*18 |  |  | 157.5
732 | 154170401 | Profil L nerovnoramenný S235JR 120/50 x 3 mm - skladba S6 |  | t | 3.136 | 0 | 0 | 0 | 0 | RTS II / 2023 | 0 |  | 0 | 0 | 0 | 0 | 0 | 0 | 0 | D.2.1NS | 0 | 0 | 0 | 21 | 0 | 0 | 7 |  |  |  | 0 | 0 | 0 | 767_ | D.2.1NS_76_ | D.2.1NS_ | 0 | 0 | 0 | 2183 | 0 | 0 | 0 |  | 767 |  | 21
|  | 0,004*784 | převzato ze statických výkresů |  | 3.136
|  |  | počet ks - 1310 kg |  | 0
|  |  | hmotnost 1 ks - 4 kg |  | 0
733 | 767955106R00R | D+M kotevního materiálu pro okenní otvory do ocelových rámů - plechové příponky, ocelové L úhelníky, apod. |  | kpl. | 1 | 0 | 0 | 0 | 0 | RTS I / 2023 | 0 |  | 0 | 0 | 0 | 0 | 0 | 0 | 0 | D.2.1NS | 0 | 0 | 0 | 21 | 0 | 0 | 7 |  |  |  | 0 | 0 | 0 | 767_ | D.2.1NS_76_ | D.2.1NS_ | 0 | 0 | 0 | 2187 | 0 | 0 | 0 |  | 767 |  | 21
734 | 42972805 | D+M mřížka čtyřhranná 200 x 200 mm, hliníková, viz. výpis - Z03 |  | kus | 6 | 0 | 0 | 0 | 0 | RTS II / 2023 | 0 |  | 0 | 0 | 0 | 0 | 0 | 0 | 0 | D.2.1NS | 0 | 0 | 0 | 21 | 0 | 0 | 7 |  |  |  | 0 | 0 | 0 | 767_ | D.2.1NS_76_ | D.2.1NS_ | 0 | 0 | 0 | 2188 | 0 | 0 | 0 |  | 767 |  | 21
735 | 767995106R00 | Výroba a montáž kov. atypických konstr. do 250 kg Z04 |  | kg | 57 | 0 | 0 | 0 | 0 | RTS II / 2023 | 0 |  | 0 | 0 | 0 | 0 | 0 | 0 | 0 | D.2.1NS | 0 | 0 | 0 | 21 | 0 | 0 | 7 |  |  |  | 0 | 0 | 0 | 767_ | D.2.1NS_76_ | D.2.1NS_ | 0 | 0 | 0 | 2189 | 0 | 0 | 0 |  | 767 |  | 21
|  | 57 | Z04 |  | 57
736 | 133355901 | Tyč ocelová L nerovnoramenná S235JR, rozměr 100 x 50 x 6 mm - Z04 |  | t | 0.05712 | 0 | 0 | 0 | 0 | RTS II / 2023 | 0 |  | 0 | 0 | 0 | 0 | 0 | 0 | 0 | D.2.1NS | 0 | 0 | 0 | 21 | 0 | 0 | 7 |  |  |  | 0 | 0 | 0 | 767_ | D.2.1NS_76_ | D.2.1NS_ | 0 | 0 | 0 | 2191 | 0 | 0 | 0 |  | 767 |  | 21
|  | (4,2*0,0068)*2 | 2ks |  | 0.05712
737 | 767990010RADR | D+M venkovní ext- stříšky nad dveřmi, nosná kce z pozink. profilů 40x40x4, plášť trap. plech, 750x1250, vč. přísl, viz. výpis - Z05 |  | kus | 3 | 0 | 0 | 0 | 0 | RTS II / 2023 | 0 |  | 0 | 0 | 0 | 0 | 0 | 0 | 0 | D.2.1NS | 0 | 0 | 0 | 21 | 0 | 0 | 7 |  |  |  | 0 | 0 | 0 | 767_ | D.2.1NS_76_ | D.2.1NS_ | 0 | 0 | 0 | 2193 | 0 | 0 | 0 |  | 767 |  | 21
738 | 767995108900R | D+M venkovního ochranného mantinelu pro ochranu VZT jednotkyvč. příslušenství., viz. výpis - Z06 |  | kus | 2 | 0 | 0 | 0 | 0 | RTS I / 2023 | 0 |  | 0 | 0 | 0 | 0 | 0 | 0 | 0 | D.2.1NS | 0 | 0 | 0 | 21 | 0 | 0 | 7 |  |  |  | 0 | 0 | 0 | 767_ | D.2.1NS_76_ | D.2.1NS_ | 0 | 0 | 0 | 2194 | 0 | 0 | 0 |  | 767 |  | 21
739 | 767995106800R | D+M ocel. kce pod VZT jednt., podklad. trámy + pororošt vč. příslušenství., viz. výpis - Z07 |  | kus | 1 | 0 | 0 | 0 | 0 | RTS I / 2023 | 0 |  | 0 | 0 | 0 | 0 | 0 | 0 | 0 | D.2.1NS | 0 | 0 | 0 | 21 | 0 | 0 | 7 |  |  |  | 0 | 0 | 0 | 767_ | D.2.1NS_76_ | D.2.1NS_ | 0 | 0 | 0 | 2195 | 0 | 0 | 0 |  | 767 |  | 21
740 | 767995106800R | Montáž ocelového rámu pro konstrukci vrat vč. příslušenství. - Z08 |  | kus | 2 | 0 | 0 | 0 | 0 | RTS I / 2023 | 0 |  | 0 | 0 | 0 | 0 | 0 | 0 | 0 | D.2.1NS | 0 | 0 | 0 | 21 | 0 | 0 | 7 |  |  |  | 0 | 0 | 0 | 767_ | D.2.1NS_76_ | D.2.1NS_ | 0 | 0 | 0 | 2196 | 0 | 0 | 0 |  | 767 |  | 21
741 | 13483310 | Tyč ocelová U 160, S235JR (vodorovný nosník) - Z08 |  | t | 0.3384 | 0 | 0 | 0 | 0 | RTS II / 2023 | 0 |  | 0 | 0 | 0 | 0 | 0 | 0 | 0 | D.2.1NS | 0 | 0 | 0 | 21 | 0 | 0 | 7 |  |  |  | 0 | 0 | 0 | 767_ | D.2.1NS_76_ | D.2.1NS_ | 0 | 0 | 0 | 2197 | 0 | 0 | 0 |  | 767 |  | 21
|  | (0,0188*4,5)*4 | celkem 4 ks (na 2 rámy) |  | 0.3384
|  |  | 1 m = 18,8 kg |  | 0
742 | 13483315 | Tyč ocelová U 200, S235JR (stojina) - Z08 |  | t | 0.4048 | 0 | 0 | 0 | 0 | RTS II / 2023 | 0 |  | 0 | 0 | 0 | 0 | 0 | 0 | 0 | D.2.1NS | 0 | 0 | 0 | 21 | 0 | 0 | 7 |  |  |  | 0 | 0 | 0 | 767_ | D.2.1NS_76_ | D.2.1NS_ | 0 | 0 | 0 | 2200 | 0 | 0 | 0 |  | 767 |  | 21
|  | (0,02530*4)*4 | celkem 4 ks (na 2 rámy) |  | 0.4048
|  |  | 23,03 kg = 1 m |  | 0
743 | 13511120 | Ocelová plotna 300/200/10 mm. pomocný mat. - Z08 |  | t | 0.058 | 0 | 0 | 0 | 0 | RTS II / 2023 | 0 |  | 0 | 0 | 0 | 0 | 0 | 0 | 0 | D.2.1NS | 0 | 0 | 0 | 21 | 0 | 0 | 7 |  |  |  | 0 | 0 | 0 | 767_ | D.2.1NS_76_ | D.2.1NS_ | 0 | 0 | 0 | 2203 | 0 | 0 | 0 |  | 767 |  | 21
|  | 0,019 | plotny |  | 0.019
|  | 0,039 | pomocný materiál |  | 0.039
744 | 13386435R | Ocelový uzavřený profil jekl 140/80/4 - vaznice v kontaktu s exteriérem (provedeno zinkování) |  | t | 0.4732 | 0 | 0 | 0 | 0 | RTS II / 2023 | 0 |  | 0 | 0 | 0 | 0 | 0 | 0 | 0 | D.2.1NS | 0 | 0 | 0 | 21 | 0 | 0 | 7 |  |  |  | 0 | 0 | 0 | 767_ | D.2.1NS_76_ | D.2.1NS_ | 0 | 0 | 0 | 2206 | 0 | 0 | 0 |  | 767 |  | 21
|  | (0,013*18,2)*2 | 1 m = 13 kg |  | 0.4732
745 | 13890204 | Přirážka za pozinkování ocel.výrobků 100-500 kg - Z04, Z07, Z08 |  | kg | 1147.47 | 0 | 0 | 0 | 0 | RTS II / 2022 | 0 |  | 0 | 0 | 0 | 0 | 0 | 0 | 0 | D.2.1NS | 0 | 0 | 0 | 21 | 0 | 0 | 7 |  |  |  | 0 | 0 | 0 | 767_ | D.2.1NS_76_ | D.2.1NS_ | 0 | 0 | 0 | 2208 | 0 | 0 | 0 |  | 767 |  | 21
|  | 57 | Z04 |  | 57
|  | 230 | Z07 |  | 230
|  | 430*2 | Z08 |  | 860
|  | 0,47 | ocelový jekl (vaznice) |  | 0.47
746 | 7679900189ADR | D+M hliníkové větrací mřížky s pev. lamelami, 500 x 500 mm, vč. přísl, viz. výpis - Z09 |  | kus | 1 | 0 | 0 | 0 | 0 | RTS II / 2023 | 0 |  | 0 | 0 | 0 | 0 | 0 | 0 | 0 | D.2.1NS | 0 | 0 | 0 | 21 | 0 | 0 | 7 |  |  |  | 0 | 0 | 0 | 767_ | D.2.1NS_76_ | D.2.1NS_ | 0 | 0 | 0 | 2213 | 0 | 0 | 0 |  | 767 |  | 21
747 | 767995169900R | Demontáž a následná zpětná montáž trapézového plechu na stávajícím objektu - SN56 |  | m2 | 19.2 | 0 | 0 | 0 | 0 | RTS I / 2023 | 0 |  | 0 | 0 | 0 | 0 | 0 | 0 | 0 | D.2.1NS | 0 | 0 | 0 | 21 | 0 | 0 | 7 |  |  |  | 0 | 0 | 0 | 767_ | D.2.1NS_76_ | D.2.1NS_ | 0 | 0 | 0 | 2214 | 0 | 0 | 0 |  | 767 |  | 21
|  | 9,6*1 | předpoklad v pásu 1 m |  | 9.6
|  | 9,6*1 |  |  | 9.6
748 | 998767102R00 | Přesun hmot pro zámečnické konstr., výšky do 12 m |  | t | 4.6984 | 0 | 0 | 0 | 0 | RTS II / 2023 | 0 |  | 0 | 0 | 0 | 0 | 0 | 0 | 0 | D.2.1NS | 0 | 0 | 0 | 21 | 0 | 0 | 5 |  |  |  | 0 | 0 | 0 | 767_ | D.2.1NS_76_ | D.2.1NS_ | 0 | 0 | 0 | 2217 | 0 | 0 | 0 |  | 767 |  | 21
| 783 | Nátěry |  |  |  |  | 0 | 0 | 0 | [10 empty] | D.2.1NS | [7 empty] | 0 | 0 | 0
749 | 783124220R00 | Nátěr syntetický 1x základní + 2x vrchní - Z01 |  | m2 | 52 | 0 | 0 | 0 | 0 | RTS II / 2023 | 0 |  | 0 | 0 | 0 | 0 | 0 | 0 | 0 | D.2.1NS | 0 | 0 | 0 | 21 | 0 | 0 | 7 |  |  |  | 0 | 0 | 0 | 783_ | D.2.1NS_78_ | D.2.1NS_ | 0 | 0 | 0 | 2219 | 0 | 0 | 0 |  | 783 |  | 21
|  | 130*0,2 |  |  | 26
|  | 130*0,1 |  |  | 13
|  | 130*0,1 |  |  | 13
750 | 783124220R00 | Nátěr syntetický 1x základní + 2x vrchní - krabice plynového rozvaděče - Z02 |  | m2 | 0.84 | 0 | 0 | 0 | 0 | RTS II / 2023 | 0 |  | 0 | 0 | 0 | 0 | 0 | 0 | 0 | D.2.1NS | 0 | 0 | 0 | 21 | 0 | 0 | 7 |  |  |  | 0 | 0 | 0 | 783_ | D.2.1NS_78_ | D.2.1NS_ | 0 | 0 | 0 | 2223 | 0 | 0 | 0 |  | 783 |  | 21
|  | 0,45*0,8 |  |  | 0.36
|  | 0,3*0,8 |  |  | 0.24
|  | 0,3*0,8 |  |  | 0.24
751 | 783123110R00R | 2x Antikorozní nátěr stávajícího vazníku |  | ks | 6 | 0 | 0 | 0 | 0 | RTS II / 2023 | 0 |  | 0 | 0 | 0 | 0 | 0 | 0 | 0 | D.2.1NS | 0 | 0 | 0 | 21 | 0 | 0 | 7 |  |  |  | 0 | 0 | 0 | 783_ | D.2.1NS_78_ | D.2.1NS_ | 0 | 0 | 0 | 2227 | 0 | 0 | 0 |  | 783 |  | 21
|  | 6 | 6 ks |  | 6
| 784 | Malby |  |  |  |  | 0 | 0 | 0 | [10 empty] | D.2.1NS | [7 empty] | 0 | 0 | 0
752 | 784442003RT2 | Malba disperzní interiérová,výška do 8m (kolem nových okenních otvorů cca 0,5m, zazděných otvorů, SDK PODHLEDY) |  | m2 | 370.4528 | 0 | 0 | 0 | 0 | RTS I / 2023 | 0 |  | 0 | 0 | 0 | 0 | 0 | 0 | 0 | D.2.1NS | 0 | 0 | 0 | 21 | 0 | 0 | 7 |  |  |  | 0 | 0 | 0 | 784_ | D.2.1NS_78_ | D.2.1NS_ | 0 | 0 | 0 | 2230 | 0 | 0 | 0 |  | 784 |  | 21
|  | 8,75*18 | SDK podhledy |  | 157.5
|  | 8,75*18 |  |  | 157.5
|  |  | předpoklad zapravení š. 300 mm ostění + |  | 0
|  |  | 500 mm kolem okenních otvorů |  | 0
|  | ((4+2,1+2,1)*2)*0,8 | pohled jihozápadní |  | 13.12
|  | ((1,76+2,1+2,1)*2)*0,8 | pohled severozápadní |  | 9.536
|  | (1,47+2,1+2,1)*0,8 |  |  | 4.536
|  | (4,38*0,3)*3 | boční pohled - luxfery spodní část |  | 3.942
|  | (3,66*0,3)*3 |  |  | 3.294
|  |  | pohled severovýchodní (zadní od Biopasu) |  | 0
|  |  | zazděné otvory |  | 0
|  |  | 1.NP |  | 0
|  | (4,2*3,95*0,3)*2 | vrata |  | 9.954
|  | 2,4*1,24*0,3 | luxfery |  | 0.8928
|  | 2,4*2,45*0,3 |  |  | 1.764
|  | (1,26*2,14*0,3)*7 | 2.NP - luxfery |  | 5.6624
|  | (1,5*2,14*0,3)*1 |  |  | 0.963
|  |  | pohled jihozápadní (čelní) |  | 0
|  | 1,45*2,2*0,3 | luxfery 2.NP |  | 0.957
|  | 1,26*2,2*0,3 |  |  | 0.8316
753 | 784161401R00 | Penetrace podkladu nátěrem, 1 x |  | m2 | 370.4528 | 0 | 0 | 0 | 0 | RTS I / 2023 | 0 |  | 0 | 0 | 0 | 0 | 0 | 0 | 0 | D.2.1NS | 0 | 0 | 0 | 21 | 0 | 0 | 7 |  |  |  | 0 | 0 | 0 | 784_ | D.2.1NS_78_ | D.2.1NS_ | 0 | 0 | 0 | 2251 | 0 | 0 | 0 |  | 784 |  | 21
754 | 784011222RT2 | Zakrytí podlah papírovou lepenkou, včetně papírové lepenky |  | m2 | 309.88 | 0 | 0 | 0 | 0 | RTS I / 2023 | 0 |  | 0 | 0 | 0 | 0 | 0 | 0 | 0 | D.2.1NS | 0 | 0 | 0 | 21 | 0 | 0 | 7 |  |  |  | 0 | 0 | 0 | 784_ | D.2.1NS_78_ | D.2.1NS_ | 0 | 0 | 0 | 2252 | 0 | 0 | 0 |  | 784 |  | 21
|  |  | 1.NP |  | 0
|  | 153,1 | 1.01 |  | 153.1
|  | 148,79 | 1.02 |  | 148.79
|  | 7,99 | 1.03 |  | 7.99
| 91 | Doplňující konstrukce a práce na pozemních komunikacích a zpevněných plochách |  |  |  |  | 0 | 0 | 0 | [10 empty] | D.2.1NS | [7 empty] | 0 | 0 | 0
755 | 916561111RT7 | Osazení záhon.obrubníků do lože z C 12/15 s opěrou, včetně obrubníku 100/5/20 cm - SN21 |  | m | 21 | 0 | 0 | 0 | 0 | RTS II / 2023 | 0 |  | 0 | 0 | 0 | 0 | 0 | 0 | 0 | D.2.1NS | 0 | 0 | 0 | 21 | 0 | 0 | 1 |  |  |  | 0 | 0 | 0 | 91_ | D.2.1NS_9_ | D.2.1NS_ | 0 | 0 | 0 | 2258 | 0 | 0 | 0 |  | 91 |  | 21
|  | 21 | u odvodňovacího žlabu |  | 21
756 | 918101111R00 | Lože pod obrubníky nebo obruby dlažeb z C 12/15 |  | m3 | 0.42 | 0 | 0 | 0 | 0 | RTS II / 2023 | 0 |  | 0 | 0 | 0 | 0 | 0 | 0 | 0 | D.2.1NS | 0 | 0 | 0 | 21 | 0 | 0 | 1 |  |  |  | 0 | 0 | 0 | 91_ | D.2.1NS_9_ | D.2.1NS_ | 0 | 0 | 0 | 2260 | 0 | 0 | 0 |  | 91 |  | 21
|  | 21*0,2*0,1 | u odvodňovacího žlabu |  | 0.42
| 93 | Různé dokončovací konstrukce a práce inženýrských staveb |  |  |  |  | 0 | 0 | 0 | [10 empty] | D.2.1NS | [7 empty] | 0 | 0 | 0
757 | 935112112R00 | Osazení přík.žlabu do C8/10 tl.10 cm z beton.desek - bude vyspádován od středu ke krajům dle skut. profilu terénu |  | m2 | 7.2125 | 0 | 0 | 0 | 0 | RTS II / 2023 | 0 |  | 0 | 0 | 0 | 0 | 0 | 0 | 0 | D.2.1NS | 0 | 0 | 0 | 21 | 0 | 0 | 1 |  |  |  | 0 | 0 | 0 | 93_ | D.2.1NS_9_ | D.2.1NS_ | 0 | 0 | 0 | 2263 | 0 | 0 | 0 |  | 93 |  | 21
|  | 0,25*28,85 | z boční strany |  | 7.2125
|  |  | v místě bývalé plechové boudy |  | 0
758 | 592275170R | Žlab odvodňovací TBZ 35/25/8 |  | kus | 84 | 0 | 0 | 0 | 0 | RTS II / 2023 | 0 |  | 0 | 0 | 0 | 0 | 0 | 0 | 0 | D.2.1NS | 0 | 0 | 0 | 21 | 0 | 0 | 1 |  |  |  | 0 | 0 | 0 | 93_ | D.2.1NS_9_ | D.2.1NS_ | 0 | 0 | 0 | 2266 | 0 | 0 | 0 |  | 93 |  | 21
|  | 21*4 | šířka betonového žlabu 0,25 m |  | 84
|  |  | do 1 m - 4 ks |  | 0
|  |  | celkem 21 m |  | 0
| 95 | Různé dokončovací konstrukce a práce na pozemních stavbách |  |  |  |  | 0 | 0 | 0 | [10 empty] | D.2.1NS | [7 empty] | 0 | 0 | 0
759 | 953941395R00 | Vystavení revizní zprávy-požární hasicí přístroj |  | kus | 3 | 0 | 0 | 0 | 0 | RTS II / 2023 | 0 |  | 0 | 0 | 0 | 0 | 0 | 0 | 0 | D.2.1NS | 0 | 0 | 0 | 21 | 0 | 0 | 1 |  |  |  | 0 | 0 | 0 | 95_ | D.2.1NS_9_ | D.2.1NS_ | 0 | 0 | 0 | 2271 | 0 | 0 | 0 |  | 95 |  | 21
760 | 953941312R00 | Osazení požárního hasicího přístroje na stěnu |  | kus | 3 | 0 | 0 | 0 | 0 | RTS II / 2023 | 0 |  | 0 | 0 | 0 | 0 | 0 | 0 | 0 | D.2.1NS | 0 | 0 | 0 | 21 | 0 | 0 | 1 |  |  |  | 0 | 0 | 0 | 95_ | D.2.1NS_9_ | D.2.1NS_ | 0 | 0 | 0 | 2272 | 0 | 0 | 0 |  | 95 |  | 21
761 | 44984114 | Přístroj hasicí práškový viz. specifikace PBŘ - P04 |  | kus | 3 | 0 | 0 | 0 | 0 | RTS II / 2023 | 0 |  | 0 | 0 | 0 | 0 | 0 | 0 | 0 | D.2.1NS | 0 | 0 | 0 | 21 | 0 | 0 | 1 |  |  |  | 0 | 0 | 0 | 95_ | D.2.1NS_9_ | D.2.1NS_ | 0 | 0 | 0 | 2273 | 0 | 0 | 0 |  | 95 |  | 21
762 | 953945111RT1R | D+M ochranný plastový pás proti ptákům, šířky 100, viz. specifikace výrobků - P05 |  | m | 40 | 0 | 0 | 0 | 0 | RTS II / 2023 | 0 |  | 0 | 0 | 0 | 0 | 0 | 0 | 0 | D.2.1NS | 0 | 0 | 0 | 21 | 0 | 0 | 1 |  |  |  | 0 | 0 | 0 | 95_ | D.2.1NS_9_ | D.2.1NS_ | 0 | 0 | 0 | 2274 | 0 | 0 | 0 |  | 95 |  | 21
|  | 40 |  |  | 40
763 | 953945111RT2R | D+M ochranný plastový pás proti ptákům, šířky 125, viz. specifikace výrobků - P06 |  | m | 40 | 0 | 0 | 0 | 0 | RTS II / 2023 | 0 |  | 0 | 0 | 0 | 0 | 0 | 0 | 0 | D.2.1NS | 0 | 0 | 0 | 21 | 0 | 0 | 1 |  |  |  | 0 | 0 | 0 | 95_ | D.2.1NS_9_ | D.2.1NS_ | 0 | 0 | 0 | 2276 | 0 | 0 | 0 |  | 95 |  | 21
|  | 40 |  |  | 40
764 | 952901111R00 | Vyčištění budov o výšce podlaží do 4 m |  | m2 | 309.88 | 0 | 0 | 0 | 0 | RTS II / 2023 | 0 |  | 0 | 0 | 0 | 0 | 0 | 0 | 0 | D.2.1NS | 0 | 0 | 0 | 21 | 0 | 0 | 1 |  |  |  | 0 | 0 | 0 | 95_ | D.2.1NS_9_ | D.2.1NS_ | 0 | 0 | 0 | 2278 | 0 | 0 | 0 |  | 95 |  | 21
|  |  | 1.NP |  | 0
|  | 153,10 | 1.01 |  | 153.1
|  | 148,79 | 1.02 |  | 148.79
|  | 7,99 | 1.03 |  | 7.99
765 | 952901110R00 | Čištění mytím vnějších ploch oken a dveří |  | m2 | 32.6574 | 0 | 0 | 0 | 0 | RTS II / 2023 | 0 |  | 0 | 0 | 0 | 0 | 0 | 0 | 0 | D.2.1NS | 0 | 0 | 0 | 21 | 0 | 0 | 1 |  |  |  | 0 | 0 | 0 | 95_ | D.2.1NS_9_ | D.2.1NS_ | 0 | 0 | 0 | 2283 | 0 | 0 | 0 |  | 95 |  | 21
|  | 1,47*2,1 | O01 |  | 3.087
|  | (1,76*2,1)*2 | O02 |  | 7.392
|  | (1,26*2,14)*6 | O03 |  | 16.1784
|  | (1*2)*3 | D01, D02 |  | 6
766 | 952901110R0R | D+M ochrana stávajících kcí a zařízení při stavebních pracích (např. stávající topná tělesa, stáv. stroje, atd..) |  | m2 | 309.88 | 0 | 0 | 0 | 0 | RTS II / 2023 | 0 |  | 0 | 0 | 0 | 0 | 0 | 0 | 0 | D.2.1NS | 0 | 0 | 0 | 21 | 0 | 0 | 1 |  |  |  | 0 | 0 | 0 | 95_ | D.2.1NS_9_ | D.2.1NS_ | 0 | 0 | 0 | 2288 | 0 | 0 | 0 |  | 95 |  | 21
|  |  | 1.NP |  | 0
|  | 153,10 | 1.01 |  | 153.1
|  | 148,79 | 1.02 |  | 148.79
|  | 7,99 | 1.03 |  | 7.99
| M21 | Elektromontáže |  |  |  |  | 0 | 0 | 0 | [10 empty] | D.2.1NS | [7 empty] | 0 | 0 | 0
767 | 210200020RABR | Odstranění stávajícího hromosvodu |  | kompl | 1 | 0 | 0 | 0 | 0 | RTS I / 2023 | 0 |  | 0 | 0 | 0 | 0 | 0 | 0 | 0 | D.2.1NS | 0 | 0 | 0 | 21 | 0 | 0 | 2 |  |  |  | 0 | 0 | 0 | M21_ | D.2.1NS_9_ | D.2.1NS_ | 0 | 0 | 0 | 2294 | 0 | 0 | 0 |  |  |  | 21
|  | 1 |  |  | 1
|  | FVE |  |  |  |  | 0 | 0 | 0
| M21 | Elektromontáže |  |  |  |  | 0 | 0 | 0 | [10 empty] | D.3 | [7 empty] | 0 | 0 | 0
768 | R-21-M-0101 | D+M Rozvaděč R-AC FVE1 (hlavní rozvaděč), včetně vyzbrojení, přesná specifikace viz. tech. zpráva |  | soubor | 1 | 0 | 0 | 0 | 0 |  | 0 |  | 0 | 0 | 0 | 0 | 0 | 0 | 0 | D.3 | 0 | 0 | 0 | 21 | 0 | 0 | 1 |  |  |  | 0 | 0 | 0 | M21_ | D.3_9_ | D.3_ | 0 | 0 | 0 | 2298 | 0 | 0 | 0 |  |  |  | 21
769 | R-21-M-0102 | D+M Rozvaděč R-DC FVE1, včetně vyzbrojení, přesná specifikace viz. tech. zpráva |  | soubor | 1 | 0 | 0 | 0 | 0 |  | 0 |  | 0 | 0 | 0 | 0 | 0 | 0 | 0 | D.3 | 0 | 0 | 0 | 21 | 0 | 0 | 1 |  |  |  | 0 | 0 | 0 | M21_ | D.3_9_ | D.3_ | 0 | 0 | 0 | 2299 | 0 | 0 | 0 |  |  |  | 21
770 | R-21-M-0201 | D+M Hybridní střídač třífázový 20 kW, přesná specifikace viz. tech. zpráva |  | soubor | 1 | 0 | 0 | 0 | 0 |  | 0 |  | 0 | 0 | 0 | 0 | 0 | 0 | 0 | D.3 | 0 | 0 | 0 | 21 | 0 | 0 | 1 |  |  |  | 0 | 0 | 0 | M21_ | D.3_9_ | D.3_ | 0 | 0 | 0 | 2300 | 0 | 0 | 0 |  |  |  | 21
771 | R-21-M-0202 | D+M FV modul výkon 460 Wp,monokrystal., rozměry 1903x1134x30, účinnost 21,3 % |  | ks | 56 | 0 | 0 | 0 | 0 |  | 0 |  | 0 | 0 | 0 | 0 | 0 | 0 | 0 | D.3 | 0 | 0 | 0 | 21 | 0 | 0 | 1 |  |  |  | 0 | 0 | 0 | M21_ | D.3_9_ | D.3_ | 0 | 0 | 0 | 2301 | 0 | 0 | 0 |  |  |  | 21
772 | R-21-M-0203 | D+M bateriové úložiště - kapacita 25 kWh, přesná specifikace viz. tech. zpráva |  | soubor | 1 | 0 | 0 | 0 | 0 |  | 0 |  | 0 | 0 | 0 | 0 | 0 | 0 | 0 | D.3 | 0 | 0 | 0 | 21 | 0 | 0 | 1 |  |  |  | 0 | 0 | 0 | M21_ | D.3_9_ | D.3_ | 0 | 0 | 0 | 2302 | 0 | 0 | 0 |  |  |  | 21
773 | R-21-M-0301 | Montážní sada na montáž FVE panelů, montážní sada pro montáž panelů na střechu s trapézovým plechem |  | ks | 56 | 0 | 0 | 0 | 0 |  | 0 |  | 0 | 0 | 0 | 0 | 0 | 0 | 0 | D.3 | 0 | 0 | 0 | 21 | 0 | 0 | 1 |  |  |  | 0 | 0 | 0 | M21_ | D.3_9_ | D.3_ | 0 | 0 | 0 | 2303 | 0 | 0 | 0 |  |  |  | 21
774 | R-2122-M-401 | D+M kabelový žlab celoplechový plný 62/50 mm |  | m | 150 | 0 | 0 | 0 | 0 |  | 0 |  | 0 | 0 | 0 | 0 | 0 | 0 | 0 | D.3 | 0 | 0 | 0 | 21 | 0 | 0 | 1 |  |  |  | 0 | 0 | 0 | M21_ | D.3_9_ | D.3_ | 0 | 0 | 0 | 2304 | 0 | 0 | 0 |  |  |  | 21
775 | R-2122-M-401 | D+M kabelový žlab drátěný 100/50 mm |  | m | 25 | 0 | 0 | 0 | 0 |  | 0 |  | 0 | 0 | 0 | 0 | 0 | 0 | 0 | D.3 | 0 | 0 | 0 | 21 | 0 | 0 | 1 |  |  |  | 0 | 0 | 0 | M21_ | D.3_9_ | D.3_ | 0 | 0 | 0 | 2305 | 0 | 0 | 0 |  |  |  | 21
776 | R_000403 | Montážní materiál pro kabelové žlaby oceloplechové plné |  | soubor | 1 | 0 | 0 | 0 | 0 | RTS II / 2023 | 0 |  | 0 | 0 | 0 | 0 | 0 | 0 | 0 | D.3 | 0 | 0 | 0 | 21 | 0 | 0 | 1 |  |  |  | 0 | 0 | 0 | M21_ | D.3_9_ | D.3_ | 0 | 0 | 0 | 2306 | 0 | 0 | 0 |  |  |  | 21
777 | R_000404 | Montážní materiál pro kabelové žlaby drátěné |  | soubor | 1 | 0 | 0 | 0 | 0 | RTS II / 2023 | 0 |  | 0 | 0 | 0 | 0 | 0 | 0 | 0 | D.3 | 0 | 0 | 0 | 21 | 0 | 0 | 1 |  |  |  | 0 | 0 | 0 | M21_ | D.3_9_ | D.3_ | 0 | 0 | 0 | 2307 | 0 | 0 | 0 |  |  |  | 21
778 | 222260541R00 | Trubka ohebná, PVC, d=16 mm, kompletní trubkové vedení bez krabic a nos.konstrukcí |  | m | 100 | 0 | 0 | 0 | 0 | RTS II / 2023 | 0 |  | 0 | 0 | 0 | 0 | 0 | 0 | 0 | D.3 | 0 | 0 | 0 | 21 | 0 | 0 | 2 |  |  |  | 0 | 0 | 0 | M21_ | D.3_9_ | D.3_ | 0 | 0 | 0 | 2308 | 0 | 0 | 0 |  |  |  | 21
779 | 345711590R | Trubka ohebná d=16, odolná proti UV záření |  | m | 100 | 0 | 0 | 0 | 0 | RTS II / 2023 | 0 |  | 0 | 0 | 0 | 0 | 0 | 0 | 0 | D.3 | 0 | 0 | 0 | 21 | 0 | 0 | 1 |  |  |  | 0 | 0 | 0 | M21_ | D.3_9_ | D.3_ | 0 | 0 | 0 | 2309 | 0 | 0 | 0 |  |  |  | 21
780 | 210810013RT21 | Kabel CYKY-m 750 J 4 x 10 mm2 volně uložený, včetně dodávky kabelu |  | m | 15 | 0 | 0 | 0 | 0 | RTS II / 2023 | 0 |  | 0 | 0 | 0 | 0 | 0 | 0 | 0 | D.3 | 0 | 0 | 0 | 21 | 0 | 0 | 2 |  |  |  | 0 | 0 | 0 | M21_ | D.3_9_ | D.3_ | 0 | 0 | 0 | 2310 | 0 | 0 | 0 |  |  |  | 21
781 | 210810057RT31 | Kabel CYKY-m 750 V 5 žil 4 až 16 mm volně uložený, včetně dodávky kabelu J 5x10 mm2 |  | m | 10 | 0 | 0 | 0 | 0 | RTS II / 2023 | 0 |  | 0 | 0 | 0 | 0 | 0 | 0 | 0 | D.3 | 0 | 0 | 0 | 21 | 0 | 0 | 2 |  |  |  | 0 | 0 | 0 | M21_ | D.3_9_ | D.3_ | 0 | 0 | 0 | 2311 | 0 | 0 | 0 |  |  |  | 21
782 | 210800214RT2 | Kabel bezhalogenový CXKH 3 x 1,5 mm2 volně uložený |  | m | 30 | 0 | 0 | 0 | 0 | RTS II / 2023 | 0 |  | 0 | 0 | 0 | 0 | 0 | 0 | 0 | D.3 | 0 | 0 | 0 | 21 | 0 | 0 | 2 |  |  |  | 0 | 0 | 0 | M21_ | D.3_9_ | D.3_ | 0 | 0 | 0 | 2312 | 0 | 0 | 0 |  |  |  | 21
783 | 210810001RT11 | Kabel solární 2x6 mm, volně uložený, včetně dodávky kabelu |  | m | 300 | 0 | 0 | 0 | 0 | RTS II / 2023 | 0 |  | 0 | 0 | 0 | 0 | 0 | 0 | 0 | D.3 | 0 | 0 | 0 | 21 | 0 | 0 | 2 |  |  |  | 0 | 0 | 0 | M21_ | D.3_9_ | D.3_ | 0 | 0 | 0 | 2313 | 0 | 0 | 0 |  |  |  | 21
784 | 210810001R | Sada k připojení bateriového úložiště, včetně dodávky kabelu |  | soubor | 1 | 0 | 0 | 0 | 0 | RTS II / 2023 | 0 |  | 0 | 0 | 0 | 0 | 0 | 0 | 0 | D.3 | 0 | 0 | 0 | 21 | 0 | 0 | 2 |  |  |  | 0 | 0 | 0 | M21_ | D.3_9_ | D.3_ | 0 | 0 | 0 | 2314 | 0 | 0 | 0 |  |  |  | 21
785 | R0502 | Stavební úpravy pro osazení technologie FVE (vysekání prostupů, zapravení, přebroušení, materiál + práce) |  | kpl | 1 | 0 | 0 | 0 | 0 |  | 0 |  | 0 | 0 | 0 | 0 | 0 | 0 | 0 | D.3 | 0 | 0 | 0 | 21 | 0 | 0 | 1 |  |  |  | 0 | 0 | 0 | M21_ | D.3_9_ | D.3_ | 0 | 0 | 0 | 2315 | 0 | 0 | 0 |  |  |  | 21
786 | R0502R | Návod k obsluze a údržbě zařízení |  | kpl | 1 | 0 | 0 | 0 | 0 |  | 0 |  | 0 | 0 | 0 | 0 | 0 | 0 | 0 | D.3 | 0 | 0 | 0 | 21 | 0 | 0 | 1 |  |  |  | 0 | 0 | 0 | M21_ | D.3_9_ | D.3_ | 0 | 0 | 0 | 2316 | 0 | 0 | 0 |  |  |  | 21
787 | 222270607R00 | H07V-U 16 (CY),H07V-K 16(CYA) pevně na příchytkách |  | m | 300 | 0 | 0 | 0 | 0 | RTS II / 2023 | 0 |  | 0 | 0 | 0 | 0 | 0 | 0 | 0 | D.3 | 0 | 0 | 0 | 21 | 0 | 0 | 2 |  |  |  | 0 | 0 | 0 | M21_ | D.3_9_ | D.3_ | 0 | 0 | 0 | 2317 | 0 | 0 | 0 |  |  |  | 21
788 | 34142159 | Vodič silový pevné uložení CYA 1x16 mm2 |  | m | 300 | 0 | 0 | 0 | 0 | RTS II / 2023 | 0 |  | 0 | 0 | 0 | 0 | 0 | 0 | 0 | D.3 | 0 | 0 | 0 | 21 | 0 | 0 | 1 |  |  |  | 0 | 0 | 0 | M21_ | D.3_9_ | D.3_ | 0 | 0 | 0 | 2318 | 0 | 0 | 0 |  |  |  | 21
789 | R-21-M-0702 | D+M podružná ochranná přípojnice ET, Cu 25/3, včetně instalační krabice a kotvícího materiálu |  | ks | 1 | 0 | 0 | 0 | 0 |  | 0 |  | 0 | 0 | 0 | 0 | 0 | 0 | 0 | D.3 | 0 | 0 | 0 | 21 | 0 | 0 | 1 |  |  |  | 0 | 0 | 0 | M21_ | D.3_9_ | D.3_ | 0 | 0 | 0 | 2319 | 0 | 0 | 0 |  |  |  | 21
790 | R-21-M-0703 | D+M hlavní ochranná přípojnice MET, Cu 25/3, včetně instalační krabice a kotvícího materiálu |  | ks | 1 | 0 | 0 | 0 | 0 |  | 0 |  | 0 | 0 | 0 | 0 | 0 | 0 | 0 | D.3 | 0 | 0 | 0 | 21 | 0 | 0 | 1 |  |  |  | 0 | 0 | 0 | M21_ | D.3_9_ | D.3_ | 0 | 0 | 0 | 2320 | 0 | 0 | 0 |  |  |  | 21
791 | R-21-M-0704 | D+M drobného montážního materiálu |  | komplet | 1 | 0 | 0 | 0 | 0 |  | 0 |  | 0 | 0 | 0 | 0 | 0 | 0 | 0 | D.3 | 0 | 0 | 0 | 21 | 0 | 0 | 1 |  |  |  | 0 | 0 | 0 | M21_ | D.3_9_ | D.3_ | 0 | 0 | 0 | 2321 | 0 | 0 | 0 |  |  |  | 21
792 | 210810013RT21R | Kabel pro strukturovanou kabeláž STP Cat 6 - včetně dodávky kabelu |  | m | 200 | 0 | 0 | 0 | 0 | RTS II / 2023 | 0 |  | 0 | 0 | 0 | 0 | 0 | 0 | 0 | D.3 | 0 | 0 | 0 | 21 | 0 | 0 | 2 |  |  |  | 0 | 0 | 0 | M21_ | D.3_9_ | D.3_ | 0 | 0 | 0 | 2322 | 0 | 0 | 0 |  |  |  | 21
793 | R0502R48R | Koordinace činností a profesí |  | kpl | 1 | 0 | 0 | 0 | 0 |  | 0 |  | 0 | 0 | 0 | 0 | 0 | 0 | 0 | D.3 | 0 | 0 | 0 | 21 | 0 | 0 | 1 |  |  |  | 0 | 0 | 0 | M21_ | D.3_9_ | D.3_ | 0 | 0 | 0 | 2323 | 0 | 0 | 0 |  |  |  | 21
794 | R0502R48R | Revize a revizní zprávy |  | kpl | 1 | 0 | 0 | 0 | 0 |  | 0 |  | 0 | 0 | 0 | 0 | 0 | 0 | 0 | D.3 | 0 | 0 | 0 | 21 | 0 | 0 | 1 |  |  |  | 0 | 0 | 0 | M21_ | D.3_9_ | D.3_ | 0 | 0 | 0 | 2324 | 0 | 0 | 0 |  |  |  | 21
795 | R0502R48R | Závěrečná měření, vyzkoušení (komplexní zkoušky) zaškolení |  | kpl | 1 | 0 | 0 | 0 | 0 |  | 0 |  | 0 | 0 | 0 | 0 | 0 | 0 | 0 | D.3 | 0 | 0 | 0 | 21 | 0 | 0 | 1 |  |  |  | 0 | 0 | 0 | M21_ | D.3_9_ | D.3_ | 0 | 0 | 0 | 2325 | 0 | 0 | 0 |  |  |  | 21
796 | R0502R52R | Ostatní pomocné náklady, Přesuny materiálu, ekologická likvidace odpadů, lešení, plošiny |  | kpl | 1 | 0 | 0 | 0 | 0 |  | 0 |  | 0 | 0 | 0 | 0 | 0 | 0 | 0 | D.3 | 0 | 0 | 0 | 21 | 0 | 0 | 1 |  |  |  | 0 | 0 | 0 | M21_ | D.3_9_ | D.3_ | 0 | 0 | 0 | 2326 | 0 | 0 | 0 |  |  |  | 21
|  | Vedlejší a ostatní rozpočtové náklady |  |  |  |  | 0 | 0 | 0
|  | VORN - Vedlejší a ostatní rozpočtové náklady |  |  |  |  | 0 | 0 | 0 | [10 empty] | VORN
| 03VRN | Vedlejší náklady |  |  |  |  | 0 | 0 | 0 | [10 empty] | VORN | [7 empty] | 0 | 0 | 0
797 | 030001VRN | Zařízení staveniště - veškeré náklady spojené s vybudováním, provozem a odstraněním ZS |  | Soubor | 1 | 0 | 0 | 0 | 0 |  | 0 |  | 0 | 0 | 0 | 0 | 0 | 0 | 0 | VORN | 0 | 0 | 0 | 21 | 0 | 0 | 99 |  |  |  | 0 | 0 | 0 | 03VRN_ | VORN_ _ | VORN_ | 0 | 0 | 0 | 2330 | 0 | 0 | 0 |  |  | 0 | 21
798 | 030002VRN | Zkoušky a revize - náklady zhotovitele na provádění zkoušek a revizí nezbytných k provedení díla |  | Soubor | 1 | 0 | 0 | 0 | 0 |  | 0 |  | 0 | 0 | 0 | 0 | 0 | 0 | 0 | VORN | 0 | 0 | 0 | 21 | 0 | 0 | 99 |  |  |  | 0 | 0 | 0 | 03VRN_ | VORN_ _ | VORN_ | 0 | 0 | 0 | 2331 | 0 | 0 | 0 |  |  | 0 | 21
799 | 030003VRN | Provozní vlivy - zohlednění všech cizích vlivů způsobených na stavbě |  | Soubor | 1 | 0 | 0 | 0 | 0 |  | 0 |  | 0 | 0 | 0 | 0 | 0 | 0 | 0 | VORN | 0 | 0 | 0 | 21 | 0 | 0 | 99 |  |  |  | 0 | 0 | 0 | 03VRN_ | VORN_ _ | VORN_ | 0 | 0 | 0 | 2332 | 0 | 0 | 0 |  |  | 0 | 21
800 | 030004VRN | Geodetické práce - vytyčení všech stávajících podzemních sítí, stavby, IS, skutečného provedení atd |  | Soubor | 1 | 0 | 0 | 0 | 0 |  | 0 |  | 0 | 0 | 0 | 0 | 0 | 0 | 0 | VORN | 0 | 0 | 0 | 21 | 0 | 0 | 99 |  |  |  | 0 | 0 | 0 | 03VRN_ | VORN_ _ | VORN_ | 0 | 0 | 0 | 2333 | 0 | 0 | 0 |  |  | 0 | 21
801 | 030005VRN | Mimostaveništní doprava - mimořádné náklady spojené s dopravou materiálu na staveniště |  | Soubor | 1 | 0 | 0 | 0 | 0 |  | 0 |  | 0 | 0 | 0 | 0 | 0 | 0 | 0 | VORN | 0 | 0 | 0 | 21 | 0 | 0 | 99 |  |  |  | 0 | 0 | 0 | 03VRN_ | VORN_ _ | VORN_ | 0 | 0 | 0 | 2334 | 0 | 0 | 0 |  |  | 0 | 21
802 | 030006VRN | Územní vlivy - zohlednění dopravních omezení záborů veřejných ploch vč. dokumentace a povolení přechodné úpravy provozu na pozemních kom. |  | Soubor | 1 | 0 | 0 | 0 | 0 |  | 0 |  | 0 | 0 | 0 | 0 | 0 | 0 | 0 | VORN | 0 | 0 | 0 | 21 | 0 | 0 | 99 |  |  |  | 0 | 0 | 0 | 03VRN_ | VORN_ _ | VORN_ | 0 | 0 | 0 | 2335 | 0 | 0 | 0 |  |  | 0 | 21
803 | 030007VRN | Vnitroareálová doprava - mimořádné náklady spojené se stíženými podmínkami (absence přístupu apod.) |  | Soubor | 1 | 0 | 0 | 0 | 0 |  | 0 |  | 0 | 0 | 0 | 0 | 0 | 0 | 0 | VORN | 0 | 0 | 0 | 21 | 0 | 0 | 99 |  |  |  | 0 | 0 | 0 | 03VRN_ | VORN_ _ | VORN_ | 0 | 0 | 0 | 2336 | 0 | 0 | 0 |  |  | 0 | 21
804 | 030008VRN | Dokumentace skutečného provedení (5 paré) |  | Soubor | 1 | 0 | 0 | 0 | 0 |  | 0 |  | 0 | 0 | 0 | 0 | 0 | 0 | 0 | VORN | 0 | 0 | 0 | 21 | 0 | 0 | 99 |  |  |  | 0 | 0 | 0 | 03VRN_ | VORN_ _ | VORN_ | 0 | 0 | 0 | 2337 | 0 | 0 | 0 |  |  | 0 | 21
805 | 030009VRN | Bankovní záruky - náklady na bankovní záruky dle podmínek zadavatele |  | Soubor | 1 | 0 | 0 | 0 | 0 |  | 0 |  | 0 | 0 | 0 | 0 | 0 | 0 | 0 | VORN | 0 | 0 | 0 | 21 | 0 | 0 | 99 |  |  |  | 0 | 0 | 0 | 03VRN_ | VORN_ _ | VORN_ | 0 | 0 | 0 | 2338 | 0 | 0 | 0 |  |  | 0 | 21
806 | 0300010VRN | Pojištění stavby - náklady na pojištění stavby dle podmínek zadavatele |  | Soubor | 1 | 0 | 0 | 0 | 0 |  | 0 |  | 0 | 0 | 0 | 0 | 0 | 0 | 0 | VORN | 0 | 0 | 0 | 21 | 0 | 0 | 99 |  |  |  | 0 | 0 | 0 | 03VRN_ | VORN_ _ | VORN_ | 0 | 0 | 0 | 2339 | 0 | 0 | 0 |  |  | 0 | 21
807 | 0300011VRN | Dílenská a výrobní dokumentace |  | Soubor | 1 | 0 | 0 | 0 | 0 |  | 0 |  | 0 | 0 | 0 | 0 | 0 | 0 | 0 | VORN | 0 | 0 | 0 | 21 | 0 | 0 | 99 |  |  |  | 0 | 0 | 0 | 03VRN_ | VORN_ _ | VORN_ | 0 | 0 | 0 | 2340 | 0 | 0 | 0 |  |  | 0 | 21
808 | 0300012VRN | Koordinační činnost pro jednotlivé profese vč. dokumentace |  | Soubor | 1 | 0 | 0 | 0 | 0 |  | 0 |  | 0 | 0 | 0 | 0 | 0 | 0 | 0 | VORN | 0 | 0 | 0 | 21 | 0 | 0 | 99 |  |  |  | 0 | 0 | 0 | 03VRN_ | VORN_ _ | VORN_ | 0 | 0 | 0 | 2341 | 0 | 0 | 0 |  |  | 0 | 21
809 | 0300013VRN | Zajištění kolaudace stavby vč. inženýrské činnosti |  | Soubor | 1 | 0 | 0 | 0 | 0 |  | 0 |  | 0 | 0 | 0 | 0 | 0 | 0 | 0 | VORN | 0 | 0 | 0 | 21 | 0 | 0 | 99 |  |  |  | 0 | 0 | 0 | 03VRN_ | VORN_ _ | VORN_ | 0 | 0 | 0 | 2342 | 0 | 0 | 0 |  |  | 0 | 21
[7 empty] | Celkem: |  | 0
Poznámka:
Popis rozpočtu - "Autodílna a autoumývárna s dílnou MHD Technické služby Kroměříž - snížení energetické náročnosti budovy, Kaplanova 2959, 767 01 Kroměříž. Rozpočet je zpracován z dokumentace pro provádění stavby. a) veškeré položky, přípomoce, dopravu, montáž, zpevněné montážní plochy, atd... zahrnout do jednotlivých jednotkových cen. b) součástí prací jsou veškeré zkoušky, potřebná měření, inspekce, uvedení zařízení do provozu, zaškolení obsluhy, provozní řády, manuály a revize v českém jazyce. Za komplexní vyzkoušení se považuje bezporuchový provoz po dobu minimálně 96 hod. c) součástí dodávky je zpracování veškeré dílenské dokumentace a dokumentace skutečného provedení. d) součástí dodávky je kompletní dokladová část díla nutná k získání kolaudačního souhlasu stavby. e) v rozsahu prací zhotovitele jsou rovněž jakékoliv prvky, zařízení, práce a pomocné materiály, neuvedené v tomto soupisu výkonů, které jsou ale nezbytně nutné k dodání, instalaci, dokončení a provozování díla, včetně ztratného a prořezů. f) součástí dodávky jsou veškerá geodetická měření jako například vytyčení konstrukcí, kontrolní měření, zaměření skutečného stavu a pod. g) součástí dodávky jsou i náklady na případná opatření související s ochranou stávajících sítí, komunikací či staveb. h) součástí jednotkových cen jsou i vícenáklady související s výstavbou v zimním období, průběžný úklid staveniště a přilehlých komunikací, likvidaci odpadů, dočasná dopravní omezení atd. k) pokud se v dokumentaci vyskytují obchodní názvy, jedná se pouze o vymezení minimálních požadovaných standardů výrobku, technologie či materiálu a zadavatel připouští použití i jiného, kvalitativně či technologicky obdobného řešení, které spňuje minimální parametry uvedené ve specifikaci projektové dokumentace. Nedílnou součástí výkazu výměr (slepého rozpočtu) je projektová dokumentace!! Zpracovatel nabídky je povinen prověřit specifikace a výměry uvedené ve výkazu výměr. V případě zjištěných rozdílů má na tyto rozdíly upozornit ve lhůtě pro podání nabídek prostřednictvím žádosti o dodatečné informace k zadávacím podmínkám. Uchazeč vyplní všechny položky soupisu prací.

## VORN (hidden)
Vedlejší a ostatní rozpočtové náklady
Název stavby: | "Autodílna a autoumývárna Technické služby Kroměříž - snížení energetické náročnosti budovy" | Objednatel: | Kroměřížské technické služby, s.r.o., Kaplanova 29 |  | IČO/DIČ: | 26276437/26276437
Druh stavby: | Průmyslové haly | Projektant: | GARANT projekt s.r.o., Staňkova 103/18, 602 00 Brno |  | IČO/DIČ: | 06722865/CZ06722865
Lokalita: | Kaplanova 2959, 767 01 Kroměříž | Zhotovitel: | dle výběrového řízení |  | IČO/DIČ:
Začátek výstavby: | 01.06.2024 | Konec výstavby: |  |  | Položek: | 809
JKSO: |  | Zpracoval: | GARANT projekt s.r.o. |  | Datum: | 01.01.2024
Vedlejší rozpočtové náklady VRN
Doplňkové náklady DN |  |  | Kč | % | Základna | Kč
Práce přesčas |  |  | 0 |  |  | 0
Bez pevné podl. |  |  | 0 |  |  | 0
Kulturní památka |  |  | 0 |  |  | 0
Celkem DN | [5 empty] | 0
Náklady na umístění stavby (NUS) |  |  | Kč | % | Základna | Kč
Zařízení staveniště |  |  | 0 |  |  | 0
Mimostav. doprava |  |  | 0 |  |  | 0
Územní vlivy |  |  | 0 |  |  | 0
Provozní vlivy |  |  | 0 |  |  | 0
Ostatní |  |  | 0 |  |  | 0
NUS z rozpočtu |  |  | 0 |  |  | 0
Celkem NUS | [5 empty] | 0
Celkem VRN |  |  | 0
Vedlejší a ostatní rozpočtové náklady VORN
Ostatní rozpočtové náklady (VORN) |  |  | Kč | % | Základna | Kč
Průzkumy, geodetické a projektové práce |  |  | 0 |  |  | 0
Příprava staveniště |  |  | 0 |  |  | 0
Zařízení staveniště |  |  | 0 |  |  | 0
Inženýrské činnosti |  |  | 0 |  |  | 0
Finanční náklady |  |  | 0 |  |  | 0
Územní vlivy |  |  | 0 |  |  | 0
Provozní vlivy |  |  | 0 |  |  | 0
Náklady na pracovníky |  |  | 0 |  |  | 0
Ostatní náklady |  |  | 0 |  |  | 0
Vlastní VORN |  |  | 0 |  |  | 0
Celkem VORN | [5 empty] | 0