## Pokyny pro vyplnění
Pokyny pro vyplnění
Ve všech listech tohoto souboru můžete měnit pouze buňky s modrým pozadím. Jedná se o tyto údaje : - údaje o firmě - jednotkové ceny položek zadané na maximálně dvě desetinná místa
POZNÁMKY
a) | Veškeré položky na přípomoce, dopravu, montáž zpevněné montážní
plochy atd.zahrnout do jednotkových cen.
b) | V rozsahu prací zhotovitele uvažovat rovněž jakékoliv
prvky,zařízení,práce a pomocné materiály neuvedené v tomto soupisu
výkonů, které jsou ale, nezbytně nutné k dokončení a provozování díla.
c) | Součástí dodávky uvažovat i náklady na geodetická, měření, jako
například vytyčení konstrukcí, kontrolní měření, zaměření skutečného
stavu apod.
d) | Součástí dodávky uvažovat i náklady na případná opatření související
s ochranou stávajících sítí komunikací či staveb.
e) | Součástí jednotkových cen uvažovat i vícenáklady související s
výstavbou v zimním období, průběžný úklid staveniště a přilehlých
komunikací, likvidací, odpadů, dočasná dopravní omezení apod.
f) | Nedílným podkladem k ocenění výkazu výměr ( slepého rozpočtu )
je projektová dokumentace určující rozsah prací.
Výkaz výměr je zpracován obecně - dodavatel stavby je povinen uvažovat
specifikace konstrukcí a materiálů uvedené v projektové dokumentaci.
g) | V případě zjištěných rozdílů má na tyto rozdíly upozornit písemně
prostřednictvím žádosti o dodatečné informace.
h) | Součástí dodávky je kompletní dokladová část díla nutná k získání
kolaudačního souhlasu stavby.
i) | Veškeré práce budou fakturovány na základě skutečně provedených prací
dle odsouhlasených zápisů ve stavebním deníku. Případné vícepráce
(méněpráce) budou účtovány v cenách kmenového rozpočtu.
j) | Veškeré stavební řešení a finální povrchy konstrukcí, dekory a
barevné řešení konzultovat s investorem.
k) | Výkaz výměr / rozpočet neslouží jako podklad k objednávkám a nelze
jím nahradit stavebně přípravářské práce
l) | Dodavatel stavebních prací má k dispozici projektovou dokumentaci.
Vyplněním rozpočtu za přihlédnutí k charakteru a rozsahu stavebních
prací vyplývajícímu z dokumentace, dodavatel potvrzuje,
že je plně obeznámen s rozsahem stavebních prací a danou podrobností
a obsahem rozpočtu, kterému přizpůsobil nabídkovou cenu.

## Stavba
#RTSROZP# | Soupis stavebních prací, dodávek a služeb
| Stavba: |  | 020823 | Nafukovací Hala a Zázemí
| Zadavatel | [5 empty] | IČO:
DIČ:
| Projektant: | [5 empty] | IČO:
DIČ:
| Zhotovitel: | [5 empty] | IČO:
DIČ:
Vypracoval:
| Rozpis ceny |  |  | Dodávka |  | Montáž |  | Celkem
HSV | HSV |  |  | 0 |  | 0 |  | 0
PSV | PSV |  |  | 0 |  | 0 |  | 0
MON | MON |  |  | 0 |  | 0 |  | 0
VN | Vedlejší náklady |  |  | 0 |  | 0 |  | 0
ON | Ostatní náklady |  |  | 0 |  | 0 |  | 0
| Celkem |  |  | 0 |  | 0 |  | 0
Rekapitulace daní
0 | Základ pro sníženou DPH |  |  | 15 | % | 0 |  |  | CZK
0 | Snížená DPH |  |  | 15 | % | 0 |  |  | CZK
0 | Základ pro základní DPH |  |  | 21 | % | 0 |  |  | CZK
0 | Základní DPH |  |  | 21 | % | 0 |  |  | CZK
0 | Zaokrouhlení |  |  |  |  | 0 |  |  | CZK
| Cena celkem bez DPH |  |  |  |  | 0 |  |  | CZK
0 | Cena celkem s DPH |  |  |  |  | 0 |  |  | CZK
|  | v |  |  | dne
|  |  | Za zhotovitele |  |  |  | Za objednatele
Rekapitulace dílčích částí
#CASTI>> | Číslo | Název |  |  | Základ pro sníženou DPH | Základ pro základní DPH | DPH celkem | Cena celkem | %
1 | Stavba |  |  |  | 0 | 0 | 0 | 0
2 |  | Stavební objekt |  |  |  |  | 0
2 | SO 01 | Zázemí nafukovací haly |  |  | 0 | 0 | 0 | 0
3 | 01 | Zázemí nafukovací haly |  |  | 0 | 0 | 0 | 0
2 | SO 02 | Nafukovací hala |  |  | 0 | 0 | 0 | 0
3 | 01 | Nafukovací hala |  |  | 0 | 0 | 0 | 0
2 | SO 03 | Objektový vodovod |  |  | 0 | 0 | 0 | 0
3 | 01 | Objektový vodovod |  |  | 0 | 0 | 0 | 0
2 | SO 04 | Objektový plynovod |  |  | 0 | 0 | 0 | 0
3 | 01 | Odběrné plynové zařízení, STL přípojka |  |  | 0 | 0 | 0 | 0
2 | SO 05 | Objektová elektroinstalace |  |  | 0 | 0 | 0 | 0
3 | 01 | Objektová elektroinstalace |  |  | 0 | 0 | 0 | 0
2 | SO 06 | Odvodnění zpevněných ploch, kurtů a střech |  |  | 0 | 0 | 0 | 0
3 | 01 | Odvodnění zpevněných ploch, kurtů a střech |  |  | 0 | 0 | 0 | 0
2 | SO 07 | Přeložka osvětlení kurtů |  |  | 0 | 0 | 0 | 0
3 | 01 | Přeložka osvětlení kurtů |  |  | 0 | 0 | 0 | 0
2 | SO 08 | Areálové rozvody NN a VO |  |  | 0 | 0 | 0 | 0
3 | 01 | Areálové rozvody NN a VO |  |  | 0 | 0 | 0 | 0
2 | SO 09 | Vedlejší a rozpočtové náklady |  |  | 0 | 0 | 0 | 0
3 | 01 | Zázemí nafukovací haly |  |  | 0 | 0 | 0 | 0
| Celkem za stavbu |  |  |  | 0 | 0 | 0 | 0 | 0
#POPS | Popis stavby: 020823 - Nafukovací Hala a Zázemí
#POPO | Popis objektu: SO 01 - Zázemí nafukovací haly
#POPR | Popis rozpočtu: 01 - Zázemí nafukovací haly
#POPO | Popis objektu: SO 02 - Nafukovací hala
#POPR | Popis rozpočtu: 01 - Nafukovací hala
#POPO | Popis objektu: SO 03 - Objektový vodovod
#POPR | Popis rozpočtu: 01 - Objektový vodovod
#POPO | Popis objektu: SO 04 - Objektový plynovod
#POPR | Popis rozpočtu: 01 - Odběrné plynové zařízení, STL přípojka
#POPO | Popis objektu: SO 05 - Objektová elektroinstalace
#POPR | Popis rozpočtu: 01 - Objektová elektroinstalace
#POPO | Popis objektu: SO 06 - Odvodnění zpevněných ploch, kurtů a střech
#POPR | Popis rozpočtu: 01 - Odvodnění zpevněných ploch, kurtů a střech
#POPO | Popis objektu: SO 07 - Přeložka osvětlení kurtů
#POPR | Popis rozpočtu: 01 - Přeložka osvětlení kurtů
#POPO | Popis objektu: SO 08 - Areálové rozvody NN a VO
#POPR | Popis rozpočtu: 01 - Areálové rozvody NN a VO
#POPO | Popis objektu: SO 09 - Vedlejší a rozpočtové náklady
#POPR | Popis rozpočtu: 01 - Zázemí nafukovací haly
Rekapitulace dílů
| Číslo | Název |  |  | Typ dílu | Dodávka | Montáž | Celkem | %
| 01 | ELEKTROMONTÁŽE - MATERIÁL NOSNÝ |  |  | HSV | 0 | 0 | 0
| 02 | UZEMŇOVACÍ SOUSTAVA A VODIVÉ POSPOJOVÁNÍ: |  |  | HSV | 0 | 0 | 0
| 03 | PŘÍSTROJE PRO ŘÍZENÍ OSVĚTLENÍ HALY, BEG LUXOMAT: |  |  | HSV | 0 | 0 | 0
| 04 | DATOVÉ ROZVODY: |  |  | HSV | 0 | 0 | 0
| 05 | ELEKTRONICKÁ ZABEZPEČOVACÍ SIGNALIZACE: |  |  | HSV | 0 | 0 | 0
| 06 | SVÍTIDLA A ZDROJE |  |  | HSV | 0 | 0 | 0
| 08 | ROZVADĚČ RHZ |  |  | HSV | 0 | 0 | 0
| 09 | ZEMNÍ PRÁCE |  |  | HSV | 0 | 0 | 0
| 1 | Zemní práce |  |  | HSV | 0 | 0 | 0
| 10 | DOPRAVA |  |  | HSV | 0 | 0 | 0
| 11 | HZS - PRÁCE NEZAHRNUTNÉ DO MONTÁŽNÍHO CENÍKU |  |  | HSV | 0 | 0 | 0
| 12 | HZS - REVIZE |  |  | HSV | 0 | 0 | 0
| 2 | Základy a zvláštní zakládání |  |  | HSV | 0 | 0 | 0
| 3 | Svislé a kompletní konstrukce |  |  | HSV | 0 | 0 | 0
| 342 | Stěny a příčky montované lehké |  |  | HSV | 0 | 0 | 0
| 4 | Vodorovné konstrukce |  |  | HSV | 0 | 0 | 0
| 416 | Podhledy a mezistropy montované lehké |  |  | HSV | 0 | 0 | 0
| 43 | Schodiště |  |  | HSV | 0 | 0 | 0
| 45 | Podkladní a vedlejší konstrukce |  |  | HSV | 0 | 0 | 0
| 5 | Komunikace |  |  | HSV | 0 | 0 | 0
| 6 | Úpravy povrchu, podlahy |  |  | HSV | 0 | 0 | 0
| 62 | Úpravy povrchů vnější |  |  | HSV | 0 | 0 | 0
| 63 | Podlahy a podlahové konstrukce |  |  | HSV | 0 | 0 | 0
| 64 | Výplně otvorů |  |  | HSV | 0 | 0 | 0
| 8 | Trubní vedení |  |  | HSV | 0 | 0 | 0
| 900 | HZS |  |  | HSV | 0 | 0 | 0
| 91 | Doplňující práce na komunikaci |  |  | HSV | 0 | 0 | 0
| 94 | Lešení a stavební výtahy |  |  | HSV | 0 | 0 | 0
| 95 | Dokončovací konstrukce na pozemních stavbách |  |  | HSV | 0 | 0 | 0
| 96 | Bourání konstrukcí |  |  | HSV | 0 | 0 | 0
| 97 | Přesuny suti a vybouraných hmot |  |  | HSV | 0 | 0 | 0
| 99 | Staveništní přesun hmot |  |  | HSV | 0 | 0 | 0
| 07 | ELEKTROMONTÁŽE - MONTÁŽNÍ PRÁCE |  |  | PSV | 0 | 0 | 0
| 711 | Izolace proti vodě |  |  | PSV | 0 | 0 | 0
| 712 | Povlakové krytiny |  |  | PSV | 0 | 0 | 0
| 713 | Izolace tepelné |  |  | PSV | 0 | 0 | 0
| 721 | Vnitřní kanalizace |  |  | PSV | 0 | 0 | 0
| 723 | Vnitřní plynovod |  |  | PSV | 0 | 0 | 0
| 764 | Konstrukce klempířské |  |  | PSV | 0 | 0 | 0
| 767 | Konstrukce zámečnické |  |  | PSV | 0 | 0 | 0
| 771 | Podlahy z dlaždic a obklady |  |  | PSV | 0 | 0 | 0
| 783 | Nátěry |  |  | PSV | 0 | 0 | 0
| 784 | Malby |  |  | PSV | 0 | 0 | 0
| 799 | Ostatní |  |  | PSV | 0 | 0 | 0
| M21 | Elektromontáže |  |  | MON | 0 | 0 | 0
| M46 | Zemní práce při montážích |  |  | MON | 0 | 0 | 0
| D96 | Přesuny suti a vybouraných hmot |  |  | PSU | 0 | 0 | 0
| VN | Vedlejší náklady |  |  | VN | 0 | 0 | 0
| ON | Ostatní náklady |  |  | ON | 0 | 0 | 0
| Cena celkem |  |  |  |  | 0 | 0 | 0 | 0
Note on D11: ====== ID#AAAA0Eed8fw Radim Štěpánek (2023-07-10 12:13:48) Název
Note on D12: ====== ID#AAAA0Eed8e0 Radim Štěpánek (2023-07-10 12:13:48) Ulice
Note on D13: ====== ID#AAAA0Eed8fc Radim Štěpánek (2023-07-10 12:13:48) PSČ
Note on E13: ====== ID#AAAA0Eed8e8 Pavel Veternik (2023-07-10 12:13:48) Místo
Note on I11: ====== ID#AAAA0Eed8f0 Radim Štěpánek (2023-07-10 12:13:48) IČO
Note on I12: ====== ID#AAAA0Eed8fk Radim Štěpánek (2023-07-10 12:13:48) DIČ

## VzorPolozky (hidden)
Položkový rozpočet
S:
O:
R:

## SO 01 01 Pol
Položkový soupis prací a dodávek | [27 empty] | #TypZaznamu#
S: | 020823 | Nafukovací Hala a Zázemí | [25 empty] | STA
O: | SO 01 | Zázemí nafukovací haly | [22 empty] | STA |  |  | OBJ
R: | 01 | Zázemí nafukovací haly | [25 empty] | ROZ
P.č. | Číslo položky | Název položky | MJ | Množství | Cena / MJ | Celkem | Dodávka | Dodávka celk. | Montáž | Montáž celk. | DPH | Cena s DPH | Hmotnost / MJ | Hmotnost celk.(t) | Dem. hmotnost / MJ | Dem. hmotnost celk.(t) | Ceník | Cen. soustava / platnost | Cenová úroveň | Nhod / MJ | Nhod celk. | Dodavatel | Typ položky | Stav položky
Díl: | 1 | Zemní práce |  |  |  | 0 |  | 0 |  | 0 |  | 0 |  | 0.02 |  | 13.28 |  |  |  |  | 375.15 | [6 empty] | DIL
1 | 113106231R00 | Rozebrání vozovek a ploch s jakoukoliv výplní spár v jakékoliv ploše, ze zámkové dlažky, kladených do lože z kameniva | m2 | 59 | 0 | 0 |  | 0 |  | 0 | 21 | 0 | 0 | 0 | 0.225 | 13.28 | 822-1 | RTS 23/ I | RTS 23/ I | 0.14 | 8.26 |  | Práce | Zelená |  |  |  | POL1_
|  | s přemístěním hmot na skládku na vzdálenost do 3 m nebo s naložením na dopravní prostředek | [25 empty] | SPI
|  | Výkres - situace + Výkres D.1.1.2 : | [25 empty] | VV | 0
|  | plocha komunikace - chodník - PŘELOŽENÍ STÁVAJÍCÍ DLAŽBY : 59,00 |  | 59 | [23 empty] | VV | 0
|  | ----------------------------- : | [25 empty] | VV | 0
SPU
2 | 121101100R00 | Sejmutí ornice s přemístěním na vzdálenost do 50 m | m3 | 30 | 0 | 0 |  | 0 |  | 0 | 21 | 0 | 0 | 0 | 0 | 0 | 800-1 | RTS 23/ I | RTS 23/ I | 0.1 | 3 |  | Práce | Zelená |  |  |  | POL1_
|  | nebo lesní půdy, s vodorovným přemístěním na hromady v místě upotřebení nebo na dočasné či trvalé skládky se složením | [25 empty] | SPI |  | nebo lesní půdy, s vodorovným přemístěním na hromady v místě upotřebení nebo na dočasné či trvalé skládky se složením
|  | Výkres - situace : | [25 empty] | VV | 0
|  | Odstranění ornice pro nový objekt - předpoklad : 300*0,10 |  | 30 | [23 empty] | VV | 0
SPU
3 | 122201102R00 | Odkopávky a prokopávky nezapažené v hornině 3 přes 100 do 1 000 m3 | m3 | 272 | 0 | 0 |  | 0 |  | 0 | 21 | 0 | 0 | 0 | 0 | 0 | 800-1 | RTS 23/ I | RTS 23/ I | 0.19 | 51.68 |  | Práce | Zelená |  |  |  | POL1_
|  | s přehozením výkopku na vzdálenost do 3 m nebo s naložením na dopravní prostředek, | [25 empty] | SPI
|  | Výkres D.1.1.2 : | [25 empty] | VV | 0
|  | Odkopávky pro nový objekt zázemí : 19,00*15,00 |  | 285 | [23 empty] | VV | 0
|  | Odkopávky pro nový chodník u objektu : ((17,50*1,40)+(18,00))*0,40 |  | 17 | [23 empty] | VV | 0
|  | Odpočet ornice : -300,00*0,10 |  | -30 | [23 empty] | VV | 0
|  | -------------------------------- : | [25 empty] | VV | 0
SPU
4 | 132201211R00 | Hloubení rýh šířky přes 60 do 200 cm do 100 m3, v hornině 3, hloubení strojně | m3 | 17.5693 | 0 | 0 |  | 0 |  | 0 | 21 | 0 | 0 | 0 | 0 | 0 | 800-1 | RTS 23/ I | RTS 23/ I | 0.2 | 3.51 |  | Práce | Zelená |  |  |  | POL1_
|  | zapažených i nezapažených, s urovnáním dna do předepsaného profilu a spádu, s případně nutným přehozením výkopku na vzdálenost do 3 m ve výkopišti, s přehozením výkopku na přilehlém terénu na vzdálenost do 5 m od podélné osy rýhy nebo s naložením výkopku na dopravní prostředek. | [25 empty] | SPI |  | zapažených i nezapažených, s urovnáním dna do předepsaného profilu a spádu, s případně nutným přehozením výkopku na vzdálenost do 3 m ve výkopišti, s přehozením výkopku na přilehlém terénu na vzdálenost do 5 m od podélné osy rýhy nebo s naložením výkopku na dopravní prostředek.
|  | Výkres D.1.1.2 - strojně 95%, ručně 5% : | [25 empty] | VV | 0
|  | Výkopy pro základové pásy - kolmé : 2,20*0,90*0,70*4*0,95 |  | 5.2668 | [23 empty] | VV | 0
|  | Výkopy pro základové pásy - přední : 18,50*1,00*0,70*1*0,95 |  | 12.3025 | [23 empty] | VV | 0
|  | -------------------------------- : | [25 empty] | VV | 0
SPU
5 | 139601102R00 | Ruční výkop jam, rýh a šachet v hornině 3 | m3 | 3.3247 | 0 | 0 |  | 0 |  | 0 | 21 | 0 | 0 | 0 | 0 | 0 | 800-1 | RTS 23/ I | RTS 23/ I | 3.53 | 11.74 |  | Práce | Zelená |  |  |  | POL1_
|  | s přehozením na vzdálenost do 5 m nebo s naložením na ruční dopravní prostředek | [25 empty] | SPI
|  | Výkres D.1.1.2 - strojně 95%, ručně 5% : | [25 empty] | VV | 0
|  | Výkopy pro základové pásy - kolmé : 2,20*0,90*0,70*4*0,05 |  | 0.2772 | [23 empty] | VV | 0
|  | Výkopy pro základové pásy - přední : 18,50*1,00*0,70*1*0,05 |  | 0.6475 | [23 empty] | VV | 0
|  | -------------------------------- : | [25 empty] | VV | 0
|  | Výkres - Situace C - ručně 100% : | [25 empty] | VV | 0
|  | Výkop pro jamky sloupku oplocení a branky : (8,00+6,00+2,00)*0,15 |  | 2.4 | [23 empty] | VV | 0
|  | -------------------------------- : | [25 empty] | VV | 0
SPU
6 | 162201102R00 | Vodorovné přemístění výkopku z horniny 1 až 4, na vzdálenost přes 20 do 50 m | m3 | 370.5494 | 0 | 0 |  | 0 |  | 0 | 21 | 0 | 0 | 0 | 0 | 0 | 800-1 | RTS 23/ I | RTS 23/ I | 0.07 | 25.94 |  | Práce | Zelená |  |  |  | POL1_
|  | po suchu, bez naložení výkopku, avšak se složením bez rozhrnutí, zpáteční cesta vozidla. | [25 empty] | SPI
|  | Doprava na mezideponii : | [25 empty] | VV | 0
|  | Odkaz na mn. položky pořadí 14 : 66,50000*1,25 |  | 83.125 | [23 empty] | VV | 5
|  | Odkaz na mn. položky pořadí 16 : 66,50000*1,25 |  | 83.125 | [23 empty] | VV | 5
|  | Doprava pro zásyp zpětný : | [25 empty] | VV | 0
|  | Odkaz na mn. položky pořadí 14 : 66,50000*1,25 |  | 83.125 | [23 empty] | VV | 5
|  | Odkaz na mn. položky pořadí 16 : 66,50000*1,25 |  | 83.125 | [23 empty] | VV | 5
|  | ----------------------------------------------------- : | [25 empty] | VV | 0
|  | rezerva ornice a zeminy pro svahování, upravy terénu 5% OBJEMU výkopů : | [25 empty] | VV | 0
|  | doprava na deponii a zpět : (30,00+303,50+16,6446+30,34940)*0,05*2 |  | 38.0494 | [23 empty] | VV | 0
SPU
7 | 162701105RT3 | Vodorovné přemístění výkopku z horniny 1 až 4, na vzdálenost přes 9 000 do 10 000 m | m3 | 150.7093 | 0 | 0 |  | 0 |  | 0 | 21 | 0 | 0 | 0 | 0 | 0 | 800-1 | RTS 23/ I | RTS 23/ I | 0.0052 | 0.78 |  | Práce | Zelená |  |  |  | POL1_
|  | po suchu, bez naložení výkopku, avšak se složením bez rozhrnutí, zpáteční cesta vozidla. | [25 empty] | SPI
|  | OBJEM VÝKOPU, ORNICE : | [25 empty] | VV | 0
|  | Odkaz na mn. položky pořadí 2 : 30,00000 |  | 30 | [23 empty] | VV | 5
|  | Odkaz na mn. položky pořadí 3 : 272,00000 |  | 272 | [23 empty] | VV | 5
|  | Odkaz na mn. položky pořadí 4 : 17,56930 |  | 17.5693 | [23 empty] | VV | 5
|  | Odkaz na mn. položky pořadí 5 : 3,32470 |  | 3.3247 | [23 empty] | VV | 5
|  | ODPOČET OBJEM ZÁSYP, OBSYPU : | [25 empty] | VV | 0
|  | Odkaz na mn. položky pořadí 14 : 66,50000*-1 |  | -66.5 | [23 empty] | VV | 5
|  | Odkaz na mn. položky pořadí 15 : 20,16000*-1 |  | -20.16 | [23 empty] | VV | 5
|  | Odkaz na mn. položky pořadí 16 : 66,50000*-1 |  | -66.5 | [23 empty] | VV | 5
|  | rezerva ornice a zeminy pro svahování, upravy terénu 5% OBJEMU výkopů : | [25 empty] | VV | 0
|  | -(30,00+303,50+16,6446+30,34940)*0,05 |  | -19.0247 | [23 empty] | VV | 0
SPU
8 | 162701109RT3 | Vodorovné přemístění výkopku příplatek k ceně za každých dalších i započatých 1 000 m přes 10 000 m z horniny 1 až 4 | m3 | 3014.186 | 0 | 0 |  | 0 |  | 0 | 21 | 0 | 0 | 0 | 0 | 0 | 800-1 | RTS 23/ I | RTS 23/ I | 0 | 0 |  | Práce | Zelená |  |  |  | POL1_
|  | po suchu, bez naložení výkopku, avšak se složením bez rozhrnutí, zpáteční cesta vozidla. | [25 empty] | SPI
|  | Odkaz na mn. položky pořadí 7 : 150,70930*20 |  | 3014.186 | [23 empty] | VV | 5
SPU
9 | 162201203R00 | Vodorovné přemístění výkopku z horniny 1 až 4, kolečkem, na vzdálenost do 10 m | m3 | 4.1559 | 0 | 0 |  | 0 |  | 0 | 21 | 0 | 0 | 0 | 0 | 0 | 800-1 | RTS 23/ I | RTS 23/ I | 0.67 | 2.78 |  | Práce | Zelená |  |  |  | POL1_
|  | bez naložení, avšak s vyprázdněním nádoby na hromadu nebo do dopravního prostředku, | [25 empty] | SPI
|  | VODOROVNÁ DOPRAVA VÝKOPU : | [25 empty] | VV | 0
|  | Odkaz na mn. položky pořadí 5 : 3,32470*1,25 |  | 4.1559 | [23 empty] | VV | 5
SPU
10 | 162201210R00 | Vodorovné přemístění výkopku příplatek za každých dalších 10 m z horniny 1 až 4, kolečkem | m3 | 4.1559 | 0 | 0 |  | 0 |  | 0 | 21 | 0 | 0 | 0 | 0 | 0 | 800-1 | RTS 23/ I | RTS 23/ I | 0.591 | 2.46 |  | Práce | Zelená |  |  |  | POL1_
|  | bez naložení, avšak s vyprázdněním nádoby na hromadu nebo do dopravního prostředku, | [25 empty] | SPI
|  | Odkaz na mn. položky pořadí 9 : 4,15588 |  | 4.1559 | [23 empty] | VV | 5
SPU
11 | 167101102R00 | Nakládání, skládání, překládání neulehlého výkopku nakládání výkopku přes 100 m3, z horniny 1 až 4 | m3 | 166.25 | 0 | 0 |  | 0 |  | 0 | 21 | 0 | 0 | 0 | 0 | 0 | 800-1 | RTS 23/ I | RTS 23/ I | 0.053 | 8.81 |  | Práce | Zelená |  |  |  | POL1_
|  | NALOŽENÍ VÝKOPKU PRO ZPĚTNÝ ZÁSYP A OBSYP : | [25 empty] | VV | 0
|  | Odkaz na mn. položky pořadí 14 : 66,50000*1,25 |  | 83.125 | [23 empty] | VV | 5
|  | Odkaz na mn. položky pořadí 16 : 66,50000*1,25 |  | 83.125 | [23 empty] | VV | 5
SPU
12 | 167101201R00 | Nakládání, skládání, překládání neulehlého výkopku nakládání, skládání, překládání neulehléno výkopku nebo zeminy - ručně z horniny 1 až 4 | m3 | 29.3559 | 0 | 0 |  | 0 |  | 0 | 21 | 0 | 0 | 0 | 0 | 0 | 800-1 | RTS 23/ I | RTS 23/ I | 1.94 | 56.95 |  | Práce | Zelená |  |  |  | POL1_
|  | Naložení výkopku pro odvoz : | [25 empty] | VV | 0
|  | Odkaz na mn. položky pořadí 10 : 4,15588 |  | 4.1559 | [23 empty] | VV | 5
|  | Naložení výkkopku z deponie do zásypu : | [25 empty] | VV | 0
|  | Odkaz na mn. položky pořadí 15 : 20,16000*1,25 |  | 25.2 | [23 empty] | VV | 5
SPU
13 | 171201201R00 | Uložení sypaniny na dočasnou skládku tak, že na 1 m2 plochy připadá přes 2 m3 výkopku nebo ornice | m3 | 191.45 | 0 | 0 |  | 0 |  | 0 | 21 | 0 | 0 | 0 | 0 | 0 | 800-1 | RTS 23/ I | RTS 23/ I | 0.01 | 1.91 |  | Práce | Zelená |  |  |  | POL1_
|  | Odkaz na mn. položky pořadí 14 : 66,50000*1,25 |  | 83.125 | [23 empty] | VV | 5
|  | Odkaz na mn. položky pořadí 15 : 20,16000*1,25 |  | 25.2 | [23 empty] | VV | 5
|  | Odkaz na mn. položky pořadí 16 : 66,50000*1,25 |  | 83.125 | [23 empty] | VV | 5
SPU
14 | 174101101R00 | Zásyp sypaninou se zhutněním jam, šachet, rýh nebo kolem objektů v těchto vykopávkách | m3 | 66.5 | 0 | 0 |  | 0 |  | 0 | 21 | 0 | 0 | 0 | 0 | 0 | 800-1 | RTS 23/ I | RTS 23/ I | 0.202 | 13.43 |  | Práce | Zelená |  |  |  | POL1_
|  | z jakékoliv horniny s uložením výkopku po vrstvách, | [25 empty] | SPI
|  | včetně strojního přemístění materiálu pro zásyp ze vzdálenosti do 10 m od okraje zásypu | [25 empty] | POP
|  | Zásyp a obsyp za objektem 50%+50% : 19,00*7,00*0,50 |  | 66.5 | [23 empty] | VV | 0
|  | ----------------------------- : | [25 empty] | VV | 0
SPU
15 | 174101102R00 | Zásyp sypaninou se zhutněním v uzavřených prostorách s urovnáním povrchu zásypu s ručním zhutněním | m3 | 20.16 | 0 | 0 |  | 0 |  | 0 | 21 | 0 | 0 | 0 | 0 | 0 | 800-1 | RTS 23/ I | RTS 23/ I | 1.15 | 23.18 |  | Práce | Zelená |  |  |  | POL1_
|  | z jakékoliv horniny s uložením výkopku po vrstvách, | [25 empty] | SPI
|  | Zásyp v základech objektu : (2,80+5,50+8,50)*1,20 |  | 20.16 | [23 empty] | VV | 0
|  | ----------------------------- : | [25 empty] | VV | 0
SPU
16 | 175101201R00 | Obsyp objektů bez prohození sypaniny | m3 | 66.5 | 0 | 0 |  | 0 |  | 0 | 21 | 0 | 0 | 0 | 0 | 0 | 800-1 | RTS 23/ I | RTS 23/ I | 2.195 | 145.97 |  | Práce | Zelená |  |  |  | POL1_
|  | sypaninou z vhodných hornin tř. 1 - 4 nebo materiálem, uloženým ve vzdálenosti do 30 m od vnějšího kraje objektu, pro jakoukoliv míru zhutnění, | [25 empty] | SPI |  | sypaninou z vhodných hornin tř. 1 - 4 nebo materiálem, uloženým ve vzdálenosti do 30 m od vnějšího kraje objektu, pro jakoukoliv míru zhutnění,
|  | Zásyp a obsyp za objektem 50%+50% : 19,00*7,00*0,50 |  | 66.5 | [23 empty] | VV | 0
SPU
17 | 181201101R00 | Úprava pláně v násypech v hornině 1 až 4, bez zhutnění | m2 | 109 | 0 | 0 |  | 0 |  | 0 | 21 | 0 | 0 | 0 | 0 | 0 | 800-1 | RTS 23/ I | RTS 23/ I | 0.013 | 1.42 |  | Práce | Zelená |  |  |  | POL1_
|  | vyrovnání výškových rozdílů, plochy vodorovné a plochy do sklonu 1 : 5, | [25 empty] | SPI
|  | Zásyp a obsyp za objektem : 17,50*2,80 |  | 49 | [23 empty] | VV | 0
|  | kolem objektu : 60,00 |  | 60 | [23 empty] | VV | 0
|  | ----------------------------- : | [25 empty] | VV | 0
SPU
18 | 182201101R00 | Svahování násypů bez rozlišení horniny | m2 | 109 | 0 | 0 |  | 0 |  | 0 | 21 | 0 | 0 | 0 | 0 | 0 | 800-1 | RTS 23/ I | RTS 23/ I | 0.107 | 11.66 |  | Práce | Zelená |  |  |  | POL1_
|  | trvalých svahů do projektovaných profilů s potřebným přemístěním výkopku při svahování v násypech, | [25 empty] | SPI
|  | Zásyp a obsyp za objektem : 17,50*2,80 |  | 49 | [23 empty] | VV | 0
|  | kolem objektu : 60,00 |  | 60 | [23 empty] | VV | 0
|  | ----------------------------- : | [25 empty] | VV | 0
SPU
19 | 182951111RT1 | Ostatní a doplňkové práce položení netkané zahradnické textilie bez upevnění, bez dodávky textilie | m2 | 55.5 | 0 | 0 |  | 0 |  | 0 | 21 | 0 | 0 | 0 | 0 | 0 | 823-1 | RTS 23/ I | RTS 23/ I | 0.03 | 1.67 |  | Práce | Zelená |  |  |  | POL1_
|  | Výkres D.1.1.1. : | [25 empty] | VV | 0
|  | Geotextilie 300 na štěrkopísk.desku - skladba S10+S11+S12 : (23,80+20,40+11,30) |  | 55.5 | [23 empty] | VV | 0
|  | --------------------------------------- : | [25 empty] | VV | 0
SPU
20 | 199000002R00 | Poplatky za skládku horniny 1- 4, skupina 17 05 04 z Katalogu odpadů | m3 | 150.7093 | 0 | 0 |  | 0 |  | 0 | 21 | 0 | 0 | 0 | 0 | 0 | 800-1 | RTS 23/ I | RTS 23/ I | 0 | 0 |  | Práce | Zelená |  |  |  | POL1_
|  | OBJEM VÝKOPU, ORNICE : | [25 empty] | VV | 0
|  | Odkaz na mn. položky pořadí 2 : 30,00000 |  | 30 | [23 empty] | VV | 5
|  | Odkaz na mn. položky pořadí 3 : 272,00000 |  | 272 | [23 empty] | VV | 5
|  | Odkaz na mn. položky pořadí 4 : 17,56930 |  | 17.5693 | [23 empty] | VV | 5
|  | Odkaz na mn. položky pořadí 5 : 3,32470 |  | 3.3247 | [23 empty] | VV | 5
|  | ODPOČET OBJEM ZÁSYP, OBSYPU : | [25 empty] | VV | 0
|  | Odkaz na mn. položky pořadí 14 : 66,50000*-1 |  | -66.5 | [23 empty] | VV | 5
|  | Odkaz na mn. položky pořadí 15 : 20,16000*-1 |  | -20.16 | [23 empty] | VV | 5
|  | Odkaz na mn. položky pořadí 16 : 66,50000*-1 |  | -66.5 | [23 empty] | VV | 5
|  | rezerva ornice a zeminy pro svahování, upravy terénu 5% OBJEMU výkopů : | [25 empty] | VV | 0
|  | -(30,00+303,50+16,6446+30,34940)*0,05 |  | -19.0247 | [23 empty] | VV | 0
SPU
21 | 69366198R | geotextilie PP; funkce separační, ochranná, výztužná, filtrační; plošná hmotnost 300 g/m2; zpevněná oboustranně | m2 | 58.275 | 0 | 0 |  | 0 |  | 0 | 21 | 0 | 0.0003 | 0.02 | 0 | 0 | SPCM | RTS 23/ I | RTS 23/ I | 0 | 0 |  | Specifikace | Zelená |  |  |  | POL3_
|  | Odkaz na mn. položky pořadí 19 : 55,50000*1,05 |  | 58.275 | [23 empty] | VV | 5
SPU
Díl: | 2 | Základy a zvláštní zakládání |  |  |  | 0 |  | 0 |  | 0 |  | 0 |  | 140.62 |  | 0 |  |  |  |  | 165.4 | [6 empty] | DIL
22 | 271531113R00 | Polštáře zhutněné pod základy kamenivo hrubé, drcené, frakce 16 - 32 mm | m3 | 10.7445 | 0 | 0 |  | 0 |  | 0 | 21 | 0 | 2.16 | 23.21 | 0 | 0 | 800-2 | RTS 23/ I | RTS 23/ I | 1.085 | 11.66 |  | Práce | Zelená |  |  |  | POL1_
|  | Výkres D.1.1.1. : | [25 empty] | VV | 0
|  | Podkladní deska štěrkopísek tl. 150mm - skladba S10+S11+S12 : ((23,80+20,40+11,30)*0,15) |  | 8.325 | [23 empty] | VV | 0
|  | Svislý obsyp kolem ztracáků vnitřní tl. 150mm v. 600mm : (7,30+10,00)*0,60*0,15 |  | 1.557 | [23 empty] | VV | 0
|  | Svislý obsyp kolem ztracáků vnitřní tl. 150mm v. 500mm : (11,50)*0,50*0,15 |  | 0.8625 | [23 empty] | VV | 0
|  | --------------------------------------- : | [25 empty] | VV | 0
SPU
23 | 273321321R00 | Beton základových desek železový třídy C 20/25 | m3 | 16.1427 | 0 | 0 |  | 0 |  | 0 | 21 | 0 | 2.525 | 40.76 | 0 | 0 | 801-1 | RTS 23/ I | RTS 23/ I | 0.48 | 7.75 |  | Práce | Zelená |  |  |  | POL1_
|  | bez dodávky a uložení výztuže | [25 empty] | SPI
|  | Výkres D.1.1.1. : | [25 empty] | VV | 0
|  | Základová deska tl. 150mm - skladba S10+S12 : (47,30)*0,15 |  | 7.095 | [23 empty] | VV | 0
|  | Základová deska tl. 250mm - skladba S11 : (36,40)*0,25 |  | 9.1 | [23 empty] | VV | 0
|  | Základová deska tl. 250mm - skladba S11 - náběh u ztracáků : (3,40*0,25*0,15*2)+((3,40*0,20*0,15*2)/2)+(7,00*0,30*0,15*1)+((7,00*0,15*0,15*1)/2) |  | 0.75075 | [23 empty] | VV | 0
|  | Základová deska tl. 250mm - skladba S11 - odpočet přeložení : -(7,30*1,10*0,10) |  | -0.803 | [23 empty] | VV | 0
|  | --------------------------------------- : | [25 empty] | VV | 0
SPU
24 | 273351215RT1 | Bednění stěn základových desek zřízení | m2 | 8.66 | 0 | 0 |  | 0 |  | 0 | 21 | 0 | 0.0364 | 0.32 | 0 | 0 | 801-1 | RTS 23/ I | RTS 23/ I | 0.527 | 4.56 |  | Práce | Zelená |  |  |  | POL1_
|  | svislé nebo šikmé (odkloněné) , půdorysně přímé nebo zalomené, stěn základových desek ve volných nebo zapažených jámách, rýhách, šachtách, včetně případných vzpěr, | [25 empty] | SPI |  | svislé nebo šikmé (odkloněné) , půdorysně přímé nebo zalomené, stěn základových desek ve volných nebo zapažených jámách, rýhách, šachtách, včetně případných vzpěr,
|  | Výkres D.1.1.1. : | [25 empty] | VV | 0
|  | Základová deska tl. 150mm - skladba S10+S12 : 29,30*0,15 |  | 4.395 | [23 empty] | VV | 0
|  | Základová deska tl. 250mm - skladba S11 : (12,50*0,25)+(7,60*0,15) |  | 4.265 | [23 empty] | VV | 0
|  | --------------------------------------- : | [25 empty] | VV | 0
SPU
25 | 273351216R00 | Bednění stěn základových desek odstranění | m2 | 8.66 | 0 | 0 |  | 0 |  | 0 | 21 | 0 | 0 | 0 | 0 | 0 | 801-1 | RTS 23/ I | RTS 23/ I | 0.32 | 2.77 |  | Práce | Zelená |  |  |  | POL1_
|  | svislé nebo šikmé (odkloněné) , půdorysně přímé nebo zalomené, stěn základových desek ve volných nebo zapažených jámách, rýhách, šachtách, včetně případných vzpěr, | [25 empty] | SPI |  | svislé nebo šikmé (odkloněné) , půdorysně přímé nebo zalomené, stěn základových desek ve volných nebo zapažených jámách, rýhách, šachtách, včetně případných vzpěr,
|  | Včetně očištění, vytřídění a uložení bednicího materiálu. | [25 empty] | POP
|  | Odkaz na mn. položky pořadí 24 : 8,66000 |  | 8.66 | [23 empty] | VV | 5
SPU
26 | 273361921RT9 | Výztuž základových desek ze svařovaných sítí průměr drátu 8 mm, velikost oka 150/150 mm | t | 1.0546 | 0 | 0 |  | 0 |  | 0 | 21 | 0 | 1.0547 | 1.11 | 0 | 0 | 801-1 | RTS 23/ I | RTS 23/ I | 15.231 | 16.06 |  | Práce | Zelená |  |  |  | POL1_
|  | včetně distančních prvků | [25 empty] | SPI
|  | Výkres D.1.1.1. : | [25 empty] | VV | 0
|  | Základová deska tl. 150mm - skladba S10+S12 : (47,30)*5,04*2/1000 |  | 0.47678 | [23 empty] | VV | 0
|  | Základová deska tl. 250mm - skladba S11 : (36,40)*5,04*2/1000 |  | 0.36691 | [23 empty] | VV | 0
|  | --------------------------------------- : | [25 empty] | VV | 0
|  | Mezisoučet |  | 0.8437 | [23 empty] | VV | 1
|  | Koeficient : 0,25 |  | 0.21092 | [23 empty] | VV | 4
SPU
27 | 274272140RT4 | Zdivo základové z bednicích tvárnic tloušťky 300 mm, výplň betonem C 20/25 | m2 | 17.385 | 0 | 0 |  | 0 |  | 0 | 21 | 0 | 0.74 | 12.86 | 0 | 0 | 801-1 | RTS 23/ I | RTS 23/ I | 1.1 | 19.12 |  | Práce | Zelená |  |  |  | POL1_
|  | s výplní betonem, bez výztuže, | [25 empty] | SPI
|  | Výkres D.1.1.1. : | [25 empty] | VV | 0
|  | ztracené bednění v. 0,75m : (11,90+2,00)*0,75 |  | 10.425 | [23 empty] | VV | 0
|  | ztracené bednění v. 0,60m : (11,60)*0,60 |  | 6.96 | [23 empty] | VV | 0
|  | -------------------------------------- : | [25 empty] | VV | 0
SPU
28 | 274321311R00 | Beton základových pasů železový třídy C 16/20 | m3 | 11.372 | 0 | 0 |  | 0 |  | 0 | 21 | 0 | 2.525 | 28.71 | 0 | 0 | 801-1 | RTS 23/ I | RTS 23/ I | 0.48 | 5.46 |  | Práce | Zelená |  |  |  | POL1_
|  | včetně dodávky a uložení betonu, bez výztuže | [25 empty] | SPI
|  | Výkres D.1.1.1. : | [25 empty] | VV | 0
|  | Základové pásy š. 900 v. 400 : (17,90*0,90*0,40) |  | 6.444 | [23 empty] | VV | 0
|  | Základové pásy š. 800 v. 400 : (2,20*0,80*0,40*4)+(1,40*0,80*0,40*4)+(0,50*0,80*0,20*4) |  | 4.928 | [23 empty] | VV | 0
|  | --------------------------------------------- : | [25 empty] | VV | 0
SPU
29 | 274321321R00 | Beton základových pasů železový třídy C 20/25 | m3 | 11.635 | 0 | 0 |  | 0 |  | 0 | 21 | 0 | 2.525 | 29.38 | 0 | 0 | 801-1 | RTS 23/ I | RTS 23/ I | 0.48 | 5.58 |  | Práce | Zelená |  |  |  | POL1_
|  | včetně dodávky a uložení betonu, bez výztuže | [25 empty] | SPI
|  | Výkres D.1.1.1. : | [25 empty] | VV | 0
|  | Základové pásy š. 1300 v. 400 : (17,90*1,30*0,50) |  | 11.635 | [23 empty] | VV | 0
|  | --------------------------------------------- : | [25 empty] | VV | 0
SPU
30 | 274351215RT1 | Bednění stěn základových pasů zřízení | m2 | 83.77 | 0 | 0 |  | 0 |  | 0 | 21 | 0 | 0.03634 | 3.04 | 0 | 0 | 801-1 | RTS 23/ I | RTS 23/ I | 0.527 | 44.15 |  | Práce | Zelená |  |  |  | POL1_
|  | svislé nebo šikmé (odkloněné), půdorysně přímé nebo zalomené, stěn základových pasů ve volných nebo zapažených jámách, rýhách, šachtách, včetně případných vzpěr, | [25 empty] | SPI |  | svislé nebo šikmé (odkloněné), půdorysně přímé nebo zalomené, stěn základových pasů ve volných nebo zapažených jámách, rýhách, šachtách, včetně případných vzpěr,
|  | Výkres D.1.1.1. : | [25 empty] | VV | 0
|  | Základové pásy š. 900 v. 400 : (17,90+6,50+5,50+2,80)*0,40 |  | 13.08 | [23 empty] | VV | 0
|  | Základové pásy š. 800 v. 400 : (3,10+3,10+2,20+2,20+2,20+2,20+2,20+2,20+1,40+1,40+1,40+1,40+1,40+1,40+1,40+1,40)*0,40 |  | 12.24 | [23 empty] | VV | 0
|  | (0,50*0,20*8) |  | 0.8 | [23 empty] | VV | 0
|  | --------------------------------------------- : | [25 empty] | VV | 0
|  | Výkres D.1.1.1. : | [25 empty] | VV | 0
|  | Základové pásy š. 1300 v. 400 : (17,90+2,80+5,50+6,50+1,30+1,30)*0,50 |  | 17.65 | [23 empty] | VV | 0
|  | --------------------------------------------- : | [25 empty] | VV | 0
|  | Výkres D.1.1.7 + D.1.1.10 : | [25 empty] | VV | 0
|  | Venkovní schodiště na terasu - betonový základ pod B1 : (17,50*1,00*2)+(0,50*1,00*10) |  | 40 | [23 empty] | VV | 0
|  | --------------------------------- : | [25 empty] | VV | 0
SPU
31 | 274351216R00 | Bednění stěn základových pasů odstranění | m2 | 83.77 | 0 | 0 |  | 0 |  | 0 | 21 | 0 | 0 | 0 | 0 | 0 | 801-1 | RTS 23/ I | RTS 23/ I | 0.32 | 26.81 |  | Práce | Zelená |  |  |  | POL1_
|  | svislé nebo šikmé (odkloněné), půdorysně přímé nebo zalomené, stěn základových pasů ve volných nebo zapažených jámách, rýhách, šachtách, včetně případných vzpěr, | [25 empty] | SPI |  | svislé nebo šikmé (odkloněné), půdorysně přímé nebo zalomené, stěn základových pasů ve volných nebo zapažených jámách, rýhách, šachtách, včetně případných vzpěr,
|  | Včetně očištění, vytřídění a uložení bednicího materiálu. | [25 empty] | POP
|  | Odkaz na mn. položky pořadí 30 : 83,77000 |  | 83.77 | [23 empty] | VV | 5
SPU
32 | 274361921RT8 | Výztuž základových pasů ze svařovaných sítí ze svařovaných sítí, , drát d 8,0 mm, oka 100 x 100 mm | t | 0.86259 | 0 | 0 |  | 0 |  | 0 | 21 | 0 | 1.0544 | 0.91 | 0 | 0 | 801-1 | RTS 23/ I | RTS 23/ I | 15.231 | 13.14 |  | Práce | Zelená |  |  |  | POL1_
|  | Výkres D.1.1.1. : | [25 empty] | VV | 0
|  | Základové pásy š. 900 v. 400 : (17,90*1,00)*7,90/1000 |  | 0.14141 | [23 empty] | VV | 0
|  | Základové pásy š. 800 v. 400 : ((2,20*1,00*4)+(1,40*1,00*4)+(1,00*0,80*4))*7,90/1000 |  | 0.13904 | [23 empty] | VV | 0
|  | --------------------------------------------- : | [25 empty] | VV | 0
|  | Výkres D.1.1.1. : | [25 empty] | VV | 0
|  | Základové pásy š. 1300 v. 400 : (17,90*3,10)*7,90/1000 |  | 0.43837 | [23 empty] | VV | 0
|  | --------------------------------------------- : | [25 empty] | VV | 0
|  | Mezisoučet |  | 0.71882 | [23 empty] | VV | 1
|  | Koeficient prostřih, přeložení: 0,20 |  | 0.14376 | [23 empty] | VV | 4
SPU
33 | 278381125R00 | Základy z betonu pod zařízení půdorysná plocha základu do 0,9 m2, z betonu C 20/25 | m3 | 0.04 | 0 | 0 |  | 0 |  | 0 | 21 | 0 | 3.4734 | 0.14 | 0 | 0 | 801-1 | RTS 23/ I | RTS 23/ I | 82.433 | 3.3 |  | Práce | Zelená |  |  |  | POL1_
|  | (ventilátory, čerpadla, ohřívače, motorová zařízení, odstředivky, ždímačky, pračky apod.) z betonu prostého včetně potřebného bednění, s hladkou cementovou omítkou stěn, s potěrem, s vynecháním otvorů pro kotvení železa, bez zemních prací a izolace, | [25 empty] | SPI |  | (ventilátory, čerpadla, ohřívače, motorová zařízení, odstředivky, ždímačky, pračky apod.) z betonu prostého včetně potřebného bednění, s hladkou cementovou omítkou stěn, s potěrem, s vynecháním otvorů pro kotvení železa, bez zemních prací a izolace,
|  | Výkres D.1.1.4 : | [25 empty] | VV | 0
|  | Zábradlí Z1 - kotvení konců do bet. patek : (0,20*0,20*0,50)*2 |  | 0.04 | [23 empty] | VV | 0
|  | ------------------------------ : | [25 empty] | VV | 0
SPU
34 | 279361821R00 | Výztuž základových zdí z betonářské oceli 10 505(R) | t | 0.17222 | 0 | 0 |  | 0 |  | 0 | 21 | 0 | 1.0211 | 0.18 | 0 | 0 | 801-1 | RTS 23/ I | RTS 23/ I | 29.292 | 5.04 |  | Práce | Zelená |  |  |  | POL1_
|  | včetně distančních prvků | [25 empty] | SPI
|  | Výkres D.1.1.1. : | [25 empty] | VV | 0
|  | ztracené bednění v. 0,75m : | [25 empty] | VV | 0
|  | ztracené bednění v. 0,60m : | [25 empty] | VV | 0
|  | -------------------------------------- : | [25 empty] | VV | 0
|  | VODOROVNÁ VÝZTUŽ R12 - 1x lože : (((11,90+2,00)*3)+((11,60)*3))*0,89/1000 |  | 0.06809 | [23 empty] | VV | 0
|  | SVISLÁ VÝZTUŽ R12 - 1x lože : (((11,90+2,00)/0,25)*(0,75+0,25+0,25))*0,89/1000 |  | 0.06186 | [23 empty] | VV | 0
|  | (((11,60/0,25)+(0,60+0,25+0,25)))*0,89/1000 |  | 0.04228 | [23 empty] | VV | 0
SPU
Díl: | 3 | Svislé a kompletní konstrukce |  |  |  | 0 |  | 0 |  | 0 |  | 0 |  | 108.83 |  | 0 |  |  |  |  | 346.51 | [6 empty] | DIL
35 | 311112125RT3 | Stěny z betonových bednicích tvárnic a betonu šířky 250 mm, zálivka betonem C20/25 | m2 | 25.276 | 0 | 0 |  | 0 |  | 0 | 21 | 0 | 0.5921 | 14.97 | 0 | 0 | 801-1 | RTS 23/ I | RTS 23/ I | 0.834 | 21.08 |  | Práce | Zelená |  |  |  | POL1_
|  | (ztracené bednění) z betonových tvárnic a zálivka betonem, | [25 empty] | SPI
|  | Výkres D.1.1.2 : | [25 empty] | VV | 0
|  | ztracené bednění v. 3,25m : (4,25+4,25)*3,25 |  | 27.625 | [23 empty] | VV | 0
|  | odpočet otvorů : -0,90*2,35*1 |  | -2.115 | [23 empty] | VV | 0
|  | Výkres D.1.1.2 - odpočet překladů: : | [25 empty] | VV | 0
|  | nosník P1 : -1,30*0,18*1 |  | -0.234 | [23 empty] | VV | 0
|  | -------------------------------------- : | [25 empty] | VV | 0
SPU
36 | 311112130RT3 | Stěny z betonových bednicích tvárnic a betonu šířky 300 mm, zálivka betonem C20/25 | m2 | 111.7018 | 0 | 0 |  | 0 |  | 0 | 21 | 0 | 0.77123 | 86.15 | 0 | 0 | 801-1 | RTS 23/ I | RTS 23/ I | 0.934 | 104.33 |  | Práce | Zelená |  |  |  | POL1_
|  | (ztracené bednění) z betonových tvárnic a zálivka betonem, | [25 empty] | SPI
|  | Výkres D.1.1.2 : | [25 empty] | VV | 0
|  | ztracené bednění v. 3,25m : (43,20)*3,25 |  | 140.4 | [23 empty] | VV | 0
|  | odpočet otvorů : -0,90*2,35*1 |  | -2.115 | [23 empty] | VV | 0
|  | odpočet otvorů : -1,75*0,90*1 |  | -1.575 | [23 empty] | VV | 0
|  | odpočet otvorů : -2,60*2,40*1 |  | -6.24 | [23 empty] | VV | 0
|  | odpočet otvorů : -1,75*0,90*1 |  | -1.575 | [23 empty] | VV | 0
|  | odpočet otvorů pro technologii : -1,50*3,25*1 |  | -4.875 | [23 empty] | VV | 0
|  | odpočet otvorů pro technologii : -3,325*3,25*1 |  | -10.8063 | [23 empty] | VV | 0
|  | Výkres D.1.1.2 - odpočet překladů: : | [25 empty] | VV | 0
|  | nosník P1 : -1,30*0,18*1 |  | -0.234 | [23 empty] | VV | 0
|  | nosník P2 : -2,10*0,18*2 |  | -0.756 | [23 empty] | VV | 0
|  | nosník P3 : -2,90*0,18*1 |  | -0.522 | [23 empty] | VV | 0
|  | -------------------------------------- : | [25 empty] | VV | 0
SPU
37 | 311361821R00 | Výztuž nadzákladových zdí z betonářské oceli 10 505(R) | t | 3.3047 | 0 | 0 |  | 0 |  | 0 | 21 | 0 | 1.0203 | 3.37 | 0 | 0 | 801-1 | RTS 23/ I | RTS 23/ I | 25.271 | 83.51 |  | Práce | Zelená |  |  |  | POL1_
|  | včetně distančních prvků | [25 empty] | SPI
|  | Výztuž ztraceného bednění - skladba S32+S33 PŘEDNÍ STRANA : | [25 empty] | VV | 0
|  | svislá i vodorovná výztuž R12 po 250 mm..0,89kg/m : | [25 empty] | VV | 0
|  | VODOROVNÁ - přední stěna : ((17,50*2)*(10+1))*0,89/1000 |  | 0.34265 | [23 empty] | VV | 0
|  | SVISLÁ - přední strana : ((17,50/0,25)*4,25*2)*0,89/1000 |  | 0.52955 | [23 empty] | VV | 0
|  | ---------------------------------------------------------------------- : | [25 empty] | VV | 0
|  | Výztuž ztraceného bednění - skladba S30+S31 OPĚRNÁ STĚNA BOČNÍ A ZADNÍ : | [25 empty] | VV | 0
|  | Na lícové straně svislá i vodorovná výztuž R12 po 250 mm : | [25 empty] | VV | 0
|  | Na rubové straně svislá výztuž R18 po 250 mm do výšky min.0,75 m nad základ : | [25 empty] | VV | 0
|  | do výšky min.1,75 m nad základ R16 po 250 mm : | [25 empty] | VV | 0
|  | od výšky 1,75 m nad základem R12 po 250 mm, vodorovná : | [25 empty] | VV | 0
|  | Výztuž R12 po 250 mm : | [25 empty] | VV | 0
|  | VODOROVNÁ R12 - lícová strana : ((26,00*1)*(13))*0,89/1000 |  | 0.30082 | [23 empty] | VV | 0
|  | VODOROVNÁ R12 - rubová strana : ((26,00*1)*(13))*0,89/1000 |  | 0.30082 | [23 empty] | VV | 0
|  | SVISLÁ R12 - lícová strana : ((26,00/0,25)*4,25*1)*0,89/1000 |  | 0.39338 | [23 empty] | VV | 0
|  | SVISLÁ R12 - rubová strana do 0,75m : ((26,00/0,25)*(0,75+0,50+0,25))*0,89/1000 |  | 0.13884 | [23 empty] | VV | 0
|  | SVISLÁ R18 - rubová strana od 0,75m do 1,75m : ((26,00/0,25)*(0,25+1,00+0,25))*2,00/1000 |  | 0.312 | [23 empty] | VV | 0
|  | SVISLÁ R16 - rubová strana od 1,75m do 3,25m : ((26,00/0,25)*(0,25+1,50+0,25))*1,58/1000 |  | 0.32864 | [23 empty] | VV | 0
|  | ---------------------------------------------------------------------- : | [25 empty] | VV | 0
|  | Výztuž ztraceného bednění - VNITŘNÍ ZDIVO : | [25 empty] | VV | 0
|  | svislá i vodorovná výztuž R12 po 250 mm..0,89kg/m : | [25 empty] | VV | 0
|  | VODOROVNÁ - přední stěna : ((4,25+4,25)*(13))*0,89/1000 |  | 0.09835 | [23 empty] | VV | 0
|  | SVISLÁ - přední strana : (((4,25/0,25)*2)*4,25*1)*0,89/1000 |  | 0.12861 | [23 empty] | VV | 0
|  | ---------------------------------------------------------------------- : | [25 empty] | VV | 0
|  | Mezisoučet |  | 2.8737 | [23 empty] | VV | 1
|  | Koeficient : 0,15 |  | 0.43105 | [23 empty] | VV | 4
SPU
38 | 317321321R00 | Beton překladů železový třídy C 20/25 | m3 | 0.5121 | 0 | 0 |  | 0 |  | 0 | 21 | 0 | 2.525 | 1.29 | 0 | 0 | 801-1 | RTS 23/ I | RTS 23/ I | 1.421 | 0.73 |  | Práce | Zelená |  |  |  | POL1_
|  | Výkres D.1.1.2 : | [25 empty] | VV | 0
|  | nosník P1 : 1,30*0,30*0,18*1 |  | 0.0702 | [23 empty] | VV | 0
|  | nosník P2 : 2,10*0,30*0,18*2 |  | 0.2268 | [23 empty] | VV | 0
|  | nosník P3 : 2,90*0,30*0,18*1 |  | 0.1566 | [23 empty] | VV | 0
|  | nosník P4 : 1,30*0,25*0,18*1 |  | 0.0585 | [23 empty] | VV | 0
|  | -------------------------------------- : | [25 empty] | VV | 0
SPU
39 | 317351107R00 | Bednění překladů, říms a klenbových pásů překladů včetně podpěrné konstrukce ve výšce 4 m neproměnného nebo proměnného průřezu nebo při tvaru zalomeném půdorysně nebo nárysně zřízení | m2 | 5.38 | 0 | 0 |  | 0 |  | 0 | 21 | 0 | 0.00884 | 0.05 | 0 | 0 | 801-1 | RTS 23/ I | RTS 23/ I | 1.179 | 6.34 |  | Práce | Zelená |  |  |  | POL1_
|  | Výkres D.1.1.2 : | [25 empty] | VV | 0
|  | překlad P1 š. 300mm : (1,30*0,18*2)+(1,00*0,30*1) |  | 0.768 | [23 empty] | VV | 0
|  | překlad P2 š. 300mm : (2,10*0,18*2*2)+(1,80*0,30*1*2) |  | 2.592 | [23 empty] | VV | 0
|  | překlad P3 š. 300mm : (2,90*0,18*1)+(2,60*0,30*1) |  | 1.302 | [23 empty] | VV | 0
|  | překlad P4 š. 250mm : (1,30*0,18*2)+(1,00*0,25*1) |  | 0.718 | [23 empty] | VV | 0
|  | -------------------------------------- : | [25 empty] | VV | 0
SPU
40 | 317351108R00 | Bednění překladů, říms a klenbových pásů překladů včetně podpěrné konstrukce ve výšce 4 m neproměnného nebo proměnného průřezu nebo při tvaru zalomeném půdorysně nebo nárysně odstranění | m2 | 5.38 | 0 | 0 |  | 0 |  | 0 | 21 | 0 | 0 | 0 | 0 | 0 | 801-1 | RTS 23/ I | RTS 23/ I | 0.497 | 2.67 |  | Práce | Zelená |  |  |  | POL1_
|  | Odkaz na mn. položky pořadí 39 : 5,38000 |  | 5.38 | [23 empty] | VV | 5
SPU
41 | 317361821R00 | Výztuž překladů, říms a klenbových pásů z betonářské oceli 10 505(R) | t | 0.03073 | 0 | 0 |  | 0 |  | 0 | 21 | 0 | 1.0129 | 0.03 | 0 | 0 | 801-1 | RTS 23/ I | RTS 23/ I | 25.812 | 0.79 |  | Práce | Zelená |  |  |  | POL1_
|  | včetně distančních prvků | [25 empty] | SPI
|  | Výkres D.1.1.2 : | [25 empty] | VV | 0
|  | nosník P1 - odhad výztuže 60kg/m3 : 1,30*0,30*0,18*60/1000 |  | 0.00421 | [23 empty] | VV | 0
|  | nosník P2 - odhad výztuže 60kg/m3 : 2,10*0,30*0,18*60*2/1000 |  | 0.01361 | [23 empty] | VV | 0
|  | nosník P3 - odhad výztuže 60kg/m3 : 2,90*0,30*0,18*60/1000 |  | 0.0094 | [23 empty] | VV | 0
|  | nosník P4 - odhad výztuže 60kg/m3 : 1,30*0,25*0,18*60/1000 |  | 0.00351 | [23 empty] | VV | 0
|  | -------------------------------------- : | [25 empty] | VV | 0
SPU
42 | 318110011RT3 | Podhrabové desky osazení s dodávkou podhrabové desky a držáků, deska 2950 x 300 x 50 mm, držák bez zámku Zn ( jednostranný ) na sloupek 60x60 mm a 60x40 mm / 300 mm | soubor | 10 | 0 | 0 |  | 0 |  | 0 | 21 | 0 | 0.10511 | 1.05 | 0 | 0 | 801-5 | RTS 23/ I | RTS 23/ I | 1.5 | 15 |  | Práce | Zelená |  |  |  | POL1_
|  | Výkres - Situace C3 : | [25 empty] | VV | 0
|  | Nové oplocení : 10,00 |  | 10 | [23 empty] | VV | 0
|  | ---------------------------- : | [25 empty] | VV | 0
SPU
43 | 338171112R00 | Osazování sloupků a vzpěr plotových ocelových výšky do 2,00 m, se zabetonováním do 0,5 m3 do předem připravených jamek betonem C 25/30 | kus | 16 | 0 | 0 |  | 0 |  | 0 | 21 | 0 | 0.1 | 1.6 | 0 | 0 | 801-5 | RTS 23/ I | RTS 23/ I | 0.44 | 7.04 |  | Práce | Zelená |  |  |  | POL1_
|  | trubkových nebo profilovaných | [25 empty] | SPI
|  | Výkres - Situace C3 : | [25 empty] | VV | 0
|  | Nové oplocení : (8,00+6,00) |  | 14 | [23 empty] | VV | 0
|  | Branka nová : 2,00 |  | 2 | [23 empty] | VV | 0
|  | ---------------------------- : | [25 empty] | VV | 0
SPU
44 | 342173112R00 | Montáž panelů stěnových z ocelového plechu s jádrem z tvrdé pěny, k betonové konstrukci, stěna jednoduchá, tloušťka 60 mm, viditelné kotvení | m2 | 21.6 | 0 | 0 |  | 0 |  | 0 | 21 | 0 | 0 | 0 | 0 | 0 | 801-2 | RTS 23/ I | RTS 23/ I | 0.376 | 8.12 |  | Práce | Zelená |  |  |  | POL1_
|  | s použitím zvedacího mechanizmu, | [25 empty] | SPI
|  | Výkres D.1.1.2 : | [25 empty] | VV | 0
|  | Opláštění - skladba S34 : 6,75*3,20 |  | 21.6 | [23 empty] | VV | 0
|  | bez odpočtu vyříznutí otvorů pro techniku : | [25 empty] | VV | 0
SPU
45 | 380931114R00 | Vložení trnu z betonářské oceli do vrtu v betonu na chemickou maltu průměr trnu 12 mm | kus | 484 | 0 | 0 |  | 0 |  | 0 | 21 | 0 | 2e-05 | 0.01 | 0 | 0 | 801-4 | RTS 23/ I | RTS 23/ I | 0.125 | 60.5 |  | Práce | Zelená |  |  |  | POL1_
|  | Vyvrtání otvoru do betonu, vyčištění vrtu, vyplnění chemickou maltou do 2/3 a vložení trnu. | [25 empty] | SPI
|  | Dodávka betonářské tyče, nebo jiného kotevního prvku se rozpočtuje samostatnou položkou. | [25 empty] | SPI
|  | Kotvení není určeno pro náročné zatížení v tahu. | [25 empty] | SPI
|  | Výkres D.1.1.1. - základové ztracené bednění : | [25 empty] | VV | 0
|  | ztracené bednění v. 0,75m : | [25 empty] | VV | 0
|  | ztracené bednění v. 0,60m : | [25 empty] | VV | 0
|  | SVISLÁ VÝZTUŽ R12 - 1x lože : ((11,90+2,00)/0,25) |  | 55.6 | [23 empty] | VV | 0
|  | (11,60/0,25) |  | 46.4 | [23 empty] | VV | 0
|  | ---------------------------------------------------------------------------- : | [25 empty] | VV | 0
|  | Výztuž ztraceného bednění - skladba S32+S33 PŘEDNÍ STRANA : | [25 empty] | VV | 0
|  | svislá i vodorovná výztuž R12 po 250 mm..0,89kg/m : | [25 empty] | VV | 0
|  | VODOROVNÁ - přední stěna : | [25 empty] | VV | 0
|  | SVISLÁ - přední strana : ((17,50/0,25)*2) |  | 140 | [23 empty] | VV | 0
|  | ---------------------------------------------------------------------- : | [25 empty] | VV | 0
|  | Výztuž ztraceného bednění - skladba S30+S31 OPĚRNÁ STĚNA BOČNÍ A ZADNÍ : | [25 empty] | VV | 0
|  | Na lícové straně svislá i vodorovná výztuž R12 po 250 mm : | [25 empty] | VV | 0
|  | Na rubové straně svislá výztuž R18 po 250 mm do výšky min.0,75 m nad základ : | [25 empty] | VV | 0
|  | do výšky min.1,75 m nad základ R16 po 250 mm : | [25 empty] | VV | 0
|  | od výšky 1,75 m nad základem R12 po 250 mm, vodorovná : | [25 empty] | VV | 0
|  | Výztuž R12 po 250 mm : | [25 empty] | VV | 0
|  | VODOROVNÁ R12 - lícová strana : | [25 empty] | VV | 0
|  | VODOROVNÁ R12 - rubová strana : | [25 empty] | VV | 0
|  | SVISLÁ R12 - lícová strana : (26,00/0,25) |  | 104 | [23 empty] | VV | 0
|  | SVISLÁ R12 - rubová strana do 0,75m : (26,00/0,25) |  | 104 | [23 empty] | VV | 0
|  | SVISLÁ R18 - rubová strana od 0,75m do 1,75m : | [25 empty] | VV | 0
|  | SVISLÁ R16 - rubová strana od 1,75m do 3,25m : | [25 empty] | VV | 0
|  | ---------------------------------------------------------------------- : | [25 empty] | VV | 0
|  | Výztuž ztraceného bednění - VNITŘNÍ ZDIVO : | [25 empty] | VV | 0
|  | svislá i vodorovná výztuž R12 po 250 mm..0,89kg/m : | [25 empty] | VV | 0
|  | VODOROVNÁ - přední stěna : | [25 empty] | VV | 0
|  | SVISLÁ - přední strana : ((4,25/0,25)*2) |  | 34 | [23 empty] | VV | 0
|  | ---------------------------------------------------------------------- : | [25 empty] | VV | 0
SPU
46 | 380931115R00 | Vložení trnu z betonářské oceli do vrtu v betonu na chemickou maltu průměr trnu 16 mm | kus | 104 | 0 | 0 |  | 0 |  | 0 | 21 | 0 | 3e-05 | 0 | 0 | 0 | 801-4 | RTS 23/ I | RTS 23/ I | 0.125 | 13 |  | Práce | Zelená |  |  |  | POL1_
|  | Vyvrtání otvoru do betonu, vyčištění vrtu, vyplnění chemickou maltou do 2/3 a vložení trnu. | [25 empty] | SPI
|  | Dodávka betonářské tyče, nebo jiného kotevního prvku se rozpočtuje samostatnou položkou. | [25 empty] | SPI
|  | Kotvení není určeno pro náročné zatížení v tahu. | [25 empty] | SPI
|  | Výztuž ztraceného bednění - skladba S32+S33 PŘEDNÍ STRANA : | [25 empty] | VV | 0
|  | svislá i vodorovná výztuž R12 po 250 mm..0,89kg/m : | [25 empty] | VV | 0
|  | VODOROVNÁ - přední stěna : | [25 empty] | VV | 0
|  | SVISLÁ - přední strana : | [25 empty] | VV | 0
|  | ---------------------------------------------------------------------- : | [25 empty] | VV | 0
|  | Výztuž ztraceného bednění - skladba S30+S31 OPĚRNÁ STĚNA BOČNÍ A ZADNÍ : | [25 empty] | VV | 0
|  | Na lícové straně svislá i vodorovná výztuž R12 po 250 mm : | [25 empty] | VV | 0
|  | Na rubové straně svislá výztuž R18 po 250 mm do výšky min.0,75 m nad základ : | [25 empty] | VV | 0
|  | do výšky min.1,75 m nad základ R16 po 250 mm : | [25 empty] | VV | 0
|  | od výšky 1,75 m nad základem R12 po 250 mm, vodorovná : | [25 empty] | VV | 0
|  | Výztuž R12 po 250 mm : | [25 empty] | VV | 0
|  | VODOROVNÁ R12 - lícová strana : | [25 empty] | VV | 0
|  | VODOROVNÁ R12 - rubová strana : | [25 empty] | VV | 0
|  | SVISLÁ R12 - lícová strana : | [25 empty] | VV | 0
|  | SVISLÁ R12 - rubová strana do 0,75m : | [25 empty] | VV | 0
|  | SVISLÁ R18 - rubová strana od 0,75m do 1,75m : | [25 empty] | VV | 0
|  | SVISLÁ R16 - rubová strana od 1,75m do 3,25m : (26,00/0,25) |  | 104 | [23 empty] | VV | 0
|  | ---------------------------------------------------------------------- : | [25 empty] | VV | 0
|  | Výztuž ztraceného bednění - VNITŘNÍ ZDIVO : | [25 empty] | VV | 0
|  | svislá i vodorovná výztuž R12 po 250 mm..0,89kg/m : | [25 empty] | VV | 0
|  | VODOROVNÁ - přední stěna : | [25 empty] | VV | 0
|  | SVISLÁ - přední strana : | [25 empty] | VV | 0
|  | ---------------------------------------------------------------------- : | [25 empty] | VV | 0
SPU
47 | 380931116R00 | Vložení trnu z betonářské oceli do vrtu v betonu na chemickou maltu průměr trnu 20 mm | kus | 104 | 0 | 0 |  | 0 |  | 0 | 21 | 0 | 7e-05 | 0.01 | 0 | 0 | 801-4 | RTS 23/ I | RTS 23/ I | 0.225 | 23.4 |  | Práce | Zelená |  |  |  | POL1_
|  | Vyvrtání otvoru do betonu, vyčištění vrtu, vyplnění chemickou maltou do 2/3 a vložení trnu. | [25 empty] | SPI
|  | Dodávka betonářské tyče, nebo jiného kotevního prvku se rozpočtuje samostatnou položkou. | [25 empty] | SPI
|  | Kotvení není určeno pro náročné zatížení v tahu. | [25 empty] | SPI
|  | Výztuž ztraceného bednění - skladba S32+S33 PŘEDNÍ STRANA : | [25 empty] | VV | 0
|  | svislá i vodorovná výztuž R12 po 250 mm..0,89kg/m : | [25 empty] | VV | 0
|  | VODOROVNÁ - přední stěna : | [25 empty] | VV | 0
|  | SVISLÁ - přední strana : | [25 empty] | VV | 0
|  | ---------------------------------------------------------------------- : | [25 empty] | VV | 0
|  | Výztuž ztraceného bednění - skladba S30+S31 OPĚRNÁ STĚNA BOČNÍ A ZADNÍ : | [25 empty] | VV | 0
|  | Na lícové straně svislá i vodorovná výztuž R12 po 250 mm : | [25 empty] | VV | 0
|  | Na rubové straně svislá výztuž R18 po 250 mm do výšky min.0,75 m nad základ : | [25 empty] | VV | 0
|  | do výšky min.1,75 m nad základ R16 po 250 mm : | [25 empty] | VV | 0
|  | od výšky 1,75 m nad základem R12 po 250 mm, vodorovná : | [25 empty] | VV | 0
|  | Výztuž R12 po 250 mm : | [25 empty] | VV | 0
|  | VODOROVNÁ R12 - lícová strana : | [25 empty] | VV | 0
|  | VODOROVNÁ R12 - rubová strana : | [25 empty] | VV | 0
|  | SVISLÁ R12 - lícová strana : | [25 empty] | VV | 0
|  | SVISLÁ R12 - rubová strana do 0,75m : | [25 empty] | VV | 0
|  | SVISLÁ R18 - rubová strana od 0,75m do 1,75m : (26,00/0,25) |  | 104 | [23 empty] | VV | 0
|  | SVISLÁ R16 - rubová strana od 1,75m do 3,25m : | [25 empty] | VV | 0
|  | ---------------------------------------------------------------------- : | [25 empty] | VV | 0
|  | Výztuž ztraceného bednění - VNITŘNÍ ZDIVO : | [25 empty] | VV | 0
|  | svislá i vodorovná výztuž R12 po 250 mm..0,89kg/m : | [25 empty] | VV | 0
|  | VODOROVNÁ - přední stěna : | [25 empty] | VV | 0
|  | SVISLÁ - přední strana : | [25 empty] | VV | 0
|  | ---------------------------------------------------------------------- : | [25 empty] | VV | 0
SPU
48 | 30010001001 | Dodávka, výroba a montáž - systémové napojení, ukončení PIR panelu, vč. přesunu hmot | kompl | 1 | 0 | 0 |  | 0 |  | 0 | 21 | 0 | 0 | 0 | 0 | 0 |  | Vlastní | Indiv | 0 | 0 |  | Práce | Zelená |  |  |  | POL1_
|  | Výkres D.1.1.2 : | [25 empty] | VV | 0
|  | Opláštění - skladba S34 : 1 |  | 1 | [23 empty] | VV | 0
|  | systéímové oplechování, dilatace, utěsnění panelu v napojení na : | [25 empty] | VV | 0
|  | fasádní omítku, KZS, oplechování, podhled a prostupy : | [25 empty] | VV | 0
SPU
49 | 61210424R | panel stěnový mat. jádra PIR pěna; exteriér ocelový plech 0,5 mm; interiér ocelový plech 0,5 mm; povrch. úprava žárový povlak; š = 1 000,0 cm; h = 6,0 cm | m2 | 28 | 0 | 0 |  | 0 |  | 0 | 21 | 0 | 0.01064 | 0.3 | 0 | 0 | SPCM | RTS 23/ I | RTS 23/ I | 0 | 0 |  | Specifikace | Zelená |  |  |  | POL3_
|  | Výkres D.1.1.2 : | [25 empty] | VV | 0
|  | Opláštění - skladba S34 : 7,00*4 |  | 28 | [23 empty] | VV | 0
|  | bez odpočtu vyříznutí otvorů pro techniku : | [25 empty] | VV | 0
|  | ---------------------------- : | [25 empty] | VV | 0
SPU
Díl: | 342 | Stěny a příčky montované lehké |  |  |  | 0 |  | 0 |  | 0 |  | 0 |  | 0.71 |  | 0 |  |  |  |  | 27.71 | [6 empty] | DIL
50 | 347011001R00 | Předstěny opláštěné sádrokartonovými deskami suchá omítka - předstěna lepená tloušťka desky 12,5 mm, standard | m2 | 50.375 | 0 | 0 |  | 0 |  | 0 | 21 | 0 | 0.01406 | 0.71 | 0 | 0 | 801-1 | RTS 23/ I | RTS 23/ I | 0.55 | 27.71 |  | Práce | Zelená |  |  |  | POL1_
|  | Včetně: | [25 empty] | POP
|  | - nezbytné úpravy desek na příslušný rozměr | [25 empty] | POP
|  | - úpravy rohů, koutů a hran konstrukcí ze sádrokartonu | [25 empty] | POP
|  | - standardního tmelení Q2, to je: základní tmelení Q1+ dodatečné tmelení (tmelení najemno) a případné přebroušení. | [25 empty] | POP |  | - standardního tmelení Q2, to je: základní tmelení Q1+ dodatečné tmelení (tmelení najemno) a případné přebroušení.
|  | Výkres D.1.1.2 : | [25 empty] | VV | 0
|  | Opláštění vnitřních stěn - skladba S32 - zázemí správce : 6,60*3,25 |  | 21.45 | [23 empty] | VV | 0
|  | ODPOČTY NEPOČÍTÁNY - PROŘEZ : 0 | [25 empty] | VV | 0
|  | Opláštění vnitřních stěn - skladba S30 - zázemí správce : 8,90*3,25 |  | 28.925 | [23 empty] | VV | 0
|  | ODPOČTY NEPOČÍTÁNY - PROŘEZ : 0 | [25 empty] | VV | 0
|  | ------------------------ : | [25 empty] | VV | 0
SPU
Díl: | 4 | Vodorovné konstrukce |  |  |  | 0 |  | 0 |  | 0 |  | 0 |  | 62.51 |  | 0 |  |  |  |  | 222.32 | [6 empty] | DIL
51 | 411321414R00 | Beton stropů železový stropů deskových, desek plochých střech, desek balkónových, desek hřibových stropů včetně hlavic hřibových sloupů, železový (bez výztuže) třídy C 25/30 | m3 | 21.28 | 0 | 0 |  | 0 |  | 0 | 21 | 0 | 2.5251 | 53.73 | 0 | 0 | 801-1 | RTS 23/ I | RTS 23/ I | 0.987 | 21 |  | Práce | Zelená |  |  |  | POL1_
|  | Výkres D.1.1.2 : | [25 empty] | VV | 0
|  | Stropní konstrukce tl.200mm : (17,50*4,80*0,20) |  | 16.8 | [23 empty] | VV | 0
|  | Stropní konstrukce tl.160mm : (17,50*1,60*0,16) |  | 4.48 | [23 empty] | VV | 0
|  | ----------------------------------- : | [25 empty] | VV | 0
SPU
52 | 411351101RT4 | Bednění stropů deskových, balkonových nebo plošných konzol plné, rovné, popř. s náběhy systémové, včetně podepření, tloušťka stropu 240 mm, zřízení | m2 | 95.6 | 0 | 0 |  | 0 |  | 0 | 21 | 0 | 0.04916 | 4.7 | 0 | 0 | 801-1 | RTS 23/ I | RTS 23/ I | 0.65 | 62.14 |  | Práce | Zelená |  |  |  | POL1_
|  | s pomocným lešením | [25 empty] | SPI
|  | Výkres D.1.1.2 : | [25 empty] | VV | 0
|  | Stropní konstrukce : (13,90+25,20+29,50+27,00) |  | 95.6 | [23 empty] | VV | 0
|  | ----------------------------------- : | [25 empty] | VV | 0
SPU
53 | 411351102R00 | Bednění stropů deskových, balkonových nebo plošných konzol plné, rovné, popř. s náběhy , odstranění | m2 | 95.6 | 0 | 0 |  | 0 |  | 0 | 21 | 0 | 0 | 0 | 0 | 0 | 801-1 | RTS 23/ I | RTS 23/ I | 0.173 | 16.54 |  | Práce | Zelená |  |  |  | POL1_
|  | s pomocným lešením | [25 empty] | SPI
|  | Odkaz na mn. položky pořadí 52 : 95,60000 |  | 95.6 | [23 empty] | VV | 5
SPU
54 | 411351801R00 | Bednění stropů bednění svislých ploch zřízení | m | 48 | 0 | 0 |  | 0 |  | 0 | 21 | 0 | 0.03047 | 1.46 | 0 | 0 | 801-1 | RTS 23/ I | RTS 23/ I | 0.87 | 41.76 |  | Práce | Zelená |  |  |  | POL1_
|  | s pomocným lešením | [25 empty] | SPI
|  | Výkres D.1.1.2 : | [25 empty] | VV | 0
|  | Stropní konstrukce : (17,50+17,50+6,50+6,50) |  | 48 | [23 empty] | VV | 0
|  | ----------------------------------- : | [25 empty] | VV | 0
SPU
55 | 411351802R00 | Bednění stropů bednění svislých ploch odstranění | m | 48 | 0 | 0 |  | 0 |  | 0 | 21 | 0 | 0 | 0 | 0 | 0 | 801-1 | RTS 23/ I | RTS 23/ I | 0.232 | 11.14 |  | Práce | Zelená |  |  |  | POL1_
|  | s pomocným lešením | [25 empty] | SPI
|  | Odkaz na mn. položky pořadí 54 : 48,00000 |  | 48 | [23 empty] | VV | 5
SPU
56 | 411351901R00 | Bednění stropů bednění prostupu plochy do 0,06 m2 | kus | 2 | 0 | 0 |  | 0 |  | 0 | 21 | 0 | 0.00689 | 0.01 | 0 | 0 | 801-1 | RTS 23/ I | RTS 23/ I | 0.887 | 1.77 |  | Práce | Zelená |  |  |  | POL1_
|  | s pomocným lešením | [25 empty] | SPI
|  | Výkres D.1.1.2 : | [25 empty] | VV | 0
|  | Stropní konstrukce tl.200mm - prostupy pro vpusti : 1+1 |  | 2 | [23 empty] | VV | 0
|  | ----------------------------------- : | [25 empty] | VV | 0
SPU
57 | 411361821R00 | Výztuž stropů z betonářské oceli 10 505(R) | t | 2.5536 | 0 | 0 |  | 0 |  | 0 | 21 | 0 | 1.0214 | 2.61 | 0 | 0 | 801-1 | RTS 23/ I | RTS 23/ I | 26.616 | 67.97 |  | Práce | Zelená |  |  |  | POL1_
|  | prostě uložených, vetknutých i spojitých, deskových, trámových (žebrových, kazetových), s keramickými a jinými vložkami, konzolových nebo balkónových, hřibových včetně hlavic hřibových sloupů, plochých střech a pro zavěšení železobetonových podhledů. Včetně distančních prvků. | [25 empty] | SPI |  | prostě uložených, vetknutých i spojitých, deskových, trámových (žebrových, kazetových), s keramickými a jinými vložkami, konzolových nebo balkónových, hřibových včetně hlavic hřibových sloupů, plochých střech a pro zavěšení železobetonových podhledů. Včetně distančních prvků.
|  | Výkres D.1.1.2 - statika výztuž 10/200, odhad 120kg/m3 : | [25 empty] | VV | 0
|  | Stropní konstrukce tl.200mm : (17,50*4,80*0,20)*120/1000 |  | 2.016 | [23 empty] | VV | 0
|  | Stropní konstrukce tl.160mm : (17,50*1,60*0,16)*120/1000 |  | 0.5376 | [23 empty] | VV | 0
|  | ----------------------------------- : | [25 empty] | VV | 0
SPU
Díl: | 416 | Podhledy a mezistropy montované lehké |  |  |  | 0 |  | 0 |  | 0 |  | 0 |  | 0.19 |  | 0 |  |  |  |  | 12 | [6 empty] | DIL
58 | 416021125R00 | Podhledy na kovové konstrukci opláštěné deskami sádrokartonovými nosná konstrukce z profilů CD s přímým uchycením 1x deska, tloušťky 15 mm, standard, s minerální izolací tl. 40 mm | m2 | 12 | 0 | 0 |  | 0 |  | 0 | 21 | 0 | 0.01605 | 0.19 | 0 | 0 | 801-1 | RTS 23/ I | RTS 23/ I | 1 | 12 |  | Práce | Zelená |  |  |  | POL1_
|  | s úpravou rohů, koutů a hran konstrukcí, přebroušení a tmelení spár, | [25 empty] | POP
|  | Výkres D.1.1.2 : | [25 empty] | VV | 0
|  | Podhled - skladba S50 - zázemí správce : 12,00 |  | 12 | [23 empty] | VV | 0
|  | ------------------------ : | [25 empty] | VV | 0
SPU
Díl: | 43 | Schodiště |  |  |  | 0 |  | 0 |  | 0 |  | 0 |  | 41.41 |  | 0 |  |  |  |  | 148.33 | [6 empty] | DIL
59 | 430321314R00 | Beton schodišťových konstrukcí (stupňů, schodnic, ramen, podest s nosníky) železový třídy C 20/25 | m3 | 12.25 | 0 | 0 |  | 0 |  | 0 | 21 | 0 | 2.5251 | 30.93 | 0 | 0 | 801-1 | RTS 23/ I | RTS 23/ I | 3.675 | 45.02 |  | Práce | Zelená |  |  |  | POL1_
|  | Výkres D.1.1.7 + D.1.1.10 : | [25 empty] | VV | 0
|  | Venkovní schodiště na terasu - betonový základ pod B1 : (17,50*0,70) |  | 12.25 | [23 empty] | VV | 0
|  | --------------------------------- : | [25 empty] | VV | 0
SPU
60 | 431351121R00 | Bednění podest a podstupňových desek přímočarých zřízení | m2 | 7 | 0 | 0 |  | 0 |  | 0 | 21 | 0 | 0.04597 | 0.32 | 0 | 0 | 801-1 | RTS 23/ I | RTS 23/ I | 2.3 | 16.1 |  | Práce | Zelená |  |  |  | POL1_
|  | včetně podpěrné konstrukce o výšce do 4 m | [25 empty] | SPI
|  | s pomocným lešením o výšce podlahy do 1900 mm a pro zatížení do 1,5 kPa, | [25 empty] | POP
|  | Výkres D.1.1.7 + D.1.1.10 : | [25 empty] | VV | 0
|  | Venkovní schodiště na terasu - betonový základ pod B1 : (17,50*0,20*2) |  | 7 | [23 empty] | VV | 0
|  | --------------------------------- : | [25 empty] | VV | 0
SPU
61 | 431351122R00 | Bednění podest a podstupňových desek přímočarých odstranění | m2 | 7 | 0 | 0 |  | 0 |  | 0 | 21 | 0 | 0 | 0 | 0 | 0 | 801-1 | RTS 23/ I | RTS 23/ I | 0.338 | 2.37 |  | Práce | Zelená |  |  |  | POL1_
|  | včetně podpěrné konstrukce o výšce do 4 m | [25 empty] | SPI
|  | Odkaz na mn. položky pořadí 60 : 7,00000 |  | 7 | [23 empty] | VV | 5
SPU
62 | 433351131R00 | Bednění schodnic přímočarých zřízení | m2 | 12 | 0 | 0 |  | 0 |  | 0 | 21 | 0 | 0.0324 | 0.39 | 0 | 0 | 801-1 | RTS 23/ I | RTS 23/ I | 2.31 | 27.72 |  | Práce | Zelená |  |  |  | POL1_
|  | včetně podpěrné konstrukce do výšky 4 m | [25 empty] | SPI
|  | s pomocným lešením o výšce podlahy do 1900 mm a pro zatížení do 1,5 kPa, | [25 empty] | POP
|  | Výkres D.1.1.7 + D.1.1.10 : | [25 empty] | VV | 0
|  | Venkovní schodiště na terasu - betonový základ pod B1 : | [25 empty] | VV | 0
|  | boky : (1,00*2) |  | 2 | [23 empty] | VV | 0
|  | rezerva pro pracnost a dilatační kusy : (1,00*10) |  | 10 | [23 empty] | VV | 0
|  | --------------------------------- : | [25 empty] | VV | 0
SPU
63 | 433351132R00 | Bednění schodnic přímočarých odstranění | m2 | 12 | 0 | 0 |  | 0 |  | 0 | 21 | 0 | 0 | 0 | 0 | 0 | 801-1 | RTS 23/ I | RTS 23/ I | 0.385 | 4.62 |  | Práce | Zelená |  |  |  | POL1_
|  | včetně podpěrné konstrukce do výšky 4 m | [25 empty] | SPI
|  | Odkaz na mn. položky pořadí 62 : 12,00000 |  | 12 | [23 empty] | VV | 5
SPU
64 | 434121416R00 | Osazení schodišťových stupňů železobetonových na schodnice drsných | m | 52.5 | 0 | 0 |  | 0 |  | 0 | 21 | 0 | 0.03461 | 1.82 | 0 | 0 | 801-1 | RTS 23/ I | RTS 23/ I | 1 | 52.5 |  | Práce | Zelená |  |  |  | POL1_
|  | s vyspárováním styčných spár, s provizorním dřevěným zábradlím a dočasným zakrytím stupnic prkny | [25 empty] | SPI
|  | Výkres D.1.1.7 + D.1.1.10 : | [25 empty] | VV | 0
|  | Venkovní schodiště na terasu - prvek B1 : (17,00*3)+(0,25*3*2) |  | 52.5 | [23 empty] | VV | 0
|  | --------------------------------- : | [25 empty] | VV | 0
SPU
65 | 4300010001 | Výroba, dodávka a montáž - Prefabrikovaný schodišťový stupeň 1000x350x160mm | ks | 53 | 0 | 0 |  | 0 |  | 0 | 21 | 0 | 0.15 | 7.95 | 0 | 0 |  | Vlastní | Indiv | 0 | 0 |  | Práce | Zelená |  |  |  | POL1_
|  | Výkres D.1.1.7 + D.1.1.10 : | [25 empty] | VV | 0
|  | Venkovní schodiště na terasu - prvek B1 : (17,00*3) |  | 51 | [23 empty] | VV | 0
|  | Venkovní schodiště na terasu - prvek B1 - řezaná : (1,00*2) |  | 2 | [23 empty] | VV | 0
[28 empty] | VV | 0
|  | --------------------------------- : | [25 empty] | VV | 0
SPU
Díl: | 5 | Komunikace |  |  |  | 0 |  | 0 |  | 0 |  | 0 |  | 70.68 |  | 0 |  |  |  |  | 49.65 | [6 empty] | DIL
66 | 564871111RT4 | Podklad ze štěrkodrti s rozprostřením a zhutněním frakce 0-63 mm, tloušťka po zhutnění 250 mm | m2 | 103.66 | 0 | 0 |  | 0 |  | 0 | 21 | 0 | 0.55125 | 57.14 | 0 | 0 | 822-1 | RTS 23/ I | RTS 23/ I | 0.027 | 2.8 |  | Práce | Zelená |  |  |  | POL1_
|  | Odkaz na mn. položky pořadí 67 : 103,66000 |  | 103.66 | [23 empty] | VV | 5
SPU
67 | 596215021R00 | Kladení zámkové dlažby do drtě tloušťka dlažby 60 mm, tloušťka lože 40 mm | m2 | 103.66 | 0 | 0 |  | 0 |  | 0 | 21 | 0 | 0.0739 | 7.66 | 0 | 0 | 822-1 | RTS 23/ I | RTS 23/ I | 0.452 | 46.85 |  | Práce | Zelená |  |  |  | POL1_
|  | s provedením lože z kameniva drceného, s vyplněním spár, s dvojitým hutněním a se smetením přebytečného materiálu na krajnici. S dodáním hmot pro lože a výplň spár. | [25 empty] | SPI |  | s provedením lože z kameniva drceného, s vyplněním spár, s dvojitým hutněním a se smetením přebytečného materiálu na krajnici. S dodáním hmot pro lože a výplň spár.
|  | Výkres - situace + Výkres D.1.1.2 : | [25 empty] | VV | 0
|  | plocha komunikace u nového objektu - NOVÁ DLAŽBA : 17,50*1,40 |  | 24.5 | [23 empty] | VV | 0
|  | plocha komunikace - bok objektu - NOVÁ DLAŽBA : 1,80*1,20 |  | 2.16 | [23 empty] | VV | 0
|  | plocha komunikace - chodník - NOVÁ DLAŽBA : 18,00 |  | 18 | [23 empty] | VV | 0
|  | plocha komunikace - chodník - PŘELOŽENÍ STÁVAJÍCÍ DLAŽBY : 59,00 |  | 59 | [23 empty] | VV | 0
|  | ----------------------------- : | [25 empty] | VV | 0
SPU
68 | 59245110R | dlažba betonová dvouvrstvá, skladebná; obdélník; šedá; l = 200 mm; š = 100 mm; tl. 60,0 mm | m2 | 45.5532 | 0 | 0 |  | 0 |  | 0 | 21 | 0 | 0.129 | 5.88 | 0 | 0 | SPCM | RTS 23/ I | RTS 23/ I | 0 | 0 |  | Specifikace | Zelená |  |  |  | POL3_
|  | Výkres - situace + Výkres D.1.1.2 : | [25 empty] | VV | 0
|  | plocha komunikace u nového objektu - NOVÁ DLAŽBA : 17,50*1,40 |  | 24.5 | [23 empty] | VV | 0
|  | plocha komunikace - bok objektu - NOVÁ DLAŽBA : 1,80*1,20 |  | 2.16 | [23 empty] | VV | 0
|  | plocha komunikace - chodník - NOVÁ DLAŽBA : 18,00 |  | 18 | [23 empty] | VV | 0
|  | ----------------------------- : | [25 empty] | VV | 0
|  | Mezisoučet |  | 44.66 | [23 empty] | VV | 1
|  | Koeficient : 0,02 |  | 0.8932 | [23 empty] | VV | 4
SPU
Díl: | 6 | Úpravy povrchu, podlahy |  |  |  | 0 |  | 0 |  | 0 |  | 0 |  | 0 |  | 0 |  |  |  |  | 1.08 | [6 empty] | DIL
69 | 601023193R00 | Omítka stropů a podhledů z hotových směsí adhézní nátěr, umělopryskyřičná disperze, interiérová, , | m2 | 12 | 0 | 0 |  | 0 |  | 0 | 21 | 0 | 0.00021 | 0 | 0 | 0 | 801-1 | RTS 23/ I | RTS 23/ I | 0.09 | 1.08 |  | Práce | Zelená |  |  |  | POL1_
|  | po jednotlivých vrstvách | [25 empty] | SPI
|  | Odkaz na mn. položky pořadí 133 : 12,00000 |  | 12 | [23 empty] | VV | 5
SPU
Díl: | 62 | Úpravy povrchů vnější |  |  |  | 0 |  | 0 |  | 0 |  | 0 |  | 1.78 |  | 0 |  |  |  |  | 157.87 | [6 empty] | DIL
70 | 602015185RT6 | Omítka stěn z hotových směsí vrchní tenkovrstvá, silikonsilikátová, zatřená, tloušťka vrstvy 1,5 mm, | m2 | 103.073 | 0 | 0 |  | 0 |  | 0 | 21 | 0 | 0.00263 | 0.27 | 0 | 0 | 801-1 | RTS 23/ I | RTS 23/ I | 0.22 | 22.68 |  | Práce | Zelená |  |  |  | POL1_
|  | po jednotlivých vrstvách | [25 empty] | SPI
|  | Odkaz na mn. položky pořadí 76 : 0,30000 |  | 0.3 | [23 empty] | VV | 5
|  | Odkaz na mn. položky pořadí 75 : 5,41800 |  | 5.418 | [23 empty] | VV | 5
|  | Odkaz na mn. položky pořadí 74 : 37,06500 |  | 37.065 | [23 empty] | VV | 5
|  | Odkaz na mn. položky pořadí 73 : 53,05200 |  | 53.052 | [23 empty] | VV | 5
|  | Odkaz na mn. položky pořadí 72 : 7,23800 |  | 7.238 | [23 empty] | VV | 5
SPU
71 | 622319510R00 | Zateplení suterénu extrudovaným polysterenem, tloušťky 50 mm | m2 | 31.75 | 0 | 0 |  | 0 |  | 0 | 21 | 0 | 0.00603 | 0.19 | 0 | 0 | 801-1 | RTS 23/ I | RTS 23/ I | 0.493 | 15.65 |  | Práce | Zelená |  |  |  | POL1_
|  | nanesení lepicího tmelu na izolační desky, nalepení desek a zajištění talířovými hmoždinkami (6 ks/m2). Bez povrchové úpravy desek. | [25 empty] | SPI |  | nanesení lepicího tmelu na izolační desky, nalepení desek a zajištění talířovými hmoždinkami (6 ks/m2). Bez povrchové úpravy desek.
|  | Výkres D.1.1.1. : | [25 empty] | VV | 0
|  | Skladba S32 + S33 : | [25 empty] | VV | 0
|  | přední stěna pod terénem : 17,50*0,90 |  | 15.75 | [23 empty] | VV | 0
|  | boční stěna s odpočtem soklové části (1,20m) : (8,00+8,00) |  | 16 | [23 empty] | VV | 0
|  | ---------------------------------------- : | [25 empty] | VV | 0
SPU
72 | 622319520RV1 | Zateplení soklu extrudovaným polystyrénem, tloušťky 60 mm, zakončené stěrkou s výztužnou tkaninou | m2 | 7.238 | 0 | 0 |  | 0 |  | 0 | 21 | 0 | 0.00969 | 0.07 | 0 | 0 | 801-1 | RTS 23/ I | RTS 23/ I | 0.857 | 6.2 |  | Práce | Zelená |  |  |  | POL1_
|  | nanesení lepicího tmelu na izolační desky, nalepení desek, zajištění talířovými hmoždinkami (6 ks/m2), přebroušení desek, natažení stěrky, vtlačení výztužné tkaniny, přehlazení stěrky. Další vrstvy podle popisu položky. Včetně rohových lišt na hranách budov. | [25 empty] | SPI |  | nanesení lepicího tmelu na izolační desky, nalepení desek, zajištění talířovými hmoždinkami (6 ks/m2), přebroušení desek, natažení stěrky, vtlačení výztužné tkaniny, přehlazení stěrky. Další vrstvy podle popisu položky. Včetně rohových lišt na hranách budov.
|  | Výkres D.1.1.1. : | [25 empty] | VV | 0
|  | Skladba S32 + S33 : | [25 empty] | VV | 0
|  | přední stěna nad terénem : 17,50*0,30 |  | 5.25 | [23 empty] | VV | 0
|  | odpočet otvorů : -2,60*0,30*1 |  | -0.78 | [23 empty] | VV | 0
|  | odpočet plochy s opláštěním panelem : -6,70*0,30 |  | -2.01 | [23 empty] | VV | 0
|  | boční stěna s odpočtem soklové části (1,20m) : (2,50+2,50) |  | 5 | [23 empty] | VV | 0
|  | odpočet otvorů : -0,90*0,30*1 |  | -0.27 | [23 empty] | VV | 0
|  | ---------------------------------------- : | [25 empty] | VV | 0
|  | přípočet přeložení ostění otvorů : (0,30+0,30+0,30+0,30)*0,04 |  | 0.048 | [23 empty] | VV | 0
|  | --------------------------------------- : | [25 empty] | VV | 0
SPU
73 | 622318630RV1 | Zateplení fasády dřevostaveb, expandovaným polystyrénem, tloušťky 60 mm, zakončené stěrkou s výztužnou tkaninou, | m2 | 53.052 | 0 | 0 |  | 0 |  | 0 | 21 | 0 | 0.00973 | 0.52 | 0 | 0 | 801-1 | RTS 23/ I | RTS 23/ I | 0.857 | 45.47 |  | Práce | Zelená |  |  |  | POL1_
|  | nanesení lepicího tmelu na izolační desky, nalepení desek, zajištění talířovými hmoždinkami (6 ks/m2), přebroušení desek EPS, nebo kašírování u minerálních desek, natažení stěrky, vtlačení výztužné tkaniny, přehlazení stěrky. Další vrstvy podle popisu položky. Včetně rohových lišt na hranách budov. | [25 empty] | SPI |  | nanesení lepicího tmelu na izolační desky, nalepení desek, zajištění talířovými hmoždinkami (6 ks/m2), přebroušení desek EPS, nebo kašírování u minerálních desek, natažení stěrky, vtlačení výztužné tkaniny, přehlazení stěrky. Další vrstvy podle popisu položky. Včetně rohových lišt na hranách budov.
|  | Výkres D.1.1.1. : | [25 empty] | VV | 0
|  | Skladba S32 + S33 : | [25 empty] | VV | 0
|  | přední stěna s odpočtem soklové části (1,20m) : 17,50*3,00 |  | 52.5 | [23 empty] | VV | 0
|  | odpočet otvorů : -1,75*0,90*1 |  | -1.575 | [23 empty] | VV | 0
|  | odpočet otvorů : -2,60*2,10*1 |  | -5.46 | [23 empty] | VV | 0
|  | odpočet otvorů : -1,75*0,90*1 |  | -1.575 | [23 empty] | VV | 0
|  | odpočet plochy s opláštěním panelem : -6,70*3,00 |  | -20.1 | [23 empty] | VV | 0
|  | boční stěna s odpočtem soklové části (1,20m) : (15,20+15,20) |  | 30.4 | [23 empty] | VV | 0
|  | odpočet otvorů : -0,90*2,10*1 |  | -1.89 | [23 empty] | VV | 0
|  | ---------------------------------------- : | [25 empty] | VV | 0
|  | přípočet přeložení ostění otvorů : (1,75+0,90+0,90+2,40+2,10+2,10+1,75+0,90+0,90+0,90+2,10+2,10)*0,04 |  | 0.752 | [23 empty] | VV | 0
|  | --------------------------------------- : | [25 empty] | VV | 0
SPU
74 | 622318730RV2 | Zateplení fasády panelových domů, minerálními deskami s podélným vláknem, tloušťky 60 mm, zakončené stěrkou s výztužnou tkaninou, | m2 | 37.065 | 0 | 0 |  | 0 |  | 0 | 21 | 0 | 0.01746 | 0.65 | 0 | 0 | 801-1 | RTS 23/ I | RTS 23/ I | 0.877 | 32.51 |  | Práce | Zelená |  |  |  | POL1_
|  | nanesení lepicího tmelu na izolační desky, nalepení desek, zajištění talířovými hmoždinkami (6 ks/m2), přebroušení desek EPS, nebo kašírování u minerálních desek, natažení stěrky, vtlačení výztužné tkaniny, přehlazení stěrky. Další vrstvy podle popisu položky. Včetně rohových lišt na hranách budov. | [25 empty] | SPI |  | nanesení lepicího tmelu na izolační desky, nalepení desek, zajištění talířovými hmoždinkami (6 ks/m2), přebroušení desek EPS, nebo kašírování u minerálních desek, natažení stěrky, vtlačení výztužné tkaniny, přehlazení stěrky. Další vrstvy podle popisu položky. Včetně rohových lišt na hranách budov.
|  | Výkres D.1.1.1 + řezy : | [25 empty] | VV | 0
|  | Skladba S51 - podhled balkon : 17,50*1,70 |  | 29.75 | [23 empty] | VV | 0
|  | Skladba S51 - boky balkon : (17,50+1,70+1,70)*0,35 |  | 7.315 | [23 empty] | VV | 0
|  | --------------------- : | [25 empty] | VV | 0
SPU
75 | 622318654RV1 | Zateplení ostění dřevostaveb, expandovaným polystyrénem, tloušťky 40 mm, zakončené stěrkou s výztužnou tkaninou | m2 | 5.418 | 0 | 0 |  | 0 |  | 0 | 21 | 0 | 0.0112 | 0.06 | 0 | 0 | 801-1 | RTS 23/ I | RTS 23/ I | 2.352 | 12.74 |  | Práce | Zelená |  |  |  | POL1_
|  | nanesení lepicího tmelu na izolační desky, nalepení desek, osazení okenních rohových lišt, natažení stěrky, vtlačení výztužné tkaniny, přehlazení stěrky. Další vrstvy podle popisu položky. Položky pro zateplení minerální deskou obsahují před armovací vrstvou kašírování desek. Včetně rohových lišt, zakončovacích lišt s okapničkou, napojovacích lišt a výztužné tkaniny. | [25 empty] | SPI |  | nanesení lepicího tmelu na izolační desky, nalepení desek, osazení okenních rohových lišt, natažení stěrky, vtlačení výztužné tkaniny, přehlazení stěrky. Další vrstvy podle popisu položky. Položky pro zateplení minerální deskou obsahují před armovací vrstvou kašírování desek. Včetně rohových lišt, zakončovacích lišt s okapničkou, napojovacích lišt a výztužné tkaniny.
|  | Výkres D.1.1.1. : | [25 empty] | VV | 0
|  | Skladba S32 + S33 : | [25 empty] | VV | 0
|  | ostění dveří : (0,90+2,10+2,10)*0,40 |  | 2.04 | [23 empty] | VV | 0
|  | ostění oken : (1,75+0,90+0,90)*0,38*2 |  | 2.698 | [23 empty] | VV | 0
|  | ostění vrat : (2,60+2,10+2,10)*0,10 |  | 0.68 | [23 empty] | VV | 0
|  | --------------------------------------- : | [25 empty] | VV | 0
SPU
76 | 622319554RV1 | Zateplení ostění , extrudovaným polystyrénem, tloušťky 40 mm, zakončené stěrkou s výztužnou tkaninou | m2 | 0.3 | 0 | 0 |  | 0 |  | 0 | 21 | 0 | 0.01086 | 0 | 0 | 0 | 801-1 | RTS 23/ I | RTS 23/ I | 2.352 | 0.71 |  | Práce | Zelená |  |  |  | POL1_
|  | nanesení lepicího tmelu na izolační desky, nalepení desek, osazení okenních rohových lišt, natažení stěrky, vtlačení výztužné tkaniny, přehlazení stěrky. Další vrstvy podle popisu položky. Položky pro zateplení minerální deskou obsahují před armovací vrstvou kašírování desek. Včetně rohových lišt, zakončovacích lišt s okapničkou, napojovacích lišt a výztužné tkaniny. | [25 empty] | SPI |  | nanesení lepicího tmelu na izolační desky, nalepení desek, osazení okenních rohových lišt, natažení stěrky, vtlačení výztužné tkaniny, přehlazení stěrky. Další vrstvy podle popisu položky. Položky pro zateplení minerální deskou obsahují před armovací vrstvou kašírování desek. Včetně rohových lišt, zakončovacích lišt s okapničkou, napojovacích lišt a výztužné tkaniny.
|  | Výkres D.1.1.1. : | [25 empty] | VV | 0
|  | Skladba S32 + S33 : | [25 empty] | VV | 0
|  | ostění dveří : (0,30+0,30)*0,40 |  | 0.24 | [23 empty] | VV | 0
|  | ostění vrat : (0,30+0,30)*0,10 |  | 0.06 | [23 empty] | VV | 0
|  | --------------------------------------- : | [25 empty] | VV | 0
SPU
77 | 622318664R00 | Zateplení parapetu perimetrickým polystyrénem, tloušťky 40 mm | m2 | 1.33 | 0 | 0 |  | 0 |  | 0 | 21 | 0 | 0.0105 | 0.01 | 0 | 0 | 801-1 | RTS 23/ I | RTS 23/ I | 1.562 | 2.08 |  | Práce | Zelená |  |  |  | POL1_
|  | nanesení lepicího tmelu na izolační desky, nalepení desek, natažení stěrky, vtlačení výztužné tkaniny a přehlazení stěrky. Včetně parapetních lišt. | [25 empty] | SPI |  | nanesení lepicího tmelu na izolační desky, nalepení desek, natažení stěrky, vtlačení výztužné tkaniny a přehlazení stěrky. Včetně parapetních lišt.
|  | Výkres D.1.1.1. : | [25 empty] | VV | 0
|  | Skladba S32 + S33 : | [25 empty] | VV | 0
|  | ostění oken : (1,75+1,75)*0,38 |  | 1.33 | [23 empty] | VV | 0
|  | --------------------------------------- : | [25 empty] | VV | 0
SPU
78 | 622391003R00 | Příplatek za montáž KZS na podhledu, bez dodávky materiálu | m2 | 29.75 | 0 | 0 |  | 0 |  | 0 | 21 | 0 | 0 | 0 | 0 | 0 | 801-1 | RTS 23/ I | RTS 23/ I | 0.46974 | 13.97 |  | Práce | Zelená |  |  |  | POL1_
|  | Nanesení lepicího tmelu na izolační desky, nalepení desek, zajištění talířovými hmoždinkami (6 ks/m2), natažení stěrky, vtlačení výztužné tkaniny (1,15 m2/m2), rohových lišt (0,14 m/m2), přehlazení stěrky, nanesení druhé vyrovnávací stěrky, kontaktní nátěr, tenkovrstvá omítka, egalizační nátěr. | [25 empty] | POP |  | Nanesení lepicího tmelu na izolační desky, nalepení desek, zajištění talířovými hmoždinkami (6 ks/m2), natažení stěrky, vtlačení výztužné tkaniny (1,15 m2/m2), rohových lišt (0,14 m/m2), přehlazení stěrky, nanesení druhé vyrovnávací stěrky, kontaktní nátěr, tenkovrstvá omítka, egalizační nátěr.
|  | Bez dodávky materiálu. | [25 empty] | POP
|  | Výkres D.1.1.1 + řezy : | [25 empty] | VV | 0
|  | Skladba S51 - podhled balkon : 17,50*1,70 |  | 29.75 | [23 empty] | VV | 0
|  | --------------------- : | [25 empty] | VV | 0
SPU
79 | 622319021R00 | Profily zakládací plastový, pro jakoukoliv tloušťku izolantu | m | 18.3 | 0 | 0 |  | 0 |  | 0 | 21 | 0 | 0.00044 | 0.01 | 0 | 0 | 801-1 | RTS 23/ I | RTS 23/ I | 0.32 | 5.86 |  | Práce | Zelená |  |  |  | POL1_
|  | Výkres D.1.1.1. : | [25 empty] | VV | 0
|  | Skladba S32 + S33 : | [25 empty] | VV | 0
|  | přední stěna nad terénem : 17,50 |  | 17.5 | [23 empty] | VV | 0
|  | odpočet otvorů : -2,60 |  | -2.6 | [23 empty] | VV | 0
|  | odpočet plochy s opláštěním panelem : -6,70 |  | -6.7 | [23 empty] | VV | 0
|  | boční stěna s odpočtem soklové části (1,20m) : (5,50+5,50) |  | 11 | [23 empty] | VV | 0
|  | odpočet otvorů : -0,90 |  | -0.9 | [23 empty] | VV | 0
|  | ---------------------------------------- : | [25 empty] | VV | 0
SPU
Díl: | 63 | Podlahy a podlahové konstrukce |  |  |  | 0 |  | 0 |  | 0 |  | 0 |  | 39.46 |  | 0 |  |  |  |  | 160.92 | [6 empty] | DIL
80 | 631313621RN5 | Mazanina z betonu prostého tl. přes 80 do 120 mm třídy C 20/25, stupeň vlivu prostředí XC2, pro průmyslové podlahy s urychlenou možností finální úpravy leštěním | m3 | 8.136 | 0 | 0 |  | 0 |  | 0 | 21 | 0 | 2.323 | 18.9 | 0 | 0 | 801-1 | RTS 23/ I | RTS 23/ I | 2.58 | 20.99 |  | Práce | Zelená |  |  |  | POL1_
|  | (z kameniva) hlazená dřevěným hladítkem | [25 empty] | SPI
|  | Včetně vytvoření dilatačních spár, bez zaplnění. | [25 empty] | POP
|  | Výkres D.1.1.2 : | [25 empty] | VV | 0
|  | m.1.01 - zázemí správce - skladba S12 : 12,00*0,11 |  | 1.32 | [23 empty] | VV | 0
|  | ------------------------ : | [25 empty] | VV | 0
|  | Výkres D.1.1.2 : | [25 empty] | VV | 0
|  | m.1.02 - sklad - skladba S10 : 25,90*0,12 |  | 3.108 | [23 empty] | VV | 0
|  | m.1.03 - strojovna - skladba S11 : 30,90*0,12 |  | 3.708 | [23 empty] | VV | 0
|  | ----------------------- : | [25 empty] | VV | 0
SPU
81 | 631316115R00 | Mazanina z betonu prostého speciální povrchové úpravy mazanin postřik nových betonových podlah proti prvotnímu vysychání, | m2 | 56.8 | 0 | 0 |  | 0 |  | 0 | 21 | 0 | 0.00022 | 0.01 | 0 | 0 | 801-1 | RTS 23/ I | RTS 23/ I | 0.02 | 1.14 |  | Práce | Zelená |  |  |  | POL1_
|  | (z kameniva) hlazená dřevěným hladítkem | [25 empty] | SPI
|  | Výkres D.1.1.2 : | [25 empty] | VV | 0
|  | m.1.02 - sklad - skladba S10 : 25,90 |  | 25.9 | [23 empty] | VV | 0
|  | m.1.03 - strojovna - skladba S11 : 30,90 |  | 30.9 | [23 empty] | VV | 0
|  | ----------------------- : | [25 empty] | VV | 0
SPU
82 | 631316211RT1 | Mazanina z betonu prostého speciální povrchové úpravy mazanin povrchový vsyp strojně hlazený, směsí s křemíkem | m2 | 56.8 | 0 | 0 |  | 0 |  | 0 | 21 | 0 | 0.005 | 0.28 | 0 | 0 | 801-1 | RTS 23/ I | RTS 23/ I | 0.178 | 10.11 |  | Práce | Zelená |  |  |  | POL1_
|  | (z kameniva) hlazená dřevěným hladítkem | [25 empty] | SPI
|  | Výkres D.1.1.2 : | [25 empty] | VV | 0
|  | m.1.02 - sklad - skladba S10 : 25,90 |  | 25.9 | [23 empty] | VV | 0
|  | m.1.03 - strojovna - skladba S11 : 30,90 |  | 30.9 | [23 empty] | VV | 0
|  | ----------------------- : | [25 empty] | VV | 0
SPU
83 | 631316231R00 | Mazanina z betonu prostého speciální povrchové úpravy mazanin hlazení strojně, | m2 | 68.8 | 0 | 0 |  | 0 |  | 0 | 21 | 0 | 0 | 0 | 0 | 0 | 801-1 | RTS 23/ I | RTS 23/ I | 0.178 | 12.25 |  | Práce | Zelená |  |  |  | POL1_
|  | (z kameniva) hlazená dřevěným hladítkem | [25 empty] | SPI
|  | Výkres D.1.1.2 : | [25 empty] | VV | 0
|  | m.1.01 - zázemí správce - skladba S12 : 12,00 |  | 12 | [23 empty] | VV | 0
|  | ------------------------ : | [25 empty] | VV | 0
|  | Výkres D.1.1.2 : | [25 empty] | VV | 0
|  | m.1.02 - sklad - skladba S10 : 25,90 |  | 25.9 | [23 empty] | VV | 0
|  | m.1.03 - strojovna - skladba S11 : 30,90 |  | 30.9 | [23 empty] | VV | 0
|  | ----------------------- : | [25 empty] | VV | 0
SPU
84 | 631351101R00 | Bednění stěn, rýh a otvorů v podlahách zřízení | m2 | 1.395 | 0 | 0 |  | 0 |  | 0 | 21 | 0 | 0.0141 | 0.02 | 0 | 0 | 801-1 | RTS 23/ I | RTS 23/ I | 0.396 | 0.55 |  | Práce | Zelená |  |  |  | POL1_
|  | Výkres D.1.1.2 : | [25 empty] | VV | 0
|  | m.1.01 - zázemí správce - skladba S12 : 1,00*0,15 |  | 0.15 | [23 empty] | VV | 0
|  | ------------------------ : | [25 empty] | VV | 0
|  | Výkres D.1.1.2 : | [25 empty] | VV | 0
|  | m.1.02 - sklad - skladba S10 : 2,40*0,15 |  | 0.36 | [23 empty] | VV | 0
|  | m.1.03 - strojovna - skladba S11 : (1,00+1,50+3,40)*0,15 |  | 0.885 | [23 empty] | VV | 0
|  | ----------------------- : | [25 empty] | VV | 0
SPU
85 | 631351102R00 | Bednění stěn, rýh a otvorů v podlahách odstranění | m2 | 1.395 | 0 | 0 |  | 0 |  | 0 | 21 | 0 | 0 | 0 | 0 | 0 | 801-1 | RTS 23/ I | RTS 23/ I | 0.24 | 0.33 |  | Práce | Zelená |  |  |  | POL1_
|  | Odkaz na mn. položky pořadí 84 : 1,39500 |  | 1.395 | [23 empty] | VV | 5
SPU
86 | 632421113RT1 | Potěr ze suchých směsí samonivelační podlahová hmota na bázi cementu, tloušťky 3 mm, včetně penetrace | m2 | 12 | 0 | 0 |  | 0 |  | 0 | 21 | 0 | 0.00557 | 0.07 | 0 | 0 | 801-1 | RTS 23/ I | RTS 23/ I | 0.343 | 4.12 |  | Práce | Zelená |  |  |  | POL1_
|  | s rozprostřením a uhlazením | [25 empty] | SPI
|  | včetně penetrace podkladu. | [25 empty] | POP
|  | Odkaz na mn. položky pořadí 160 : 12,00000 |  | 12 | [23 empty] | VV | 5
SPU
87 | 632442411R00 | Potěr litý - cementová pěna výplňový a spádový, pevnost v tlaku 0,5 MPa, pokládaná plocha do 100 m2, tloušťka 40 mm | m2 | 112 | 0 | 0 |  | 0 |  | 0 | 21 | 0 | 0.02545 | 2.85 | 0 | 0 | 801-1 | RTS 23/ I | RTS 23/ I | 0.972 | 108.86 |  | Práce | Zelená |  |  |  | POL1_
|  | dovoz směsi, doprava pomocí šnekového čerpadla, lití hadicí na plochu, srovnání latí do roviny | [25 empty] | SPI
|  | Výkres D.1.1.4 : | [25 empty] | VV | 0
|  | terasa-střecha - skladba S40 : | [25 empty] | VV | 0
|  | plocha střechy tl. 70mm = 40mm + 6x5mm příplatek : 17,50*3,40 |  | 59.5 | [23 empty] | VV | 0
|  | plocha střechy tl. 70mm spádová = 40mm + 6x5mm/2 příplatek : 17,50*3,00 |  | 52.5 | [23 empty] | VV | 0
|  | ----------------------- : | [25 empty] | VV | 0
SPU
88 | 632442412R00 | Potěr litý - cementová pěna výplňový a spádový, pevnost v tlaku 0,5 MPa, pokládaná plocha do 100 m2, příplatek za každých dalších 5 mm | m2 | 514.5 | 0 | 0 |  | 0 |  | 0 | 21 | 0 | 0.00318 | 1.64 | 0 | 0 | 801-1 | RTS 23/ I | RTS 23/ I | 0.005 | 2.57 |  | Práce | Zelená |  |  |  | POL1_
|  | dovoz směsi, doprava pomocí šnekového čerpadla, lití hadicí na plochu, srovnání latí do roviny | [25 empty] | SPI
|  | Výkres D.1.1.4 : | [25 empty] | VV | 0
|  | terasa-střecha - skladba S40 : | [25 empty] | VV | 0
|  | plocha střechy tl. 70mm = 40mm + 6x5mm příplatek : 17,50*3,40*6 |  | 357 | [23 empty] | VV | 0
|  | plocha střechy tl. 70mm spádová = 40mm + 6x5mm/2 příplatek : (17,50*1,50*2*6)/2 |  | 157.5 | [23 empty] | VV | 0
|  | ----------------------- : | [25 empty] | VV | 0
SPU
89 | 630001000101 | Montáž betonové dlažby na terče | m2 | 113.75 | 0 | 0 |  | 0 |  | 0 | 21 | 0 | 0 | 0 | 0 | 0 |  | Vlastní | Indiv | 0 | 0 |  | Práce | Zelená |  |  |  | POL1_
|  | Výkres D.1.1.4 : | [25 empty] | VV | 0
|  | terasa-střecha - skladba S40 : 17,50*6,50 |  | 113.75 | [23 empty] | VV | 0
|  | ----------------------- : | [25 empty] | VV | 0
SPU
90 | 630001000102 | Dodávka betonové dlažby - 500x500x50mm - tryskaný povrch | m2 | 125.125 | 0 | 0 |  | 0 |  | 0 | 21 | 0 | 0.124 | 15.52 | 0 | 0 |  | Vlastní | Indiv | 0 | 0 |  | Práce | Zelená |  |  |  | POL1_
|  | Výkres D.1.1.4 : | [25 empty] | VV | 0
|  | terasa-střecha - skladba S40 : | [25 empty] | VV | 0
|  | Odkaz na mn. položky pořadí 89 : 113,75000*1,1 |  | 125.125 | [23 empty] | VV | 5
|  | ----------------------- : | [25 empty] | VV | 0
SPU
91 | 630001000103 | Příplatek za řezání a úpravu betonové dlažby na terče | kompl | 1 | 0 | 0 |  | 0 |  | 0 | 21 | 0 | 0 | 0 | 0 | 0 |  | Vlastní | Indiv | 0 | 0 |  | Práce | Zelená |  |  |  | POL1_
SPU
92 | 630001000104 | Dodávka a montáž - Podkladních terčů a terčů stavitelných | m2 | 113.75 | 0 | 0 |  | 0 |  | 0 | 21 | 0 | 0.0015 | 0.17 | 0 | 0 |  | Vlastní | Indiv | 0 | 0 |  | Práce | Zelená |  |  |  | POL1_
|  | Výkres D.1.1.4 : | [25 empty] | VV | 0
|  | terasa-střecha - skladba S40 : 17,50*6,50 |  | 113.75 | [23 empty] | VV | 0
|  | ----------------------- : | [25 empty] | VV | 0
SPU
Díl: | 64 | Výplně otvorů |  |  |  | 0 |  | 0 |  | 0 |  | 0 |  | 0 |  | 0 |  |  |  |  | 0 | [6 empty] | DIL
93 | 640001001001 | Výroba, dodávka a montáž - Otvorový prvek O1, vč. utěsnění, vnitřního parapetu, přesunu hmot | ks | 1 | 0 | 0 |  | 0 |  | 0 | 21 | 0 | 0 | 0 | 0 | 0 |  | Vlastní | Indiv | 0 | 0 |  | Práce | Zelená |  |  |  | POL1_
|  | Výkres D.1.1.1. : | [25 empty] | VV | 0
|  | otvorový prvek O1 : 1 |  | 1 | [23 empty] | VV | 0
|  | --------------------------------------- : | [25 empty] | VV | 0
SPU
94 | 640001001002 | Výroba, dodávka a montáž - Otvorový prvek O2, vč. utěsnění, vnitřního parapetu, přesunu hmot | ks | 1 | 0 | 0 |  | 0 |  | 0 | 21 | 0 | 0 | 0 | 0 | 0 |  | Vlastní | Indiv | 0 | 0 |  | Práce | Zelená |  |  |  | POL1_
|  | Výkres D.1.1.1. : | [25 empty] | VV | 0
|  | otvorový prvek O2 : 1 |  | 1 | [23 empty] | VV | 0
|  | --------------------------------------- : | [25 empty] | VV | 0
SPU
95 | 640001001003 | Výroba, dodávka a montáž - Otvorový prvek LD01, vč. utěsnění, vnitřního parapetu, přesunu hmot | ks | 1 | 0 | 0 |  | 0 |  | 0 | 21 | 0 | 0 | 0 | 0 | 0 |  | Vlastní | Indiv | 0 | 0 |  | Práce | Zelená |  |  |  | POL1_
|  | Výkres D.1.1.1. : | [25 empty] | VV | 0
|  | otvorový prvek LD01 : 1 |  | 1 | [23 empty] | VV | 0
|  | --------------------------------------- : | [25 empty] | VV | 0
SPU
96 | 640001001004 | Výroba, dodávka a montáž - Otvorový prvek PD02, vč. utěsnění, vnitřního parapetu, přesunu hmot | ks | 1 | 0 | 0 |  | 0 |  | 0 | 21 | 0 | 0 | 0 | 0 | 0 |  | Vlastní | Indiv | 0 | 0 |  | Práce | Zelená |  |  |  | POL1_
|  | Výkres D.1.1.1. : | [25 empty] | VV | 0
|  | otvorový prvek PD02 : 1 |  | 1 | [23 empty] | VV | 0
|  | --------------------------------------- : | [25 empty] | VV | 0
SPU
Díl: | 91 | Doplňující práce na komunikaci |  |  |  | 0 |  | 0 |  | 0 |  | 0 |  | 4.15 |  | 0 |  |  |  |  | 4.66 | [6 empty] | DIL
97 | 916561111RT7 | Osazení záhonového obrubníku betonového včetně dodávky obrubníků 1000/50/200 mm, do lože z betonu prostého C 12/15, s boční opěrou z betonu prostého | m | 33.3 | 0 | 0 |  | 0 |  | 0 | 21 | 0 | 0.12472 | 4.15 | 0 | 0 | 822-1 | RTS 23/ I | RTS 23/ I | 0.14 | 4.66 |  | Práce | Zelená |  |  |  | POL1_
|  | se zřízením lože z betonu prostého C 12/15 tl. 80-100 mm | [25 empty] | SPI
|  | Výkres - situace + Výkres D.1.1.2 : | [25 empty] | VV | 0
|  | obrubník u žlabu liniového do zeleně : 17,50 |  | 17.5 | [23 empty] | VV | 0
|  | obrubník ukončení nového chodníku u objektu : 3,00+1,40+1,40 |  | 5.8 | [23 empty] | VV | 0
|  | Obrubník kolem objektu - svah : 5,00+5,00 |  | 10 | [23 empty] | VV | 0
|  | ----------------------------- : | [25 empty] | VV | 0
SPU
Díl: | 94 | Lešení a stavební výtahy |  |  |  | 0 |  | 0 |  | 0 |  | 0 |  | 0.12 |  | 0 |  |  |  |  | 38.78 | [6 empty] | DIL
98 | 941941031RT4 | Montáž lešení lehkého pracovního řadového s podlahami šířky od 0,80 do 1,00 m, výšky do 10 m | m2 | 106.75 | 0 | 0 |  | 0 |  | 0 | 21 | 0 | 0 | 0 | 0 | 0 | 800-3 | RTS 23/ I | RTS 23/ I | 0.117 | 12.49 |  | Práce | Zelená |  |  |  | POL1_
|  | včetně kotvení | [25 empty] | SPI
|  | Včetně kotvení lešení. | [25 empty] | POP
|  | lešení kolem objektu : (17,50+6,50+6,50)*3,50 |  | 106.75 | [23 empty] | VV | 0
SPU
99 | 941941502R00 | Montáž lešení lehkého pracovního řadového s podlahami Dovoz a odvoz lešení rámového pronajatého | km | 30 | 0 | 0 |  | 0 |  | 0 | 21 | 0 | 0 | 0 | 0 | 0 | 800-3 | RTS 23/ I | RTS 23/ I | 0 | 0 |  | Práce | Zelená |  |  |  | POL1_
|  | včetně kotvení dovoz včetně odvozu lešení | [25 empty] | SPI
SPU
100 | 941941191RT4 | Montáž lešení lehkého pracovního řadového s podlahami příplatek za každý další i započatý měsíc použití lešení šířky šířky od 0,80 do 1,00 m a výšky do 10 m | m2 | 266.875 | 0 | 0 |  | 0 |  | 0 | 21 | 0 | 0 | 0 | 0 | 0 | 800-3 | RTS 23/ I | RTS 23/ I | 0 | 0 |  | Práce | Zelená |  |  |  | POL1_
|  | včetně kotvení | [25 empty] | SPI
|  | Odkaz na mn. položky pořadí 98 : 106,75000*2,5 |  | 266.875 | [23 empty] | VV | 5
SPU
101 | 941941831RT4 | Demontáž lešení lehkého řadového s podlahami šířky od 0,8 do 1 m, výšky do 10 m | m2 | 106.75 | 0 | 0 |  | 0 |  | 0 | 21 | 0 | 0 | 0 | 0 | 0 | 800-3 | RTS 23/ I | RTS 23/ I | 0.08 | 8.54 |  | Práce | Zelená |  |  |  | POL1_
|  | Odkaz na mn. položky pořadí 98 : 106,75000 |  | 106.75 | [23 empty] | VV | 5
SPU
102 | 941955001R00 | Lešení lehké pracovní pomocné pomocné, o výšce lešeňové podlahy do 1,2 m | m2 | 100.3 | 0 | 0 |  | 0 |  | 0 | 21 | 0 | 0.00121 | 0.12 | 0 | 0 | 800-3 | RTS 23/ I | RTS 23/ I | 0.177 | 17.75 |  | Práce | Zelená |  |  |  | POL1_
|  | Odkaz na mn. položky pořadí 103 : 68,80000 |  | 68.8 | [23 empty] | VV | 5
|  | plocha pod podhledem exteriér : 17,50*1,80 |  | 31.5 | [23 empty] | VV | 0
SPU
Díl: | 95 | Dokončovací konstrukce na pozemních stavbách |  |  |  | 0 |  | 0 |  | 0 |  | 0 |  | 0.12 |  | 0 |  |  |  |  | 26.06 | [6 empty] | DIL
103 | 952901111R00 | Vyčištění budov a ostatních objektů budov bytové nebo občanské výstavby - zametení a umytí podlah, dlažeb, obkladů, schodů v místnostech, chodbách a schodištích, vyčištění a umytí oken, dveří s rámy, zárubněmi, umytí a vyčištění jiných zasklených a natíraných ploch a zařizovacích předmětů před předáním do užívání světlá výška podlaží do 4 m | m2 | 68.8 | 0 | 0 |  | 0 |  | 0 | 21 | 0 | 4e-05 | 0 | 0 | 0 | 801-1 | RTS 23/ I | RTS 23/ I | 0.308 | 21.19 |  | Práce | Zelená |  |  |  | POL1_
|  | Výkres D.1.1.2 : | [25 empty] | VV | 0
|  | m.1.01 - zázemí správce - skladba S12 : 12,00 |  | 12 | [23 empty] | VV | 0
|  | ------------------------ : | [25 empty] | VV | 0
|  | Výkres D.1.1.2 : | [25 empty] | VV | 0
|  | m.1.02 - sklad - skladba S10 : 25,90 |  | 25.9 | [23 empty] | VV | 0
|  | m.1.03 - strojovna - skladba S11 : 30,90 |  | 30.9 | [23 empty] | VV | 0
|  | ----------------------- : | [25 empty] | VV | 0
SPU
104 | 953941312R00 | Doplňující konstrukce Osazení předmětů na hmoždinky osazení hasicího přístroje | kus | 8 | 0 | 0 |  | 0 |  | 0 | 21 | 0 | 1e-05 | 0 | 0 | 0 | 801-1 | RTS 23/ I | RTS 23/ I | 0.17 | 1.36 |  | Práce | Zelená |  |  |  | POL1_
|  | dle PBŘ : | [25 empty] | VV | 0
|  | vystrojení do 42HJ : 7 |  | 7 | [23 empty] | VV | 0
|  | vystrojení do 6HJ : 1 |  | 1 | [23 empty] | VV | 0
|  | ----------------------------- : | [25 empty] | VV | 0
SPU
105 | 953946111R00 | Doplňující konstrukce Osazení ventilačních mřížek bez dodávky ventilač. mřížky | kus | 2 | 0 | 0 |  | 0 |  | 0 | 21 | 0 | 4e-05 | 0 | 0 | 0 | 801-1 | RTS 23/ I | RTS 23/ I | 0.25 | 0.5 |  | Práce | Zelená |  |  |  | POL1_
|  | Výkres D.1.1.6 : | [25 empty] | VV | 0
|  | mřížka 300x300 nerez - prvek Z5 : 1+1 |  | 2 | [23 empty] | VV | 0
|  | ---------------------------- : | [25 empty] | VV | 0
SPU
106 | 953941392R00 | Doplňující konstrukce Zkoušky a revize revize požárního hasicího přístroje od 6 ks do 10 ks | kus | 8 | 0 | 0 |  | 0 |  | 0 | 21 | 0 | 0 | 0 | 0 | 0 | 801-1 | RTS 23/ I | RTS 23/ I | 0.1123 | 0.9 |  | Práce | Zelená |  |  |  | POL1_
|  | Odkaz na mn. položky pořadí 104 : 8,00000 |  | 8 | [23 empty] | VV | 5
SPU
107 | 953941395R00 | Doplňující konstrukce Zkoušky a revize vystavení revizní zprávy - požární hasicí přístroj | kus | 8 | 0 | 0 |  | 0 |  | 0 | 21 | 0 | 0 | 0 | 0 | 0 | 801-1 | RTS 23/ I | RTS 23/ I | 0.2642 | 2.11 |  | Práce | Zelená |  |  |  | POL1_
|  | Odkaz na mn. položky pořadí 106 : 8,00000 |  | 8 | [23 empty] | VV | 5
SPU
108 | 42972893113R | Mřížka do stěny; materiál: nerez; tvar: hranatý; délka = 300 mm; šířka = 300 mm | kus | 2 | 0 | 0 |  | 0 |  | 0 | 21 | 0 | 0.0006 | 0 | 0 | 0 | SPCM | RTS 23/ I | RTS 23/ I | 0 | 0 |  | Specifikace | Zelená |  |  |  | POL3_
|  | Odkaz na mn. položky pořadí 105 : 2,00000 |  | 2 | [23 empty] | VV | 5
SPU
109 | 44984124R | přístoj hasicí práškový; PG6PDC; výtlačný prostředek dusík; náplň 6 kg; dostřik 5 m; doba činnosti 23 s | kus | 8 | 0 | 0 |  | 0 |  | 0 | 21 | 0 | 0.0155 | 0.12 | 0 | 0 | SPCM | RTS 23/ I | RTS 23/ I | 0 | 0 |  | Specifikace | Zelená |  |  |  | POL3_
|  | Odkaz na mn. položky pořadí 104 : 8,00000 |  | 8 | [23 empty] | VV | 5
SPU
Díl: | 96 | Bourání konstrukcí |  |  |  | 0 |  | 0 |  | 0 |  | 0 |  | 0 |  | 0.49 |  |  |  |  | 7.54 | [6 empty] | DIL
110 | 961044111R00 | Bourání základů z betonu prostého | m3 | 0.216 | 0 | 0 |  | 0 |  | 0 | 21 | 0 | 0 | 0 | 2 | 0.43 | 801-3 | RTS 23/ I | RTS 23/ I | 6.436 | 1.39 |  | Práce | Zelená |  |  |  | POL1_
|  | nebo vybourání otvorů průřezové plochy přes 4 m2 v základech, | [25 empty] | SPI
|  | Výkres - Situace C3 : | [25 empty] | VV | 0
|  | Demontáž oplocení - patek : (0,30*0,30*0,30)*8 |  | 0.216 | [23 empty] | VV | 0
|  | ---------------------------- : | [25 empty] | VV | 0
SPU
111 | 970051100R00 | Jádrové vrtání, kruhové prostupy v železobetonu jádrové vrtání , do D 100 mm | m | 0.3 | 0 | 0 |  | 0 |  | 0 | 21 | 0 | 0 | 0 | 0.01963 | 0.01 | 801-3 | RTS 23/ I | RTS 23/ I | 3.25 | 0.98 |  | Práce | Zelená |  |  |  | POL1_
|  | Výkres D.1.1.2 : | [25 empty] | VV | 0
|  | pozn N2 : 0,30*1 |  | 0.3 | [23 empty] | VV | 0
|  | --------------------------------------- : | [25 empty] | VV | 0
SPU
112 | 970051300R00 | Jádrové vrtání, kruhové prostupy v železobetonu jádrové vrtání , do D 300 mm | m | 0.3 | 0 | 0 |  | 0 |  | 0 | 21 | 0 | 0 | 0 | 0.17663 | 0.05 | 801-3 | RTS 23/ I | RTS 23/ I | 7.9 | 2.37 |  | Práce | Zelená |  |  |  | POL1_
|  | Výkres D.1.1.2 : | [25 empty] | VV | 0
|  | pozn 3 : 0,30*1 |  | 0.3 | [23 empty] | VV | 0
|  | --------------------------------------- : | [25 empty] | VV | 0
SPU
113 | 970251200R00 | Řezání železobetonu hloubka řezu 200 mm | m | 1.4 | 0 | 0 |  | 0 |  | 0 | 21 | 0 | 0 | 0 | 0.00046 | 0 | 801-3 | RTS 23/ I | RTS 23/ I | 2 | 2.8 |  | Práce | Zelená |  |  |  | POL1_
|  | Výkres D.1.1.7 + D.1.1.10 : | [25 empty] | VV | 0
|  | Venkovní schodiště na terasu - prvek B1 : 4,00*0,35 |  | 1.4 | [23 empty] | VV | 0
|  | --------------------------------- : | [25 empty] | VV | 0
SPU
Díl: | 99 | Staveništní přesun hmot |  |  |  | 0 |  | 0 |  | 0 |  | 0 |  | 0 |  | 0 |  |  |  |  | 429.12 | [6 empty] | DIL
114 | 998011001R00 | Přesun hmot pro budovy s nosnou konstrukcí zděnou výšky do 6 m | t | 173.0705 | 0 | 0 |  | 0 |  | 0 | 21 | 0 | 0 | 0 | 0 | 0 | 801-1 | RTS 23/ I | RTS 23/ I | 0.85 | 147.11 |  | Práce | Zelená |  |  |  | POL1_
|  | přesun hmot pro budovy občanské výstavby (JKSO 801), budovy pro bydlení (JKSO 803) budovy pro výrobu a služby (JKSO 812) s nosnou svislou konstrukcí zděnou z cihel nebo tvárnic nebo kovovou | [25 empty] | SPI |  | přesun hmot pro budovy občanské výstavby (JKSO 801), budovy pro bydlení (JKSO 803) budovy pro výrobu a služby (JKSO 812) s nosnou svislou konstrukcí zděnou z cihel nebo tvárnic nebo kovovou
|  | Odkaz na hmot. položky pořadí 21 : 0,01748 |  | 0.01748 | [23 empty] | VV | 6
|  | Odkaz na hmot. položky pořadí 22 : 23,20812 |  | 23.2081 | [23 empty] | VV | 6
|  | Odkaz na hmot. položky pořadí 35 : 14,96592 |  | 14.9659 | [23 empty] | VV | 6
|  | Odkaz na hmot. položky pořadí 36 : 86,14774 |  | 86.1477 | [23 empty] | VV | 6
|  | Odkaz na hmot. položky pořadí 37 : 3,37175 |  | 3.3718 | [23 empty] | VV | 6
|  | Odkaz na hmot. položky pořadí 42 : 1,05110 |  | 1.0511 | [23 empty] | VV | 6
|  | Odkaz na hmot. položky pořadí 43 : 1,60000 |  | 1.6 | [23 empty] | VV | 6
|  | Odkaz na hmot. položky pořadí 44 : 0,00000 | [25 empty] | VV | 6
|  | Odkaz na hmot. položky pořadí 45 : 0,00968 |  | 0.00968 | [23 empty] | VV | 6
|  | Odkaz na hmot. položky pořadí 46 : 0,00312 |  | 0.00312 | [23 empty] | VV | 6
|  | Odkaz na hmot. položky pořadí 47 : 0,00728 |  | 0.00728 | [23 empty] | VV | 6
|  | Odkaz na hmot. položky pořadí 48 : 0,00000 | [25 empty] | VV | 6
|  | Odkaz na hmot. položky pořadí 49 : 0,29792 |  | 0.29792 | [23 empty] | VV | 6
|  | Odkaz na hmot. položky pořadí 50 : 0,70827 |  | 0.70827 | [23 empty] | VV | 6
|  | Odkaz na hmot. položky pořadí 58 : 0,19260 |  | 0.1926 | [23 empty] | VV | 6
|  | Odkaz na hmot. položky pořadí 69 : 0,00252 |  | 0.00252 | [23 empty] | VV | 6
|  | Odkaz na hmot. položky pořadí 70 : 0,27108 |  | 0.27108 | [23 empty] | VV | 6
|  | Odkaz na hmot. položky pořadí 71 : 0,19145 |  | 0.19145 | [23 empty] | VV | 6
|  | Odkaz na hmot. položky pořadí 72 : 0,07014 |  | 0.07014 | [23 empty] | VV | 6
|  | Odkaz na hmot. položky pořadí 73 : 0,51620 |  | 0.5162 | [23 empty] | VV | 6
|  | Odkaz na hmot. položky pořadí 74 : 0,64715 |  | 0.64715 | [23 empty] | VV | 6
|  | Odkaz na hmot. položky pořadí 75 : 0,06068 |  | 0.06068 | [23 empty] | VV | 6
|  | Odkaz na hmot. položky pořadí 76 : 0,00326 |  | 0.00326 | [23 empty] | VV | 6
|  | Odkaz na hmot. položky pořadí 77 : 0,01397 |  | 0.01397 | [23 empty] | VV | 6
|  | Odkaz na hmot. položky pořadí 78 : 0,00000 | [25 empty] | VV | 6
|  | Odkaz na hmot. položky pořadí 79 : 0,00805 |  | 0.00805 | [23 empty] | VV | 6
|  | Odkaz na hmot. položky pořadí 92 : 0,17063 |  | 0.17063 | [23 empty] | VV | 6
|  | Odkaz na hmot. položky pořadí 91 : 0,00000 | [25 empty] | VV | 6
|  | Odkaz na hmot. položky pořadí 90 : 15,51550 |  | 15.5155 | [23 empty] | VV | 6
|  | Odkaz na hmot. položky pořadí 89 : 0,00000 | [25 empty] | VV | 6
|  | Odkaz na hmot. položky pořadí 88 : 1,63611 |  | 1.6361 | [23 empty] | VV | 6
|  | Odkaz na hmot. položky pořadí 87 : 2,85040 |  | 2.8504 | [23 empty] | VV | 6
|  | Odkaz na hmot. položky pořadí 86 : 0,06684 |  | 0.06684 | [23 empty] | VV | 6
|  | Odkaz na hmot. položky pořadí 85 : 0,00000 | [25 empty] | VV | 6
|  | Odkaz na hmot. položky pořadí 84 : 0,01967 |  | 0.01967 | [23 empty] | VV | 6
|  | Odkaz na hmot. položky pořadí 83 : 0,00000 | [25 empty] | VV | 6
|  | Odkaz na hmot. položky pořadí 82 : 0,28400 |  | 0.284 | [23 empty] | VV | 6
|  | Odkaz na hmot. položky pořadí 81 : 0,01250 |  | 0.0125 | [23 empty] | VV | 6
|  | Odkaz na hmot. položky pořadí 80 : 18,89993 |  | 18.8999 | [23 empty] | VV | 6
|  | Odkaz na hmot. položky pořadí 98 : 0,00000 | [25 empty] | VV | 6
|  | Odkaz na hmot. položky pořadí 99 : 0,00000 | [25 empty] | VV | 6
|  | Odkaz na hmot. položky pořadí 100 : 0,00000 | [25 empty] | VV | 6
|  | Odkaz na hmot. položky pořadí 101 : 0,00000 | [25 empty] | VV | 6
|  | Odkaz na hmot. položky pořadí 102 : 0,12136 |  | 0.12136 | [23 empty] | VV | 6
|  | Odkaz na hmot. položky pořadí 109 : 0,12400 |  | 0.124 | [23 empty] | VV | 6
|  | Odkaz na hmot. položky pořadí 108 : 0,00120 |  | 0.0012 | [23 empty] | VV | 6
|  | Odkaz na hmot. položky pořadí 107 : 0,00000 | [25 empty] | VV | 6
|  | Odkaz na hmot. položky pořadí 106 : 0,00000 | [25 empty] | VV | 6
|  | Odkaz na hmot. položky pořadí 105 : 0,00008 |  | 8e-05 | [23 empty] | VV | 6
|  | Odkaz na hmot. položky pořadí 104 : 0,00008 |  | 8e-05 | [23 empty] | VV | 6
|  | Odkaz na hmot. položky pořadí 103 : 0,00275 |  | 0.00275 | [23 empty] | VV | 6
SPU
115 | 998012021R00 | Přesun hmot pro budovy s nosnou konstr. monolit. výšky do 6 m | t | 199.9071 | 0 | 0 |  | 0 |  | 0 | 21 | 0 | 0 | 0 | 0 | 0 | 801-1 | RTS 23/ I | RTS 23/ I | 1.26 | 251.88 |  | Práce | Zelená |  |  |  | POL1_
|  | přesun hmot pro budovy občanské výstavby (JKSO 801), budovy pro bydlení (JKSO 803) budovy pro výrobu a služby (JKSO 812) s nosnou svislou konstrukcí monolitickou betonovou tyčovou nebo plošnou | [25 empty] | SPI |  | přesun hmot pro budovy občanské výstavby (JKSO 801), budovy pro bydlení (JKSO 803) budovy pro výrobu a služby (JKSO 812) s nosnou svislou konstrukcí monolitickou betonovou tyčovou nebo plošnou
|  | Odkaz na hmot. položky pořadí 23 : 40,76044 |  | 40.7604 | [23 empty] | VV | 6
|  | Odkaz na hmot. položky pořadí 24 : 0,31522 |  | 0.31522 | [23 empty] | VV | 6
|  | Odkaz na hmot. položky pořadí 25 : 0,00000 | [25 empty] | VV | 6
|  | Odkaz na hmot. položky pořadí 26 : 1,11235 |  | 1.1123 | [23 empty] | VV | 6
|  | Odkaz na hmot. položky pořadí 28 : 28,71430 |  | 28.7143 | [23 empty] | VV | 6
|  | Odkaz na hmot. položky pořadí 29 : 29,37838 |  | 29.3784 | [23 empty] | VV | 6
|  | Odkaz na hmot. položky pořadí 30 : 3,04420 |  | 3.0442 | [23 empty] | VV | 6
|  | Odkaz na hmot. položky pořadí 31 : 0,00000 | [25 empty] | VV | 6
|  | Odkaz na hmot. položky pořadí 32 : 0,90950 |  | 0.9095 | [23 empty] | VV | 6
|  | Odkaz na hmot. položky pořadí 33 : 0,13893 |  | 0.13893 | [23 empty] | VV | 6
|  | Odkaz na hmot. položky pořadí 38 : 1,29306 |  | 1.2931 | [23 empty] | VV | 6
|  | Odkaz na hmot. položky pořadí 39 : 0,04756 |  | 0.04756 | [23 empty] | VV | 6
|  | Odkaz na hmot. položky pořadí 40 : 0,00000 | [25 empty] | VV | 6
|  | Odkaz na hmot. položky pořadí 41 : 0,03112 |  | 0.03112 | [23 empty] | VV | 6
|  | Odkaz na hmot. položky pořadí 57 : 2,60822 |  | 2.6082 | [23 empty] | VV | 6
|  | Odkaz na hmot. položky pořadí 56 : 0,01378 |  | 0.01378 | [23 empty] | VV | 6
|  | Odkaz na hmot. položky pořadí 55 : 0,00000 | [25 empty] | VV | 6
|  | Odkaz na hmot. položky pořadí 54 : 1,46256 |  | 1.4626 | [23 empty] | VV | 6
|  | Odkaz na hmot. položky pořadí 53 : 0,00000 | [25 empty] | VV | 6
|  | Odkaz na hmot. položky pořadí 52 : 4,69970 |  | 4.6997 | [23 empty] | VV | 6
|  | Odkaz na hmot. položky pořadí 51 : 53,73498 |  | 53.735 | [23 empty] | VV | 6
|  | Odkaz na hmot. položky pořadí 59 : 30,93223 |  | 30.9322 | [23 empty] | VV | 6
|  | Odkaz na hmot. položky pořadí 60 : 0,32179 |  | 0.32179 | [23 empty] | VV | 6
|  | Odkaz na hmot. položky pořadí 61 : 0,00000 | [25 empty] | VV | 6
|  | Odkaz na hmot. položky pořadí 62 : 0,38880 |  | 0.3888 | [23 empty] | VV | 6
|  | Odkaz na hmot. položky pořadí 63 : 0,00000 | [25 empty] | VV | 6
SPU
116 | 998015011R00 | Přesun hmot, budovy z dílců jednopodlažní | t | 9.767 | 0 | 0 |  | 0 |  | 0 | 21 | 0 | 0 | 0 | 0 | 0 |  | RTS 23/ I | RTS 23/ I | 0.097 | 0.95 |  | Práce | Zelená |  |  |  | POL1_
|  | Odkaz na hmot. položky pořadí 64 : 1,81703 |  | 1.817 | [23 empty] | VV | 6
|  | Odkaz na hmot. položky pořadí 65 : 7,95000 |  | 7.95 | [23 empty] | VV | 6
SPU
117 | 998223011R00 | Přesun hmot pozemních komunikací, kryt dlážděný jakékoliv délky objektu | t | 74.8326 | 0 | 0 |  | 0 |  | 0 | 21 | 0 | 0 | 0 | 0 | 0 | 822-1 | RTS 23/ I | RTS 23/ I | 0.39 | 29.18 |  | Práce | Zelená |  |  |  | POL1_
|  | vodorovně do 200 m | [25 empty] | SPI
|  | Odkaz na hmot. položky pořadí 97 : 4,15318 |  | 4.1532 | [23 empty] | VV | 6
|  | Odkaz na hmot. položky pořadí 66 : 57,14258 |  | 57.1426 | [23 empty] | VV | 6
|  | Odkaz na hmot. položky pořadí 67 : 7,66047 |  | 7.6605 | [23 empty] | VV | 6
|  | Odkaz na hmot. položky pořadí 68 : 5,87636 |  | 5.8764 | [23 empty] | VV | 6
SPU
Díl: | 711 | Izolace proti vodě |  |  |  | 0 |  | 0 |  | 0 |  | 0 |  | 1.1 |  | 0 |  |  |  |  | 70.29 | [6 empty] | DIL
118 | 711111001RT1 | Provedení izolace proti zemní vlhkosti natěradly za studena na ploše vodorovné nátěrem penetračním, 1 x nátěr, materiál ve specifikaci | m2 | 83.6 | 0 | 0 |  | 0 |  | 0 | 21 | 0 | 0 | 0 | 0 | 0 | 800-711 | RTS 23/ I | RTS 23/ I | 0.0275 | 2.3 |  | Práce | Zelená |  |  |  | POL1_
|  | Výkres D.1.1.1 : | [25 empty] | VV | 0
|  | Skladba S10-S11-S12 : | [25 empty] | VV | 0
|  | plocha vodorovná : (83,60) |  | 83.6 | [23 empty] | VV | 0
|  | --------------------------------------- : | [25 empty] | VV | 0
SPU
119 | 711112002RT1 | Provedení izolace proti zemní vlhkosti natěradly za studena na ploše svislé, včetně pomocného lešení o výšce podlahy do 1900 mm a pro zatížení do 1,5 kPa. nátěrem asfaltovým lakem, 1x nátěr, materiál ve specifikaci | m2 | 93.5 | 0 | 0 |  | 0 |  | 0 | 21 | 0 | 0.00017 | 0.02 | 0 | 0 | 800-711 | RTS 23/ I | RTS 23/ I | 0.064 | 5.98 |  | Práce | Zelená |  |  |  | POL1_
|  | Výkres D.1.1.1 : | [25 empty] | VV | 0
|  | Skladba S10-S11-S12 : | [25 empty] | VV | 0
|  | plocha svislá - v.3,80m : (17,40*3,80) |  | 66.12 | [23 empty] | VV | 0
|  | plocha svislá - v.0,70m : (17,40*0,70) |  | 12.18 | [23 empty] | VV | 0
|  | plocha svislá boky : (7,60+7,60) |  | 15.2 | [23 empty] | VV | 0
|  | --------------------------------------- : | [25 empty] | VV | 0
SPU
120 | 711141559RT1 | Provedení izolace proti zemní vlhkosti pásy přitavením vodorovná, 1 vrstva, bez dodávky izolačních pásů, | m2 | 83.6 | 0 | 0 |  | 0 |  | 0 | 21 | 0 | 0.00041 | 0.03 | 0 | 0 | 800-711 | RTS 23/ I | RTS 23/ I | 0.22991 | 19.22 |  | Práce | Zelená |  |  |  | POL1_
|  | Odkaz na mn. položky pořadí 118 : 83,60000 |  | 83.6 | [23 empty] | VV | 5
SPU
121 | 711142559RT1 | Provedení izolace proti zemní vlhkosti pásy přitavením svislá, 1 vrstva, bez dodávky izolačních pásů, | m2 | 93.5 | 0 | 0 |  | 0 |  | 0 | 21 | 0 | 0.00058 | 0.05 | 0 | 0 | 800-711 | RTS 23/ I | RTS 23/ I | 0.266 | 24.87 |  | Práce | Zelená |  |  |  | POL1_
|  | Odkaz na mn. položky pořadí 119 : 93,50000 |  | 93.5 | [23 empty] | VV | 5
SPU
122 | 711823121RT1 | Ochrana konstrukcí nopovou fólií svisle, , bez dodávky fólie | m2 | 112 | 0 | 0 |  | 0 |  | 0 | 21 | 0 | 0 | 0 | 0 | 0 | 800-711 | RTS 23/ I | RTS 23/ I | 0.16 | 17.92 |  | Práce | Zelená |  |  |  | POL1_
|  | Výkres D.1.1.1. + řezy : | [25 empty] | VV | 0
|  | Skladba S31 : | [25 empty] | VV | 0
|  | Zadní plocha stěny : 17,50*5,20 |  | 91 | [23 empty] | VV | 0
|  | boční stěna s odpočtem soklové části (1,20m) : (10,50+10,50) |  | 21 | [23 empty] | VV | 0
|  | ---------------------------------------- : | [25 empty] | VV | 0
SPU
123 | 11163111R | Penetrace asfaltová; funkce: zpevnění povrchu, adhezní můstek; podklad: beton, keramika; ředidlo: organické | kg | 60.313 | 0 | 0 |  | 0 |  | 0 | 21 | 0 | 0.001 | 0.06 | 0 | 0 | SPCM | RTS 23/ I | RTS 23/ I | 0 | 0 |  | Specifikace | Zelená |  |  |  | POL3_
|  | Odkaz na mn. položky pořadí 118 : 83,60000*0,33 |  | 27.588 | [23 empty] | VV | 5
|  | Odkaz na mn. položky pořadí 119 : 93,50000*0,35 |  | 32.725 | [23 empty] | VV | 5
SPU
124 | 28323113R | fólie izolační zemní drenážní; tloušťka 1,00 mm; výška nopů 20,0 mm; plošná hmotnost 1 000 g/m2; HDPE | m2 | 128.8 | 0 | 0 |  | 0 |  | 0 | 21 | 0 | 0.001 | 0.13 | 0 | 0 | SPCM | RTS 23/ I | RTS 23/ I | 0 | 0 |  | Specifikace | Zelená |  |  |  | POL3_
|  | Odkaz na mn. položky pořadí 122 : 112,00000*1,15 |  | 128.8 | [23 empty] | VV | 5
SPU
125 | 62852320R | Pás hydroizolační asfaltový tloušťka = 4,0 mm; asfalt: modifikovaný; nosná vložka: skelná tkanina; horní strana: minerální posyp; spodní strana: tavitelná fólie | m2 | 201.256 | 0 | 0 |  | 0 |  | 0 | 21 | 0 | 0.004 | 0.81 | 0 | 0 | SPCM | RTS 23/ I | RTS 23/ I | 0 | 0 |  | Specifikace | Zelená |  |  |  | POL3_
|  | Odkaz na mn. položky pořadí 120 : 83,60000*1,11 |  | 92.796 | [23 empty] | VV | 5
|  | Odkaz na mn. položky pořadí 121 : 93,50000*1,16 |  | 108.46 | [23 empty] | VV | 5
SPU
126 | 998711201R00 | Přesun hmot pro izolace proti vodě svisle do 6 m | % |  | 0 | 0 |  | 0 |  | 0 | 21 | 0 | 0 | 0 | 0 | 0 | 800-711 | RTS 23/ I | RTS 23/ I | 0 | 0 |  | Přesun hmot | Zelená |  |  |  | POL7_
|  | 50 m vodorovně měřeno od těžiště půdorysné plochy skládky do těžiště půdorysné plochy objektu | [25 empty] | SPI
SPU
Díl: | 712 | Povlakové krytiny |  |  |  | 0 |  | 0 |  | 0 |  | 0 |  | 1.21 |  | 0 |  |  |  |  | 49.43 | [6 empty] | DIL
127 | 712311101RZ1 | Povlakové krytiny střech do 10° za studena nátěrem 1 x, penetračním nebo asfaltovým lakem, včetně dodávky materiálu | m2 | 113.75 | 0 | 0 |  | 0 |  | 0 | 21 | 0 | 0.00033 | 0.04 | 0 | 0 | 800-711 | RTS 23/ I | RTS 23/ I | 0.0275 | 3.13 |  | Práce | Zelená |  |  |  | POL1_
|  | Výkres D.1.1.4 : | [25 empty] | VV | 0
|  | plochá střecha - skladba S40 : 17,50*6,50 |  | 113.75 | [23 empty] | VV | 0
|  | --------------------------- : | [25 empty] | VV | 0
SPU
128 | 712341559RT1 | Povlakové krytiny střech do 10° pásy přitavením v celé ploše, 1 vrstva, bez dodávky pásu | m2 | 113.75 | 0 | 0 |  | 0 |  | 0 | 21 | 0 | 0.00035 | 0.04 | 0 | 0 | 800-711 | RTS 23/ I | RTS 23/ I | 0.2 | 22.75 |  | Práce | Zelená |  |  |  | POL1_
|  | Odkaz na mn. položky pořadí 127 : 113,75000 |  | 113.75 | [23 empty] | VV | 5
SPU
129 | 712351111RT1 | Povlakové krytiny střech do 10° samolepicími pásy 1 vrstva, bez dodávky materiálu | m2 | 113.75 | 0 | 0 |  | 0 |  | 0 | 21 | 0 | 0 | 0 | 0 | 0 | 800-711 | RTS 23/ I | RTS 23/ I | 0.207 | 23.55 |  | Práce | Zelená |  |  |  | POL1_
|  | Odkaz na mn. položky pořadí 127 : 113,75000 |  | 113.75 | [23 empty] | VV | 5
SPU
130 | 628550181R | Pás hydroizolační asfaltový tloušťka = 5,2 mm; asfalt: elastomerní; nosná vložka: PES rouno; horní strana: břidličný posyp, podélný okraj krytý polymerní fólií; spodní strana: tavitelná fólie | m2 | 126.2625 | 0 | 0 |  | 0 |  | 0 | 21 | 0 | 0.00575 | 0.73 | 0 | 0 | SPCM | RTS 23/ I | RTS 23/ I | 0 | 0 |  | Specifikace | Zelená |  |  |  | POL3_
|  | Odkaz na mn. položky pořadí 128 : 113,75000*1,11 |  | 126.2625 | [23 empty] | VV | 5
SPU
131 | 62855210R | Pás hydroizolační asfaltový tloušťka = 3,0 mm; asfalt: elastomerní; nosná vložka: PES rouno; horní strana: minerální posyp; spodní strana: odstranitelná silikonová fólie | m2 | 126.2625 | 0 | 0 |  | 0 |  | 0 | 21 | 0 | 0.0032 | 0.4 | 0 | 0 | SPCM | RTS 23/ I | RTS 23/ I | 0 | 0 |  | Specifikace | Zelená |  |  |  | POL3_
|  | Odkaz na mn. položky pořadí 129 : 113,75000*1,11 |  | 126.2625 | [23 empty] | VV | 5
SPU
132 | 998712201R00 | Přesun hmot pro povlakové krytiny v objektech výšky do 6 m | % |  | 0 | 0 |  | 0 |  | 0 | 21 | 0 | 0 | 0 | 0 | 0 | 800-711 | RTS 23/ I | RTS 23/ I | 0 | 0 |  | Přesun hmot | Zelená |  |  |  | POL7_
|  | 50 m vodorovně | [25 empty] | SPI
SPU
Díl: | 713 | Izolace tepelné |  |  |  | 0 |  | 0 |  | 0 |  | 0 |  | 0.62 |  | 0 |  |  |  |  | 39.97 | [6 empty] | DIL
133 | 713111127RT2 | Montáž tepelné izolace stropů tepelná izolace stropů rovných spodem na tmel a hmoždinky, betonový strop, bez dodávky materiálu, | m2 | 12 | 0 | 0 |  | 0 |  | 0 | 21 | 0 | 0.00338 | 0.04 | 0 | 0 | 800-713 | RTS 23/ I | RTS 23/ I | 0.71004 | 8.52 |  | Práce | Zelená |  |  |  | POL1_
|  | Výkres D.1.1.2 : | [25 empty] | VV | 0
|  | Skladba S50 - izolace pěnosklo : 12,00 |  | 12 | [23 empty] | VV | 0
|  | ------------------------ : | [25 empty] | VV | 0
SPU
134 | 713131131RT1 | Montáž tepelné izolace stěn lepením | m2 | 46.685 | 0 | 0 |  | 0 |  | 0 | 21 | 0 | 0.003 | 0.14 | 0 | 0 | 800-713 | RTS 23/ I | RTS 23/ I | 0.28 | 13.07 |  | Práce | Zelená |  |  |  | POL1_
|  | Očištění povrchu stěny od prachu, nařezání izolačních desek na požadovaný rozměr, nanesení lepicího tmelu, osazení desek. | [25 empty] | POP |  | Očištění povrchu stěny od prachu, nařezání izolačních desek na požadovaný rozměr, nanesení lepicího tmelu, osazení desek.
|  | Výkres D.1.1.2 : | [25 empty] | VV | 0
|  | Opláštění vnitřních stěn - skladba S32 - zázemí správce : 6,60*3,25 |  | 21.45 | [23 empty] | VV | 0
|  | odpočty : -0,90*2,35*1 |  | -2.115 | [23 empty] | VV | 0
|  | Opláštění vnitřních stěn - skladba S30 - zázemí správce : 8,90*3,25 |  | 28.925 | [23 empty] | VV | 0
|  | odpočty : -1,75*0,90*1 |  | -1.575 | [23 empty] | VV | 0
|  | ------------------------ : | [25 empty] | VV | 0
SPU
135 | 713131131RT2 | Montáž tepelné izolace stěn lepením | m2 | 65.625 | 0 | 0 |  | 0 |  | 0 | 21 | 0 | 0.00294 | 0.19 | 0 | 0 | 800-713 | RTS 23/ I | RTS 23/ I | 0.28 | 18.38 |  | Práce | Zelená |  |  |  | POL1_
|  | Očištění povrchu stěny od prachu, nařezání izolačních desek na požadovaný rozměr, nanesení lepicího tmelu, osazení desek. | [25 empty] | POP |  | Očištění povrchu stěny od prachu, nařezání izolačních desek na požadovaný rozměr, nanesení lepicího tmelu, osazení desek.
|  | Výkres D.1.1.1. + řezy : | [25 empty] | VV | 0
|  | Skladba S31 : | [25 empty] | VV | 0
|  | Zadní plocha stěny : 17,50*3,75 |  | 65.625 | [23 empty] | VV | 0
|  | ------------------------------------- : | [25 empty] | VV | 0
SPU
136 | 283754902R | Výrobek izolační pro budovy z extrudovaného polystyrenu (XPS) tvar: deska; tloušťka d = 50,0 mm; lambda = 0,035 W/(m.K); pevnost v tlaku CS 300 kPa; RtF: E | m2 | 68.9062 | 0 | 0 |  | 0 |  | 0 | 21 | 0 | 0.0015 | 0.1 | 0 | 0 | SPCM | RTS 23/ I | RTS 23/ I | 0 | 0 |  | Specifikace | Zelená |  |  |  | POL3_
|  | Odkaz na mn. položky pořadí 135 : 65,62500*1,05 |  | 68.9062 | [23 empty] | VV | 5
SPU
137 | 28375938R | Výrobek izolační pro budovy z pěnového polystyrenu (EPS) tvar: deska; označení: F; tloušťka d = 100,0 mm; OH = 17 kg/m3; lambda = 0,039 W/(m.K); pevnost v tlaku CS 70 kPa; RtF: E | m2 | 49.0192 | 0 | 0 |  | 0 |  | 0 | 21 | 0 | 0.00175 | 0.09 | 0 | 0 | SPCM | RTS 23/ I | RTS 23/ I | 0 | 0 |  | Specifikace | Zelená |  |  |  | POL3_
|  | Odkaz na mn. položky pořadí 134 : 46,68500*1,05 |  | 49.0192 | [23 empty] | VV | 5
SPU
138 | 6348300981R | Výrobek izolační pro budovy z pěnového skla (CG) tvar: deska; tloušťka d = 50,0 mm; OH = 100 kg/m3; lambda = 0,036 W/(m.K); pevnost v tlaku CS 500 kPa; RtF: A1 | m2 | 12.6 | 0 | 0 |  | 0 |  | 0 | 21 | 0 | 0.005 | 0.06 | 0 | 0 | SPCM | RTS 23/ I | RTS 23/ I | 0 | 0 |  | Specifikace | Zelená |  |  |  | POL3_
|  | Odkaz na mn. položky pořadí 133 : 12,00000*1,05 |  | 12.6 | [23 empty] | VV | 5
SPU
139 | 998713201R00 | Přesun hmot pro izolace tepelné v objektech výšky do 6 m | % |  | 0 | 0 |  | 0 |  | 0 | 21 | 0 | 0 | 0 | 0 | 0 | 800-713 | RTS 23/ I | RTS 23/ I | 0 | 0 |  | Přesun hmot | Zelená |  |  |  | POL7_
|  | 50 m vodorovně | [25 empty] | SPI
SPU
Díl: | 721 | Vnitřní kanalizace |  |  |  | 0 |  | 0 |  | 0 |  | 0 |  | 0 |  | 0 |  |  |  |  | 1.04 | [6 empty] | DIL
140 | 721231141RT4 | Střešní vtoky vtok ve střešní terase s dlažbou na terčích, střecha bez tepelné izolace, D 75, 110, 125 mm, včetně dodávky materiálu | kus | 2 | 0 | 0 |  | 0 |  | 0 | 21 | 0 | 0.00132 | 0 | 0 | 0 | 800-721 | RTS 23/ I | RTS 23/ I | 0.52 | 1.04 |  | Práce | Zelená |  |  |  | POL1_
|  | Výkres D.1.1.4 : | [25 empty] | VV | 0
|  | střešní vpusti : 1+1 |  | 2 | [23 empty] | VV | 0
|  | ---------------------------- : | [25 empty] | VV | 0
SPU
Díl: | 764 | Konstrukce klempířské |  |  |  | 0 |  | 0 |  | 0 |  | 0 |  | 0.07 |  | 0 |  |  |  |  | 17.83 | [6 empty] | DIL
141 | 764521240RT2 | Oplechování říms a ozdobných prvků z měděného plechu výroba a montáž včetně rohů rš 250 mm | m | 31 | 0 | 0 |  | 0 |  | 0 | 21 | 0 | 0.00218 | 0.07 | 0 | 0 | 800-764 | RTS 23/ I | RTS 23/ I | 0.575 | 17.83 |  | Práce | Zelená |  |  |  | POL1_
|  | vč. spojovacích prvků | [25 empty] | SPI
|  | Výkres D.1.1.4 : | [25 empty] | VV | 0
|  | terasa-střecha - oplechování okapu : 31,00 |  | 31 | [23 empty] | VV | 0
|  | ----------------------- : | [25 empty] | VV | 0
SPU
142 | 764001001001 | Výroba, dodávka a montáž ukončovacího profilu vč. rohů pro terasovou dlažbu, vč. přesunu hmot | bm | 31 | 0 | 0 |  | 0 |  | 0 | 21 | 0 | 0 | 0 | 0 | 0 |  | Vlastní | Indiv | 0 | 0 |  | Práce | Zelená |  |  |  | POL1_
|  | Výkres D.1.1.4 : | [25 empty] | VV | 0
|  | terasa-střecha - skladba S40 : 31,00 |  | 31 | [23 empty] | VV | 0
|  | ----------------------- : | [25 empty] | VV | 0
SPU
143 | 998764201R00 | Přesun hmot pro konstrukce klempířské v objektech výšky do 6 m | % |  | 0 | 0 |  | 0 |  | 0 | 21 | 0 | 0 | 0 | 0 | 0 | 800-764 | RTS 23/ I | RTS 23/ I | 0 | 0 |  | Přesun hmot | Zelená |  |  |  | POL7_
|  | 50 m vodorovně | [25 empty] | SPI
SPU
Díl: | 767 | Konstrukce zámečnické |  |  |  | 0 |  | 0 |  | 0 |  | 0 |  | 0.1 |  | 0.07 |  |  |  |  | 17.98 | [6 empty] | DIL
144 | 767911130R00 | Montáž oplocení z pletiva strojového, o výšce přes 1,6 do 2,0 m | m | 21.5 | 0 | 0 |  | 0 |  | 0 | 21 | 0 | 0 | 0 | 0 | 0 | 800-767 | RTS 23/ I | RTS 23/ I | 0.3 | 6.45 |  | Práce | Zelená |  |  |  | POL1_
|  | Výkres - Situace C3 : | [25 empty] | VV | 0
|  | Nové oplocení : (11,00+10,50) |  | 21.5 | [23 empty] | VV | 0
|  | ---------------------------- : | [25 empty] | VV | 0
SPU
145 | 767911822R00 | Demontáž oplocení demontáž pletiva, výšky do 2,0 m | m | 18 | 0 | 0 |  | 0 |  | 0 | 21 | 0 | 0 | 0 | 0.00248 | 0.04 | 800-767 | RTS 23/ I | RTS 23/ I | 0.206 | 3.71 |  | Práce | Zelená |  |  |  | POL1_
|  | Výkres - Situace C3 : | [25 empty] | VV | 0
|  | Demontáž oplocení : 18,00 |  | 18 | [23 empty] | VV | 0
|  | ---------------------------- : | [25 empty] | VV | 0
SPU
146 | 767920220R00 | Montáž vrat a vrátek k oplocení osazovaných na sloupky ocelové, o ploše jednotlivě přes 2 do 4 m2 | kus | 1 | 0 | 0 |  | 0 |  | 0 | 21 | 0 | 0 | 0 | 0 | 0 | 800-767 | RTS 23/ I | RTS 23/ I | 2.24 | 2.24 |  | Práce | Zelená |  |  |  | POL1_
|  | Výkres - Situace C3 : | [25 empty] | VV | 0
|  | Nová branka - prvek Z2 : 1,00 |  | 1 | [23 empty] | VV | 0
|  | ---------------------------- : | [25 empty] | VV | 0
SPU
147 | 767999801R00 | Demontáž ostatních doplňků staveb doplňků staveb o hmotnosti přes 20 do 50 kg | kg | 32 | 0 | 0 |  | 0 |  | 0 | 21 | 0 | 6e-05 | 0 | 0.001 | 0.03 | 800-767 | RTS 23/ I | RTS 23/ I | 0.097 | 3.1 |  | Práce | Zelená |  |  |  | POL1_
|  | Výkres - Situace C3 : | [25 empty] | VV | 0
|  | Demontáž oplocení : 8,00*4,00 |  | 32 | [23 empty] | VV | 0
|  | ---------------------------- : | [25 empty] | VV | 0
SPU
148 | 767991921R00 | Opravy ostatní řezání plechu tl. do 2 mm | m | 10.8 | 0 | 0 |  | 0 |  | 0 | 21 | 0 | 0 | 0 | 0 | 0 | 800-767 | RTS 23/ I | RTS 23/ I | 0.23 | 2.48 |  | Práce | Zelená |  |  |  | POL1_
|  | Výkres D.1.1.2 : | [25 empty] | VV | 0
|  | Opláštění - skladba S34 : (0,90+0,90+0,90+0,90)*3 |  | 10.8 | [23 empty] | VV | 0
|  | bez odpočtu vyříznutí otvorů pro techniku : | [25 empty] | VV | 0
SPU
149 | 7670001001001 | Výroba, dodávka a montáž - Prvek Z1 - Zábradlí vč. ukotvení, vč. přesunu hmot, revize a zprovoznění. Viz PD. Umožňuje se alternativní řešení zábradlí - zábradlí ocelové pozinkované bez řešení osvětlení. | m | 33 | 0 | 0 |  | 0 |  | 0 | 21 | 0 | 0 | 0 | 0 | 0 |  | Vlastní | Indiv | 0 | 0 |  | Práce | Zelená |  |  |  | POL1_
|  | Výkres D.1.1.4 : | [25 empty] | VV | 0
|  | Zábradlí Z1 : 33,00 |  | 33 | [23 empty] | VV | 0
|  | ------------------------------ : | [25 empty] | VV | 0
SPU
150 | 31478160R | drát napínací pr. 3,40 mm; povrch. úprava plast na pozink.drátu; balení svitek 26 m | m | 67.725 | 0 | 0 |  | 0 |  | 0 | 21 | 0 | 0 | 0 | 0 | 0 | SPCM | RTS 23/ I | RTS 23/ I | 0 | 0 |  | Specifikace | Zelená |  |  |  | POL3_
|  | Výkres - Situace C3 : | [25 empty] | VV | 0
|  | Nové oplocení : (11,00+10,50)*3 |  | 64.5 | [23 empty] | VV | 0
|  | ---------------------------- : | [25 empty] | VV | 0
|  | Mezisoučet |  | 64.5 | [23 empty] | VV | 1
|  | Koeficient : 0,05 |  | 3.225 | [23 empty] | VV | 4
SPU
151 | 31479012R | stojek napínací poplastovaný, vel.2, používá se k vypnutí napínacího drátu u 4-hranných | kus | 9 | 0 | 0 |  | 0 |  | 0 | 21 | 0 | 0 | 0 | 0 | 0 | SPCM | RTS 23/ I | RTS 23/ I | 0 | 0 |  | Specifikace | Zelená |  |  |  | POL3_
|  | Výkres - Situace C3 : | [25 empty] | VV | 0
|  | Nové oplocení : 3*3 |  | 9 | [23 empty] | VV | 0
|  | ---------------------------- : | [25 empty] | VV | 0
SPU
152 | 54964021R | Vložka cylindrická oboustranná; materiál: mosaz; povrchová úprava: leštěná mosaz; délka = 35,0 mm; délka 2 = 40,0 mm; RC 3 | kus | 1 | 0 | 0 |  | 0 |  | 0 | 21 | 0 | 0.00011 | 0 | 0 | 0 | SPCM | RTS 23/ I | RTS 23/ I | 0 | 0 |  | Specifikace | Zelená |  |  |  | POL3_
|  | Odkaz na mn. položky pořadí 153 : 1,00000 |  | 1 | [23 empty] | VV | 5
SPU
153 | 55342605R | branka k oplocení 2000 x 1000 mm; ocel; výplň pletené pletivo; nastříkaný lak; příslušenství 2 sloupky, klika, 2 panty | kus | 1 | 0 | 0 |  | 0 |  | 0 | 21 | 0 | 0.033 | 0.03 | 0 | 0 | SPCM | RTS 23/ I | RTS 23/ I | 0 | 0 |  | Specifikace | Zelená |  |  |  | POL3_
|  | Odkaz na mn. položky pořadí 146 : 1,00000 |  | 1 | [23 empty] | VV | 5
SPU
154 | 5534622126R | sloupek plotový ocel; tl. stěny 1,50 mm; válec; pro plot pro drátěné pletivo; l = 2 000,0 mm; d 48 mm; barva zelená; povrch pozink, vypalovaný polyester; příslušenství včetně: kloboučku a příchytky | kus | 14 | 0 | 0 |  | 0 |  | 0 | 21 | 0 | 0.0036 | 0.05 | 0 | 0 | SPCM | RTS 23/ I | RTS 23/ I | 0 | 0 |  | Specifikace | Zelená |  |  |  | POL3_
|  | Výkres - Situace C3 : | [25 empty] | VV | 0
|  | Nové oplocení : 8,00+6,00 |  | 14 | [23 empty] | VV | 0
|  | ---------------------------- : | [25 empty] | VV | 0
SPU
155 | 5534622132R | vzpěra plotová; ocel; tl. stěny 1,50 mm; d 38 mm; l = 1 750 mm; povrch pozink, vypalovaný polyester; příslušenství hákový šroub, matice s plastovou podložkou, krytka šroubu | kus | 6 | 0 | 0 |  | 0 |  | 0 | 21 | 0 | 0.0025 | 0.02 | 0 | 0 | SPCM | RTS 23/ I | RTS 23/ I | 0 | 0 |  | Specifikace | Zelená |  |  |  | POL3_
|  | Výkres - Situace C3 : | [25 empty] | VV | 0
|  | Nové oplocení : 6,00 |  | 6 | [23 empty] | VV | 0
|  | ---------------------------- : | [25 empty] | VV | 0
SPU
156 | 998767201R00 | Přesun hmot pro kovové stavební doplňk. konstrukce v objektech výšky do 6 m | % |  | 0 | 0 |  | 0 |  | 0 | 21 | 0 | 0 | 0 | 0 | 0 | 800-767 | RTS 23/ I | RTS 23/ I | 0 | 0 |  | Přesun hmot | Zelená |  |  |  | POL7_
|  | 50 m vodorovně | [25 empty] | SPI
SPU
Díl: | 771 | Podlahy z dlaždic a obklady |  |  |  | 0 |  | 0 |  | 0 |  | 0 |  | 0.33 |  | 0 |  |  |  |  | 17.49 | [6 empty] | DIL
157 | 771101101R00 | Příprava podkladu pod dlažby vysávání podkladů pod keramickou dlažbu průmyslovým vysavačem | m2 | 12 | 0 | 0 |  | 0 |  | 0 | 21 | 0 | 0 | 0 | 0 | 0 | 800-771 | RTS 23/ I | RTS 23/ I | 0.016 | 0.19 |  | Práce | Zelená |  |  |  | POL1_
|  | Odkaz na mn. položky pořadí 160 : 12,00000 |  | 12 | [23 empty] | VV | 5
SPU
158 | 771101210RT1 | Příprava podkladu pod dlažby penetrace podkladu pod dlažby | m2 | 13.3 | 0 | 0 |  | 0 |  | 0 | 21 | 0 | 0.00021 | 0 | 0 | 0 | 800-771 | RTS 23/ I | RTS 23/ I | 0.05 | 0.67 |  | Práce | Zelená |  |  |  | POL1_
|  | Odkaz na mn. položky pořadí 160 : 12,00000 |  | 12 | [23 empty] | VV | 5
|  | Odkaz na mn. položky pořadí 159 : 13,00000*0,1 |  | 1.3 | [23 empty] | VV | 5
SPU
159 | 771475014RU7 | Montáž soklíků z dlaždic keramických výšky 100 mm, soklíků vodorovných, kladených do flexibilního tmele | m | 13 | 0 | 0 |  | 0 |  | 0 | 21 | 0 | 0.00051 | 0.01 | 0 | 0 | 800-771 | RTS 23/ I | RTS 23/ I | 0.236 | 3.07 |  | Práce | Zelená |  |  |  | POL1_
|  | Výkres D.1.1.2 : | [25 empty] | VV | 0
|  | m.1.01 - zázemí správce - skladba S12 : (14,00-1,00) |  | 13 | [23 empty] | VV | 0
|  | ------------------------ : | [25 empty] | VV | 0
SPU
160 | 771575109RT6 | Montáž podlah z dlaždic keramických 300 x 300 mm, režných nebo glazovaných, hladkých, kladených do flexibilního tmele | m2 | 12 | 0 | 0 |  | 0 |  | 0 | 21 | 0 | 0.00373 | 0.04 | 0 | 0 | 800-771 | RTS 23/ I | RTS 23/ I | 0.978 | 11.74 |  | Práce | Zelená |  |  |  | POL1_7
|  | Výkres D.1.1.2 : | [25 empty] | VV | 0
|  | m.1.01 - zázemí správce - skladba S12 : 12,00 |  | 12 | [23 empty] | VV | 0
|  | ------------------------ : | [25 empty] | VV | 0
SPU
161 | 771578011RT2 | Zvláštní úpravy spár spára podlaha-stěna silikonem | m | 26 | 0 | 0 |  | 0 |  | 0 | 21 | 0 | 6e-05 | 0 | 0 | 0 | 800-771 | RTS 23/ I | RTS 23/ I | 0.07 | 1.82 |  | Práce | Zelená |  |  |  | POL1_
|  | vč. dodávky a montáže silikonu. | [25 empty] | POP
|  | Výkres D.1.1.2 : | [25 empty] | VV | 0
|  | m.1.01 - zázemí správce - skladba S12 : (14,00-1,00)*2 |  | 26 | [23 empty] | VV | 0
|  | ------------------------ : | [25 empty] | VV | 0
SPU
162 | 59764203R | Dlažba keramická bez glazury (UGL); tl. = 9,0 mm; a = 298 mm; b = 298 mm; povrch: hladký, matný; mrazuvzdorný; protiskluznost: R9; µ = 0,5; barva: šedá | m2 | 13.8 | 0 | 0 |  | 0 |  | 0 | 21 | 0 | 0.0192 | 0.26 | 0 | 0 | SPCM | RTS 23/ I | RTS 23/ I | 0 | 0 |  | Specifikace | Zelená |  |  |  | POL3_
|  | Odkaz na mn. položky pořadí 160 : 12,00000*1,15 |  | 13.8 | [23 empty] | VV | 5
SPU
163 | 59764241R | Obklad keramický typ: sokl; bez glazury (UGL); tl. = 9,0 mm; a = 80 mm; b = 298 mm; povrch: hladký, matný; mrazuvzdorný; barva: šedá | kus | 45 | 0 | 0 |  | 0 |  | 0 | 21 | 0 | 0.00045 | 0.02 | 0 | 0 | SPCM | RTS 23/ I | RTS 23/ I | 0 | 0 |  | Specifikace | Zelená |  |  |  | POL3_
|  | Výkres D.1.1.2 : | [25 empty] | VV | 0
|  | m.1.01 - zázemí správce - skladba S12 : (14,00-1,00)/0,33 |  | 39.3939 | [23 empty] | VV | 0
|  | ------------------------ : | [25 empty] | VV | 0
|  | zaokrouhlenína celé kusy : 40-39,39394 |  | 0.60606 | [23 empty] | VV | 0
|  | rezerva ztratné 5ks : 5 |  | 5 | [23 empty] | VV | 0
SPU
164 | 59764244R | Obklad keramický typ: sokl, s požlábkem; bez glazury (UGL); tl. = 10,0 mm; a = 90 mm; b = 23 mm; povrch: hladký, matný; mrazuvzdorný; barva: šedá | kus | 3 | 0 | 0 |  | 0 |  | 0 | 21 | 0 | 2e-05 | 0 | 0 | 0 | SPCM | RTS 23/ I | RTS 23/ I | 0 | 0 |  | Specifikace | Zelená |  |  |  | POL3_
|  | Výkres D.1.1.2 : | [25 empty] | VV | 0
|  | m.1.01 - zázemí správce - skladba S12 : 1+1+1 |  | 3 | [23 empty] | VV | 0
|  | ------------------------ : | [25 empty] | VV | 0
SPU
165 | 998771201R00 | Přesun hmot pro podlahy z dlaždic v objektech výšky do 6 m | % |  | 0 | 0 |  | 0 |  | 0 | 21 | 0 | 0 | 0 | 0 | 0 | 800-771 | RTS 23/ I | RTS 23/ I | 0 | 0 |  | Přesun hmot | Zelená |  |  |  | POL7_
|  | 50 m vodorovně | [25 empty] | SPI
SPU
Díl: | 783 | Nátěry |  |  |  | 0 |  | 0 |  | 0 |  | 0 |  | 0 |  | 0 |  |  |  |  | 0 | [6 empty] | DIL
166 | 783001000101 | Nátěr betonových povrchů - bezbarvý lak | m2 | 117.71 | 0 | 0 |  | 0 |  | 0 | 21 | 0 | 0 | 0 | 0 | 0 |  | Vlastní | Indiv | 0 | 0 |  | Práce | Zelená |  |  |  | POL1_
|  | Výkres D.1.1.2 : | [25 empty] | VV | 0
|  | SKLADBA S31+S33 : | [25 empty] | VV | 0
|  | m.102 : (20,40*3,25) |  | 66.3 | [23 empty] | VV | 0
|  | odpočet : -1,00*2,35*1 |  | -2.35 | [23 empty] | VV | 0
|  | odpočet : -2,60*2,40*1 |  | -6.24 | [23 empty] | VV | 0
|  | odpočet : -1,75*0,90*1 |  | -1.575 | [23 empty] | VV | 0
|  | přípočet ostění : (2,60+2,40+2,40+1,75+0,90+0,90)*0,20 |  | 2.19 | [23 empty] | VV | 0
|  | přípočet ostění : (1,00+2,35+2,35)*0,10 |  | 0.57 | [23 empty] | VV | 0
|  | m.103 : (22,40*3,25) |  | 72.8 | [23 empty] | VV | 0
|  | odpočet : -1,00*2,35*1 |  | -2.35 | [23 empty] | VV | 0
|  | odpočet : -(1,50+3,40)*3,25 |  | -15.925 | [23 empty] | VV | 0
|  | přípočet ostění : (1,50+2,35+2,35+3,40+2,35+2,35)*0,30 |  | 4.29 | [23 empty] | VV | 0
|  | ------------------------------------------------ : | [25 empty] | VV | 0
SPU
Díl: | 784 | Malby |  |  |  | 0 |  | 0 |  | 0 |  | 0 |  | 0.06 |  | 0 |  |  |  |  | 9.76 | [6 empty] | DIL
167 | 784161401R00 | Příprava povrchu Penetrace (napouštění) podkladu disperzní, jednonásobná | m2 | 62.375 | 0 | 0 |  | 0 |  | 0 | 21 | 0 | 0.00017 | 0.01 | 0 | 0 | 800-784 | RTS 23/ I | RTS 23/ I | 0.03248 | 2.03 |  | Práce | Zelená |  |  |  | POL1_
|  | Odkaz na mn. položky pořadí 50 : 50,37500 |  | 50.375 | [23 empty] | VV | 5
|  | Odkaz na mn. položky pořadí 58 : 12,00000 |  | 12 | [23 empty] | VV | 5
SPU
168 | 784165512R00 | Malby z malířských směsí otěruvzdorných, , bělost 93 %, dvojnásobné | m2 | 62.375 | 0 | 0 |  | 0 |  | 0 | 21 | 0 | 0.00046 | 0.03 | 0 | 0 | 800-784 | RTS 23/ I | RTS 23/ I | 0.10191 | 6.36 |  | Práce | Zelená |  |  |  | POL1_
|  | Odkaz na mn. položky pořadí 167 : 62,37500 |  | 62.375 | [23 empty] | VV | 5
SPU
169 | 784011111R00 | Ostatní práce oprášení/ometení podkladu, , | m2 | 62.375 | 0 | 0 |  | 0 |  | 0 | 21 | 0 | 0 | 0 | 0 | 0 | 800-784 | RTS 23/ I | RTS 23/ I | 0.007 | 0.44 |  | Práce | Zelená |  |  |  | POL1_
|  | Odkaz na mn. položky pořadí 167 : 62,37500 |  | 62.375 | [23 empty] | VV | 5
SPU
170 | 784011222RT2 | Ostatní práce zakrytí podlah, , včetně papírové lepenky | m2 | 68.8 | 0 | 0 |  | 0 |  | 0 | 21 | 0 | 0.00035 | 0.02 | 0 | 0 | 800-784 | RTS 23/ I | RTS 23/ I | 0.0135 | 0.93 |  | Práce | Zelená |  |  |  | POL1_
|  | Výkres D.1.1.2 : | [25 empty] | VV | 0
|  | m.1.01 - zázemí správce - skladba S12 : 12,00 |  | 12 | [23 empty] | VV | 0
|  | ------------------------ : | [25 empty] | VV | 0
|  | Výkres D.1.1.2 : | [25 empty] | VV | 0
|  | m.1.02 - sklad - skladba S10 : 25,90 |  | 25.9 | [23 empty] | VV | 0
|  | m.1.03 - strojovna - skladba S11 : 30,90 |  | 30.9 | [23 empty] | VV | 0
|  | ----------------------- : | [25 empty] | VV | 0
SPU
Díl: | D96 | Přesuny suti a vybouraných hmot |  |  |  | 0 |  | 0 |  | 0 |  | 0 |  | 0 |  | 0 |  |  |  |  | 0.85 | [6 empty] | DIL
171 | 979081111R00 | Odvoz suti a vybouraných hmot na skládku do 1 km | t | 0.49152 | 0 | 0 |  | 0 |  | 0 | 21 | 0 | 0 | 0 | 0 | 0 | 801-3 | RTS 23/ I | RTS 23/ I | 0.49 | 0.24 |  | Práce | Zelená |  |  |  | POL1_
|  | Včetně naložení na dopravní prostředek a složení na skládku, bez poplatku za skládku. | [25 empty] | POP
|  | Odkaz na dem. hmot. položky pořadí 112 : 0,05299 |  | 0.05299 | [23 empty] | VV | 7
|  | Odkaz na dem. hmot. položky pořadí 113 : 0,00064 |  | 0.00064 | [23 empty] | VV | 7
|  | Odkaz na dem. hmot. položky pořadí 111 : 0,00589 |  | 0.00589 | [23 empty] | VV | 7
|  | Odkaz na dem. hmot. položky pořadí 110 : 0,43200 |  | 0.432 | [23 empty] | VV | 7
SPU
172 | 979081121R00 | Odvoz suti a vybouraných hmot na skládku příplatek za každý další 1 km | t | 14.2541 | 0 | 0 |  | 0 |  | 0 | 21 | 0 | 0 | 0 | 0 | 0 | 801-3 | RTS 23/ I | RTS 23/ I | 0 | 0 |  | Práce | Zelená |  |  |  | POL1_
|  | Odkaz na mn. položky pořadí 171 : 0,49152*29 |  | 14.2541 | [23 empty] | VV | 5
SPU
173 | 979082111R00 | Vnitrostaveništní doprava suti a vybouraných hmot do 10 m | t | 0.49152 | 0 | 0 |  | 0 |  | 0 | 21 | 0 | 0 | 0 | 0 | 0 | 801-3 | RTS 23/ I | RTS 23/ I | 0.942 | 0.46 |  | Práce | Zelená |  |  |  | POL1_
|  | Odkaz na mn. položky pořadí 171 : 0,49152 |  | 0.49152 | [23 empty] | VV | 5
SPU
174 | 979082121R00 | Vnitrostaveništní doprava suti a vybouraných hmot příplatek k ceně za každých dalších 5 m | t | 1.4746 | 0 | 0 |  | 0 |  | 0 | 21 | 0 | 0 | 0 | 0 | 0 | 801-3 | RTS 23/ I | RTS 23/ I | 0.105 | 0.15 |  | Práce | Zelená |  |  |  | POL1_
|  | Odkaz na mn. položky pořadí 173 : 0,49152*3 |  | 1.4746 | [23 empty] | VV | 5
SPU
175 | 979990103R00 | Poplatek za skládku za uložení, betonu, , skupina 17 01 01 z Katalogu odpadů | t | 0.49152 | 0 | 0 |  | 0 |  | 0 | 21 | 0 | 0 | 0 | 0 | 0 | 801-3 | RTS 23/ I | RTS 23/ I | 0 | 0 |  | Práce | Zelená |  |  |  | POL1_
|  | Odkaz na mn. položky pořadí 171 : 0,49152 |  | 0.49152 | [23 empty] | VV | 5
SPU
[26 empty] | 15 | 21 | DPH
| Celkem |  |  |  |  | 0 | [19 empty] | 0 | 0 | SUM
END
Note on S6: ====== ID#AAAA0Eed8fo Smrt nosím v kapse (2023-07-10 12:13:48) Jedná se o informaci, zda se jedná o položku, která je do rozpočtu zadána z cenové soustavy RTS, nebo vlastní.
Note on T6: ====== ID#AAAA0Eed8fM Smrt nosím v kapse (2023-07-10 12:13:48) Jedná se o název CÚ, která je zadána u položky rozpočtu

## SO 02 01 Pol
Položkový soupis prací a dodávek | [27 empty] | #TypZaznamu#
S: | 020823 | Nafukovací Hala a Zázemí | [25 empty] | STA
O: | SO 02 | Nafukovací hala | [22 empty] | STA |  |  | OBJ
R: | 01 | Nafukovací hala | [25 empty] | ROZ
P.č. | Číslo položky | Název položky | MJ | Množství | Cena / MJ | Celkem | Dodávka | Dodávka celk. | Montáž | Montáž celk. | DPH | Cena s DPH | Hmotnost / MJ | Hmotnost celk.(t) | Dem. hmotnost / MJ | Dem. hmotnost celk.(t) | Ceník | Cen. soustava / platnost | Cenová úroveň | Nhod / MJ | Nhod celk. | Dodavatel | Typ položky | Stav položky
Díl: | 900 | HZS |  |  |  | 0 |  | 0 |  | 0 |  | 0 |  | 0 |  | 0 |  |  |  |  | 96 | [6 empty] | DIL
1 | 7999999-001 | Stavební přípomoci pro postavení nafukovací haly a vystrojení, vč. materiálu a přesunu hmot | kompl | 1 | 0 | 0 |  | 0 |  | 0 | 21 | 0 | 0 | 0 | 0 | 0 |  | Vlastní | Indiv | 0 | 0 |  | Práce | Zelená |  |  |  | POL1_
SPU
2 | 913 R00 | Hzs - Stavební dělník | h | 96 | 0 | 0 |  | 0 |  | 0 | 21 | 0 | 0 | 0 | 0 | 0 | Prav.M | RTS 23/ I | RTS 23/ I | 1 | 96 |  | HZS | Zelená |  |  |  | POL10_
|  | Pomocné práce při montáži nafukovací haly : 12*8 |  | 96 | [23 empty] | VV | 0
SPU
Díl: | 799 | Ostatní |  |  |  | 0 |  | 0 |  | 0 |  | 0 |  | 0 |  | 0 |  |  |  |  | 0 | [6 empty] | DIL
3 | 799-000010110 | Dodávka a montáž - Nafukovací hala vč. vystrojení a vybavení - dle specifikace dle PD. Umožňuje se alternativní systém řešení haly - lanový systém tří nebo čtyř plášťový - hlavní PVC plachta + izolační UV stabilizovaná izolační bublinková folie + Vrchní ochranná folie UV stabilizovaná. Možnost alternativního kotvení do stávajícího betonového soklu kurtů. Dodavatel musí prokázat obdobné vlastnosti a možnost použití zvoleného řešení dodáním certifikací, dokumentací výrobku plnícího funkci stavby, nebo prováděcí dokumentací haly a kotvení. Osvětlení uvažovat samostatně v části SO5. | kompl | 1 | 0 | 0 |  | 0 |  | 0 | 21 | 0 | 0 | 0 | 0 | 0 |  | Vlastní | Indiv | 0 | 0 |  | Práce | Zelená |  |  |  | POL1_
SPU
[26 empty] | 15 | 21 | DPH
| Celkem |  |  |  |  | 0 | [19 empty] | 0 | 0 | SUM
END
Note on S6: ====== ID#AAAA0Eed8fI Smrt nosím v kapse (2023-07-10 12:13:48) Jedná se o informaci, zda se jedná o položku, která je do rozpočtu zadána z cenové soustavy RTS, nebo vlastní.
Note on T6: ====== ID#AAAA0Eed8fQ Smrt nosím v kapse (2023-07-10 12:13:48) Jedná se o název CÚ, která je zadána u položky rozpočtu

## SO 03 01 Pol
Položkový soupis prací a dodávek | [27 empty] | #TypZaznamu#
S: | 020823 | Nafukovací Hala a Zázemí | [25 empty] | STA
O: | SO 03 | Objektový vodovod | [22 empty] | STA |  |  | OBJ
R: | 01 | Objektový vodovod | [25 empty] | ROZ
P.č. | Číslo položky | Název položky | MJ | Množství | Cena / MJ | Celkem | Dodávka | Dodávka celk. | Montáž | Montáž celk. | DPH | Cena s DPH | Hmotnost / MJ | Hmotnost celk.(t) | Dem. hmotnost / MJ | Dem. hmotnost celk.(t) | Ceník | Cen. soustava / platnost | Cenová úroveň | Nhod / MJ | Nhod celk. | Dodavatel | Typ položky | Stav položky
Díl: | 1 | Zemní práce |  |  |  | 0 |  | 0 |  | 0 |  | 0 |  | 6.46 |  | 2.65 |  |  |  |  | 29.4 | [6 empty] | DIL
1 | 113106231R00 | Rozebrání vozovek a ploch s jakoukoliv výplní spár v jakékoliv ploše, ze zámkové dlažky, kladených do lože z kameniva | m2 | 11.76 | 0 | 0 |  | 0 |  | 0 | 21 | 0 | 0 | 0 | 0.225 | 2.65 | 822-1 | RTS 23/ I | RTS 23/ I | 0.142 | 1.67 |  | Práce | Zelená |  |  |  | POL1_
|  | s přemístěním hmot na skládku na vzdálenost do 3 m nebo s naložením na dopravní prostředek | [25 empty] | SPI
|  | trasa v chodníku : 9,80*1,20 |  | 11.76 | [23 empty] | VV | 0
SPU
2 | 120001101R00 | Ztížené vykopávky v horninách jakékoliv třídy | m3 | 0 | 0 | 0 |  | 0 |  | 0 | 21 | 0 | 0 | 0 | 0 | 0 | 800-1 | RTS 23/ I | RTS 23/ I | 1.55 | 0 |  | Práce | Zelená |  |  |  | POL1_
|  | příplatek k cenám vykopávek za ztížení vykopávky v blízkosti podzemního vedení nebo výbušnin v horninách jakékoliv třídy, | [25 empty] | SPI |  | příplatek k cenám vykopávek za ztížení vykopávky v blízkosti podzemního vedení nebo výbušnin v horninách jakékoliv třídy,
[28 empty] | VV | 0
[28 empty] | VV | 0
SPU
3 | 132101210R00 | Hloubení rýh šířky přes 60 do 200 cm do 50 m3, v hornině 1-2, hloubení strojně | m3 | 16.416 | 0 | 0 |  | 0 |  | 0 | 21 | 0 | 0 | 0 | 0 | 0 | 800-1 | RTS 23/ I | RTS 23/ I | 0.33 | 5.42 |  | Práce | Zelená |  |  |  | POL1_
|  | zapažených i nezapažených, s urovnáním dna do předepsaného profilu a spádu, s případně nutným přehozením výkopku na vzdálenost do 3 m ve výkopišti, s přehozením výkopku na přilehlém terénu na vzdálenost do 5 m od podélné osy rýhy nebo s naložením výkopku na dopravní prostředek. | [25 empty] | SPI |  | zapažených i nezapažených, s urovnáním dna do předepsaného profilu a spádu, s případně nutným přehozením výkopku na vzdálenost do 3 m ve výkopišti, s přehozením výkopku na přilehlém terénu na vzdálenost do 5 m od podélné osy rýhy nebo s naložením výkopku na dopravní prostředek.
|  | Výkres D.1.4.a-02 : | [25 empty] | VV | 0
|  | VÝKOP V PROSTORU ZELENĚ MIMO HALU - strojně 90%, ručně 10% : | [25 empty] | VV | 0
|  | Trasa od přípojky do nového objektu zázemí : ((16,00)*0,80*1,20)*0,90 |  | 13.824 | [23 empty] | VV | 0
|  | Trasa ze zázemí do haly : ((3,00)*0,80*1,20)*0,90 |  | 2.592 | [23 empty] | VV | 0
[28 empty] | VV | 0
[28 empty] | VV | 0
[28 empty] | VV | 0
[28 empty] | VV | 0
SPU
4 | 139601101R00 | Ruční výkop jam, rýh a šachet v horninách 1 a 2 | m3 | 0 | 0 | 0 |  | 0 |  | 0 | 21 | 0 | 0 | 0 | 0 | 0 | 800-1 | RTS 23/ I | RTS 23/ I | 2.34 | 0 |  | Práce | Zelená |  |  |  | POL1_
|  | s přehozením na vzdálenost do 5 m nebo s naložením na ruční dopravní prostředek | [25 empty] | SPI
|  | nebude realizováno | [25 empty] | VV | 0
[28 empty] | VV | 0
[28 empty] | VV | 0
[28 empty] | VV | 0
[28 empty] | VV | 0
[28 empty] | VV | 0
[28 empty] | VV | 0
[28 empty] | VV | 0
SPU
5 | 162701105RT3 | Vodorovné přemístění výkopku z horniny 1 až 4, na vzdálenost přes 9 000 do 10 000 m | m3 | 20 | 0 | 0 |  | 0 |  | 0 | 21 | 0 | 0 | 0 | 0 | 0 | 800-1 | RTS 23/ I | RTS 23/ I | 0.01 | 0.2 |  | Práce | Zelená |  |  |  | POL1_
|  | po suchu, bez naložení výkopku, avšak se složením bez rozhrnutí, zpáteční cesta vozidla. | [25 empty] | SPI
|  | Odkaz na mn. položky pořadí 7 |  | 20 | [23 empty] | VV | 5
SPU
6 | 162701109RT3 | Vodorovné přemístění výkopku příplatek k ceně za každých dalších i započatých 1 000 m přes 10 000 m z horniny 1 až 4 | m3 | 400 | 0 | 0 |  | 0 |  | 0 | 21 | 0 | 0 | 0 | 0 | 0 | 800-1 | RTS 23/ I | RTS 23/ I | 0 | 0 |  | Práce | Zelená |  |  |  | POL1_
|  | po suchu, bez naložení výkopku, avšak se složením bez rozhrnutí, zpáteční cesta vozidla. | [25 empty] | SPI
|  | Odkaz na mn. položky pořadí 5 : 20*20 |  | 400 | [23 empty] | VV | 5
SPU
7 | 167101101R00 | Nakládání, skládání, překládání neulehlého výkopku nakládání výkopku do 100 m3, z horniny 1 až 4 | m3 | 20 | 0 | 0 |  | 0 |  | 0 | 21 | 0 | 0 | 0 | 0 | 0 | 800-1 | RTS 23/ I | RTS 23/ I | 0.65 | 13 |  | Práce | Zelená |  |  |  | POL1_
|  | výkop : | [25 empty] | VV | 0
|  | Odkaz na mn. položky pořadí 3 : 16*1,25 |  | 20 | [23 empty] | VV | 5
|  | Odkaz na mn. položky pořadí 4 : 0 |  | 0 | [23 empty] | VV | 5
|  | zásyp : | [25 empty] | VV | 0
|  | Odkaz na mn. položky pořadí 9 : 0 |  | 0 | [23 empty] | VV | 5
|  | Odkaz na mn. položky pořadí 8 : 15,36*-1,25 |  | -19.2 | [23 empty] | VV | 5
SPU
8 | 174101101R00 | Zásyp sypaninou se zhutněním jam, šachet, rýh nebo kolem objektů v těchto vykopávkách | m3 | 15.36 | 0 | 0 |  | 0 |  | 0 | 21 | 0 | 0 | 0 | 0 | 0 | 800-1 | RTS 23/ I | RTS 23/ I | 0.2 | 3.07 |  | Práce | Zelená |  |  |  | POL1_
|  | z jakékoliv horniny s uložením výkopku po vrstvách, | [25 empty] | SPI
|  | včetně strojního přemístění materiálu pro zásyp ze vzdálenosti do 10 m od okraje zásypu | [25 empty] | POP
|  | Výkres D.1.4.a-02 : | [25 empty] | VV | 0
|  | VÝKOP V PROSTORU ZELENĚ MIMO HALU : | [25 empty] | VV | 0
|  | Trasa od přípojky do nového objektu zázemí : ((16,00)*0,80*0,65) |  | 13.8 | [23 empty] | VV | 0
|  | Trasa ze zázemí do haly : ((3,00)*0,80*0,65) |  | 1.56 | [23 empty] | VV | 0
[28 empty] | VV | 0
|  | ------------------------------- : | [25 empty] | VV | 0
SPU
9 | 174101102R00 | Zásyp sypaninou se zhutněním v uzavřených prostorách s urovnáním povrchu zásypu s ručním zhutněním | m3 | 0 | 0 | 0 |  | 0 |  | 0 | 21 | 0 | 0 | 0 | 0 | 0 | 800-1 | RTS 23/ I | RTS 23/ I | 1.15 | 0 |  | Práce | Zelená |  |  |  | POL1_
|  | z jakékoliv horniny s uložením výkopku po vrstvách, | [25 empty] | SPI
|  | VÝKOP V PROSTORU ZELENĚ V HALE : | [25 empty] | VV | 0
|  | nebude realizováno |  | 0 | [23 empty] | VV | 0
|  | ------------------------------- : | [25 empty] | VV | 0
SPU
10 | 175101101RT2 | Obsyp potrubí bez prohození sypaniny, s dodáním štěrkopísku frakce 0 - 22 mm | m3 | 3.8 | 0 | 0 |  | 0 |  | 0 | 21 | 0 | 1.7 | 6.46 | 0 | 0 | 800-1 | RTS 23/ I | RTS 23/ I | 1.59 | 6.04 |  | Práce | Zelená |  |  |  | POL1_
|  | sypaninou z vhodných hornin tř. 1 - 4 nebo materiálem připraveným podél výkopu ve vzdálenosti do 3 m od jeho kraje, pro jakoukoliv hloubku výkopu a jakoukoliv míru zhutnění, | [25 empty] | SPI |  | sypaninou z vhodných hornin tř. 1 - 4 nebo materiálem připraveným podél výkopu ve vzdálenosti do 3 m od jeho kraje, pro jakoukoliv hloubku výkopu a jakoukoliv míru zhutnění,
|  | Výkres D.1.4.a-02 : | [25 empty] | VV | 0
|  | VÝKOP V PROSTORU ZELENĚ MIMO HALU : | [25 empty] | VV | 0
|  | Trasa od přípojky do nového objektu zázemí : (16,00)*0,80*0,25 |  | 3.2 | [23 empty] | VV | 0
|  | Trasa ze zázemí do haly : (3,00)*0,80*0,25 |  | 0.6 | [23 empty] | VV | 0
[28 empty] | VV | 0
[28 empty] | VV | 0
[28 empty] | VV | 0
|  | ------------------------------- : | [25 empty] | VV | 0
SPU
11 | 199000002R00 | Poplatky za skládku horniny 1- 4, skupina 17 05 04 z Katalogu odpadů | m3 | 20 | 0 | 0 |  | 0 |  | 0 | 21 | 0 | 0 | 0 | 0 | 0 | 800-1 | RTS 23/ I | RTS 23/ I | 0 | 0 |  | Práce | Zelená |  |  |  | POL1_
|  | Odkaz na mn. položky pořadí 5 : |  | 20 | [23 empty] | VV | 5
SPU
Díl: | 4 | Vodorovné konstrukce |  |  |  | 0 |  | 0 |  | 0 |  | 0 |  | 1.45 |  | 0 |  |  |  |  | 2.18 | [6 empty] | DIL
12 | 451572211R00 | Lože pod potrubí, stoky a drobné objekty z kameniva těženého 4÷8 mm | m3 | 1.28 | 0 | 0 |  | 0 |  | 0 | 21 | 0 | 1.1322 | 1.45 | 0 | 0 | 827-1 | RTS 23/ I | RTS 23/ I | 1.7 | 2.18 |  | Práce | Zelená |  |  |  | POL1_
|  | v otevřeném výkopu, | [25 empty] | SPI
|  | Výkres D.1.4.a-03 : | [25 empty] | VV | 0
|  | Trasa od přípojky do nového objektu zázemí : 16,00*0,80*0,10 |  | 1.28 | [23 empty] | VV | 0
[28 empty] | VV | 0
[28 empty] | VV | 0
SPU
Díl: | 45 | Podkladní a vedlejší konstrukce |  |  |  | 0 |  | 0 |  | 0 |  | 0 |  | 0 |  | 0 |  |  |  |  | 0 | [6 empty] | DIL
13 | 4500001-001 | Betonová základna pod sloupky s ventily v hale, (ukotvení v podlahe haly) | kus | 0 | 0 | 0 |  | 0 |  | 0 | 21 | 0 | 0.15 | 0 | 0 | 0 |  | Vlastní | Indiv | 0 | 0 |  | Práce | Zelená |  |  |  | POL1_0
SPU
Díl: | 5 | Komunikace |  |  |  | 0 |  | 0 |  | 0 |  | 0 |  | 0 |  | 0 |  |  |  |  | 0 | [6 empty] | DIL
14 | 566901111R00 | Vyspravení podkladu po překopech kamenivem těženým nebo štěrkopískem | m3 | 0 | 0 | 0 |  | 0 |  | 0 | 21 | 0 | 1.6867 | 0 | 0 | 0 | 822-1 | RTS 23/ I | RTS 23/ I | 0.162 | 0 |  | Práce | Zelená |  |  |  | POL1_
|  | pro inženýrské sítě, se zhutněním | [25 empty] | SPI
|  | nebude realizováno |  | 0 | [23 empty] | VV | 0
SPU
15 | 596215021R00 | Kladení zámkové dlažby do drtě tloušťka dlažby 60 mm, tloušťka lože 40 mm | m2 | 0 | 0 | 0 |  | 0 |  | 0 | 21 | 0 | 0.0739 | 0 | 0 | 0 | 822-1 | RTS 23/ I | RTS 23/ I | 0.452 | 0 |  | Práce | Zelená |  |  |  | POL1_
|  | s provedením lože z kameniva drceného, s vyplněním spár, s dvojitým hutněním a se smetením přebytečného materiálu na krajnici. S dodáním hmot pro lože a výplň spár. | [25 empty] | SPI |  | s provedením lože z kameniva drceného, s vyplněním spár, s dvojitým hutněním a se smetením přebytečného materiálu na krajnici. S dodáním hmot pro lože a výplň spár.
|  | nebude realizováno |  | 0 | [23 empty] | VV | 0
SPU
16 | 500001-001 | Zapravení výkopu novou skladbou hřiště - kompetní skladba vč. antuky, vč. dopravy materiálu na stavbu | m2 | 0 | 0 | 0 |  | 0 |  | 0 | 21 | 0 | 0.8 | 0 | 0 | 0 |  | Vlastní | Indiv | 0 | 0 |  | Práce | Zelená |  |  |  | POL1_
|  | VÝKOP V PROSTORU ZELENĚ V HALE - strojně 0%, ručně 100% : | [25 empty] | VV | 0
|  | nebude realizováno |  | 0 | [23 empty] | VV | 0
|  | ------------------------------- : | [25 empty] | VV | 0
SPU
Díl: | 8 | Trubní vedení |  |  |  | 0 |  | 0 |  | 0 |  | 0 |  | 0 |  | 0 |  |  |  |  | 5.84 | [6 empty] | DIL
17 | 871161121R00 | Montáž potrubí z plastických hmot z tlakových trubek polyetylenových, vnějšího průměru 32 mm | m | 16 | 0 | 0 |  | 0 |  | 0 | 21 | 0 | 0 | 0 | 0 | 0 | 827-1 | RTS 23/ I | RTS 23/ I | 0.03 | 0.48 |  | Práce | Zelená |  |  |  | POL1_
|  | v otevřeném výkopu, | [25 empty] | SPI
|  | Výkres D.1.4.a-03 : | [25 empty] | VV | 0
[28 empty] | VV | 0
|  | Trasa ze zázemí do haly vč. rozvodu v hale : 16 |  | 16 | [23 empty] | VV | 0
[28 empty] | VV | 1
[28 empty] | VV | 4
SPU
18 | 892241111R00 | Tlakové zkoušky vodovodního potrubí DN do 80 mm | m | 16 | 0 | 0 |  | 0 |  | 0 | 21 | 0 | 0 | 0 | 0 | 0 | 827-1 | RTS 23/ I | RTS 23/ I | 0.044 | 0.7 |  | Práce | Zelená |  |  |  | POL1_0
|  | přísun, montáže, demontáže a odsunu zkoušecího čerpadla, napuštění tlakovou vodou a dodání vody pro tlakovou zkoušku, | [25 empty] | SPI |  | přísun, montáže, demontáže a odsunu zkoušecího čerpadla, napuštění tlakovou vodou a dodání vody pro tlakovou zkoušku,
|  | Odkaz na mn. položky pořadí 17 : |  | 16 | [23 empty] | VV | 5
SPU
19 | 892233111R00 | Proplach a desinfekce vodovodního potrubí DN od 40 do 70 mm | m | 16 | 0 | 0 |  | 0 |  | 0 | 21 | 0 | 0 | 0 | 0 | 0 | 827-1 | RTS 23/ I | RTS 23/ I | 0.15 | 2.4 |  | Práce | Zelená |  |  |  | POL1_0
|  | napuštění a vypuštění vody, dodání vody a desinfekčního prostředku, náklady na bakteriologický rozbor vody, | [25 empty] | SPI |  | napuštění a vypuštění vody, dodání vody a desinfekčního prostředku, náklady na bakteriologický rozbor vody,
|  | Odkaz na mn. položky pořadí 18 |  | 16 | [23 empty] | VV | 5
SPU
20 | 899721112R00 | Výstražné fólie výstražná fólie pro vodovod, šířka 30 cm | m | 16 | 0 | 0 |  | 0 |  | 0 | 21 | 0 | 0 | 0 | 0 | 0 | 827-1 | RTS 23/ I | RTS 23/ I | 0.03 | 0.48 |  | Práce | Zelená |  |  |  | POL1_
|  | Odkaz na mn. položky pořadí 17 |  | 16 | [23 empty] | VV | 5
SPU
21 | 899731113R00 | Signalizační vodič CYY, 4 mm2 | m | 16 | 0 | 0 |  | 0 |  | 0 | 21 | 0 | 5e-05 | 0 | 0 | 0 | 827-1 | RTS 23/ I | RTS 23/ I | 0.03 | 0.48 |  | Práce | Zelená |  |  |  | POL1_
|  | Odkaz na mn. položky pořadí 20 : |  | 16 | [23 empty] | VV | 5
SPU
22 | 722172964R00 | Opravy vodovodního potrubí z plastových trubek vsazení odbočky do stávajícího plastového potrubí polyfuzí včetně T-kusu, D 32 mm | kus | 1 | 0 | 0 |  | 0 |  | 0 | 21 | 0 | 6e-05 | 0 | 0 | 0 | 800-721 | RTS 23/ I | RTS 23/ I | 0.32 | 0.32 |  | Práce | Modrá |  |  |  | POL1_0
SPU
23 | 722239103R00 | Montáž armatury závitové se dvěma závity G 1" | kus | 1 | 0 | 0 |  | 0 |  | 0 | 21 | 0 | 0 | 0 | 0 | 0 | 800-721 | RTS 23/ I | RTS 23/ I | 0.23 | 0.23 |  | Práce | Modrá |  |  |  | POL1_0
SPU
24 | 722265113R00 | Vodoměr domovní, závitový, vícevtokový, mokroběžný, DN 20, pro teplotu vody do 40 °C, montáž horizontálně , jmenovitý průtok 2,5 m3/hod, PN 16, délka 190 mm | kus | 1 | 0 | 0 |  | 0 |  | 0 | 21 | 0 | 0.00394 | 0 | 0 | 0 | 800-721 | RTS 23/ I | RTS 23/ I | 0.39 | 0.39 |  | Práce | Modrá |  |  |  | POL1_0
SPU
25 | 230191005R00 | Uložení chráničky ve výkopu PE 50x3,0mm | m | 4 | 0 | 0 |  | 0 |  | 0 | 21 | 0 | 0 | 0 | 0 | 0 |  | RTS 23/ I | RTS 23/ I | 0.09 | 0.36 |  | Práce | Modrá |  |  |  | POL1_0
SPU
26 | 800001-001 | Dodávka a montáž elektrotvarovek pro přípojku vodovodu (celou trasu) | soubor | 1 | 0 | 0 |  | 0 |  | 0 | 21 | 0 | 0 | 0 | 0 | 0 |  | Vlastní | Indiv | 0 | 0 |  | Práce | Zelená |  |  |  | POL1_
SPU
27 | 800001-002 | Trubka ochranná PE d 50 x 3,0 | m | 4 | 0 | 0 |  | 0 |  | 0 | 21 | 0 | 0.00045 | 0 | 0 | 0 |  | Vlastní | Indiv | 0 | 0 |  | Práce | Žlutá |  |  |  | POL1_
SPU
28 | 800001-003 | Souprava vodoměrná 1"-1" pro vodoměr L=190, Qn=2,5, se šroubením, kohouty, filtrem a zpětnou klapkou | kus | 1 | 0 | 0 |  | 0 |  | 0 | 21 | 0 | 0.0029 | 0 | 0 | 0 |  | Vlastní | Indiv | 0 | 0 |  | Práce | Žlutá |  |  |  | POL1_
SPU
29 | 800001-004 | Montáž zahradního sloupeku s ventilem na hadici , (plast, šedá bar, odolný proti povětrnost. vlivům) | kus | 0 | 0 | 0 |  | 0 |  | 0 | 21 | 0 | 0 | 0 | 0 | 0 |  | Vlastní | Indiv | 0 | 0 |  | Práce | Žlutá |  |  |  | POL1_
SPU
30 | 800001-005 | Zahradní sloupek s ventilem na hadici , (plast, šedá bar, odolný proti povětrnost. vlivům) | kus | 2 | 0 | 0 |  | 0 |  | 0 | 21 | 0 | 0 | 0 | 0 | 0 |  | Vlastní | Indiv | 0 | 0 |  | Práce | Žlutá |  |  |  | POL1_
SPU
31 | 286134112R | trubka plastová vodovodní hladká; HDPE (PE 100); SDR 11,0; PN 16; D = 32,0 mm; s = 3,00 mm | m | 16 | 0 | 0 |  | 0 |  | 0 | 21 | 0 | 0.00027 | 0 | 0 | 0 | SPCM | RTS 23/ I | RTS 23/ I | 0 | 0 |  | Specifikace | Zelená |  |  |  | POL3_
|  | Výkres D.1.4.a-03 : | [25 empty] | VV | 0
|  | Odkaz na mn. položky pořadí 17 : 100,10000 |  | 16 | [23 empty] | VV | 5
[28 empty] | VV | 1
[28 empty] | VV | 4
SPU
Díl: | 99 | Staveništní přesun hmot |  |  |  | 0 |  | 0 |  | 0 |  | 0 |  | 0 |  | 0 |  |  |  |  | 2.14 | [6 empty] | DIL
32 | 998222012R00 | Přesun hmot, plochy pro tělovýchovu zpevněná plocha z kameniva, | t | 20 | 0 | 0 |  | 0 |  | 0 | 21 | 0 | 0 | 0 | 0 | 0 | 823-1 | RTS 23/ I | RTS 23/ I | 0.075 | 1.5 |  | Práce | Zelená |  |  |  | POL1_
|  | Odkaz na hmot. položky pořadí 16 : |  | 20 | [23 empty] | VV | 6
SPU
33 | 998223011R00 | Přesun hmot pozemních komunikací, kryt dlážděný jakékoliv délky objektu | t | 0 | 0 | 0 |  | 0 |  | 0 | 21 | 0 | 0 | 0 | 0 | 0 | 822-1 | RTS 23/ I | RTS 23/ I | 0.39 | 0 |  | Práce | Zelená |  |  |  | POL1_
|  | vodorovně do 200 m | [25 empty] | SPI
|  | Odkaz na hmot. položky pořadí 15 : |  | 0 | [23 empty] | VV | 6
|  | Odkaz na hmot. položky pořadí 14 : |  | 0 | [23 empty] | VV | 6
SPU
34 | 998276101R00 | Přesun hmot pro trubní vedení z trub plastových nebo sklolaminátových v otevřeném výkopu | t | 3.0411 | 0 | 0 |  | 0 |  | 0 | 21 | 0 | 0 | 0 | 0 | 0 | 827-1 | RTS 23/ I | RTS 23/ I | 0.21 | 0.64 |  | Práce | Zelená |  |  |  | POL1_
|  | vodovodu nebo kanalizace ražené nebo hloubené (827 1.1, 827 1.9, 827 2.1, 827 2.9), drobných objektů | [25 empty] | SPI
|  | na vzdálenost 15 m od hrany výkopu nebo od okraje šachty | [25 empty] | POP
|  | Odkaz na hmot. položky pořadí 12 : |  | 3 | [23 empty] | VV | 6
|  | Odkaz na hmot. položky pořadí 13 : 0,30000 |  | 0 | [23 empty] | VV | 6
|  | Odkaz na hmot. položky pořadí 17 : 0,00000 | [25 empty] | VV | 6
|  | Odkaz na hmot. položky pořadí 18 : 0,00000 | [25 empty] | VV | 6
|  | Odkaz na hmot. položky pořadí 19 : 0,00000 | [25 empty] | VV | 6
|  | Odkaz na hmot. položky pořadí 20 : 0,00000 | [25 empty] | VV | 6
|  | Odkaz na hmot. položky pořadí 21 : 0,00501 |  | 0.00501 | [23 empty] | VV | 6
|  | Odkaz na hmot. položky pořadí 22 : 0,00006 |  | 6e-05 | [23 empty] | VV | 6
|  | Odkaz na hmot. položky pořadí 23 : 0,00000 | [25 empty] | VV | 6
|  | Odkaz na hmot. položky pořadí 24 : 0,00394 |  | 0.00394 | [23 empty] | VV | 6
|  | Odkaz na hmot. položky pořadí 25 : 0,00000 | [25 empty] | VV | 6
|  | Odkaz na hmot. položky pořadí 27 : 0,00180 |  | 0.0018 | [23 empty] | VV | 6
|  | Odkaz na hmot. položky pořadí 26 : 0,00000 | [25 empty] | VV | 6
|  | Odkaz na hmot. položky pořadí 28 : 0,00290 |  | 0.0029 | [23 empty] | VV | 6
|  | Odkaz na hmot. položky pořadí 29 : 0,00000 | [25 empty] | VV | 6
|  | Odkaz na hmot. položky pořadí 30 : 0,00000 | [25 empty] | VV | 6
|  | Odkaz na hmot. položky pořadí 31 : 0,02743 |  | 0.02743 | [23 empty] | VV | 6
SPU
[26 empty] | 15 | 21 | DPH
| Celkem |  |  |  |  | 0 | [19 empty] | 0 | 0 | SUM
END
Note on S6: ====== ID#AAAA0Eed8gI Smrt nosím v kapse (2023-07-10 12:13:48) Jedná se o informaci, zda se jedná o položku, která je do rozpočtu zadána z cenové soustavy RTS, nebo vlastní.
Note on T6: ====== ID#AAAA0Eed8fA Smrt nosím v kapse (2023-07-10 12:13:48) Jedná se o název CÚ, která je zadána u položky rozpočtu

## SO 04 01 Pol
Položkový soupis prací a dodávek | [27 empty] | #TypZaznamu#
S: | 020823 | Nafukovací Hala a Zázemí | [25 empty] | STA
O: | SO 04 | Objektový plynovod | [22 empty] | STA |  |  | OBJ
R: | 01 | Odběrné plynové zařízení, STL přípojka | [25 empty] | ROZ
P.č. | Číslo položky | Název položky | MJ | Množství | Cena / MJ | Celkem | Dodávka | Dodávka celk. | Montáž | Montáž celk. | DPH | Cena s DPH | Hmotnost / MJ | Hmotnost celk.(t) | Dem. hmotnost / MJ | Dem. hmotnost celk.(t) | Ceník | Cen. soustava / platnost | Cenová úroveň | Nhod / MJ | Nhod celk. | Dodavatel | Typ položky | Stav položky
Díl: | 1 | Zemní práce |  |  |  | 0 |  | 0 |  | 0 |  | 0 |  | 0 |  | 0 |  |  |  |  | 4.37 | [6 empty] | DIL
1 | 174101101R00 | Zásyp sypaninou se zhutněním jam, šachet, rýh nebo kolem objektů v těchto vykopávkách | m3 | 2.5 | 0 | 0 |  | 0 |  | 0 | 21 | 0 | 0 | 0 | 0 | 0 | 800-1 | RTS 23/ I | RTS 23/ I | 0.202 | 0.51 |  | Práce | Modrá |  |  |  | POL1_0
|  | z jakékoliv horniny s uložením výkopku po vrstvách, | [25 empty] | SPI
|  | včetně strojního přemístění materiálu pro zásyp ze vzdálenosti do 10 m od okraje zásypu | [25 empty] | POP
|  | jáma a rýha pro plynovod OC 89 bralen : 2,50 |  | 2.5 | [23 empty] | VV | 0
SPU
2 | 199000002R00 | Poplatky za skládku horniny 1- 4, skupina 17 05 04 z Katalogu odpadů | m3 | 11 | 0 | 0 |  | 0 |  | 0 | 21 | 0 | 0 | 0 | 0 | 0 | 800-1 | RTS 23/ I | RTS 23/ I | 0 | 0 |  | Práce | Modrá |  |  |  | POL1_
SPU
3 | 460120061RT1 | Odvoz zeminy, odvoz zeminy včetně naložení | m3 | 9 | 0 | 0 |  | 0 |  | 0 | 21 | 0 | 0 | 0 | 0 | 0 |  | RTS 23/ I | RTS 23/ I | 0.25 | 2.25 |  | Práce | Modrá |  |  |  | POL1_0
SPU
4 | 131100010RA0 | Hloubení jam nezapažených v hornině 1 ÷ 4, odvoz do 1 000 m, uložení na skládku | m3 | 1.5 | 0 | 0 |  | 0 |  | 0 | 21 | 0 | 0 | 0 | 0 | 0 | AP-HSV | RTS 23/ I | RTS 23/ I | 0.32334 | 0.49 |  | Agregovaná položka | Modrá |  |  |  | POL2_0
|  | Včetně svislého přemístění do 6 m, vodorovného přemístění do 1 km a uložení na skládku. | [25 empty] | POP
|  | jáma pro práce před objektem strojovny : 1,50 |  | 1.5 | [23 empty] | VV | 0
SPU
5 | 131100010RAD | Hloubení jam nezapažených v hornině 1 ÷ 4, odvoz do 15 000 km, uložení na skládku | m3 | 1 | 0 | 0 |  | 0 |  | 0 | 21 | 0 | 0 | 0 | 0 | 0 | AP-HSV | RTS 23/ I | RTS 23/ I | 0.32334 | 0.32 |  | Agregovaná položka | Modrá |  |  |  | POL2_0
|  | pro skříň HUP : 1,00 |  | 1 | [23 empty] | VV | 0
SPU
6 | 132200010RA0 | Hloubení rýh nezapažených šířky do 60 cm, v hornině 1 ÷ 4, odvoz do 1 000 m, uložení na skládku | m3 | 1 | 0 | 0 |  | 0 |  | 0 | 21 | 0 | 0 | 0 | 0 | 0 | AP-HSV | RTS 23/ I | RTS 23/ I | 0.8023 | 0.8 |  | Agregovaná položka | Modrá |  |  |  | POL2_0
|  | Včetně svislého přemístění do 2,5 m, vodorovného přemístění do 1 km a uložení na skládku. | [25 empty] | POP
|  | pro plynovod OC DN 80 izol. bralen : 1,00 |  | 1 | [23 empty] | VV | 0
SPU
Díl: | 3 | Svislé a kompletní konstrukce |  |  |  | 0 |  | 0 |  | 0 |  | 0 |  | 0.34 |  | 0 |  |  |  |  | 0 | [6 empty] | DIL
7 | PC-31401 | Patní konzole 570 mm, nerezový třívrstvý komín pr. 300 mm s izol. 50 mm | pár | 1 | 0 | 0 |  | 0 |  | 0 | 21 | 0 | 0.0158 | 0.02 | 0 | 0 |  | Vlastní | Indiv | 0 | 0 |  | Práce | Žlutá |  |  |  | POL1_0
SPU
8 | PC-31402 | Přestavitelné lůžko pr. 400 mm, odstup 60-100 mm, nerezový třívrstvý komín pr. 300 mm s izol. 50 mm | kus | 1 | 0 | 0 |  | 0 |  | 0 | 21 | 0 | 0.0158 | 0.02 | 0 | 0 |  | Vlastní | Indiv | 0 | 0 |  | Práce | Žlutá |  |  |  | POL1_0
SPU
9 | PC-31403 | Dno s odvodem kondenzátu, nerezový třívrstvý komín pr. 300 mm s izol. 50 mm | kus | 1 | 0 | 0 |  | 0 |  | 0 | 21 | 0 | 0.0158 | 0.02 | 0 | 0 |  | Vlastní | Indiv | 0 | 0 |  | Práce | Žlutá |  |  |  | POL1_0
SPU
10 | PC-31404 | Díl s kontrolním otvorem, nerezový třívrstvý komín pr. 300 mm s izol. 50 mm | kus | 1 | 0 | 0 |  | 0 |  | 0 | 21 | 0 | 0.0158 | 0.02 | 0 | 0 |  | Vlastní | Indiv | 0 | 0 |  | Práce | Žlutá |  |  |  | POL1_0
SPU
11 | PC-31405 | Sopouch , nerezový třívrstvý komín pr. 300 mm s izol. 50 mm | kus | 1 | 0 | 0 |  | 0 |  | 0 | 21 | 0 | 0.0158 | 0.02 | 0 | 0 |  | Vlastní | Indiv | 0 | 0 |  | Práce | Žlutá |  |  |  | POL1_0
SPU
12 | PC-31406 | Rovný díl komínový 0,15 m, nerezový třívrstvý komín pr. 300 mm s izol. 50 mm | kus | 1 | 0 | 0 |  | 0 |  | 0 | 21 | 0 | 0.0158 | 0.02 | 0 | 0 |  | Vlastní | Indiv | 0 | 0 |  | Práce | Žlutá |  |  |  | POL1_0
SPU
13 | PC-31407 | Rovný díl komínový 0,20 m, nerezový třívrstvý komín pr. 300 mm s izol. 50 mm | kus | 1 | 0 | 0 |  | 0 |  | 0 | 21 | 0 | 0.0158 | 0.02 | 0 | 0 |  | Vlastní | Indiv | 0 | 0 |  | Práce | Žlutá |  |  |  | POL1_0
SPU
14 | PC-31408 | Rovný díl komínový 0,95 m, nerezový třívrstvý komín pr. 300 mm s izol. 50 mm | kus | 3 | 0 | 0 |  | 0 |  | 0 | 21 | 0 | 0.0158 | 0.05 | 0 | 0 |  | Vlastní | Indiv | 0 | 0 |  | Práce | Žlutá |  |  |  | POL1_0
SPU
15 | PC-31409 | Přechod na kouřovod , nerezový třívrstvý komín pr. 300 mm s izol. 50 mm | kus | 1 | 0 | 0 |  | 0 |  | 0 | 21 | 0 | 0.0158 | 0.02 | 0 | 0 |  | Vlastní | Indiv | 0 | 0 |  | Práce | Žlutá |  |  |  | POL1_0
SPU
16 | PC-31410 | Protidešťová hlavice s prstencem, nerezový třívrstvý komín pr. 300 mm s izol. 50 mm | kus | 1 | 0 | 0 |  | 0 |  | 0 | 21 | 0 | 0.0158 | 0.02 | 0 | 0 |  | Vlastní | Indiv | 0 | 0 |  | Práce | Žlutá |  |  |  | POL1_0
SPU
17 | PC-31411 | Rozeta stěnová pr. 400 mm venkovní, nerezový třívrstvý komín pr. 300 mm s izol. 50 mm | kus | 1 | 0 | 0 |  | 0 |  | 0 | 21 | 0 | 0.0158 | 0.02 | 0 | 0 |  | Vlastní | Indiv | 0 | 0 |  | Práce | Žlutá |  |  |  | POL1_0
SPU
18 | PC-31412 | Kotvící objímka pr. 400 mm, nerezový třívrstvý komín pr. 300 mm s izol. 50 mm | kus | 2 | 0 | 0 |  | 0 |  | 0 | 21 | 0 | 0.0158 | 0.03 | 0 | 0 |  | Vlastní | Indiv | 0 | 0 |  | Práce | Žlutá |  |  |  | POL1_0
SPU
19 | PC-31413 | Spona statická pr. 400 mm, nerezový třívrstvý komín pr. 300 mm s izol. 50 mm | kus | 2 | 0 | 0 |  | 0 |  | 0 | 21 | 0 | 0.0158 | 0.03 | 0 | 0 |  | Vlastní | Indiv | 0 | 0 |  | Práce | Žlutá |  |  |  | POL1_0
SPU
20 | PC-31414 | Zemnící objímka, nerezový třívrstvý komín pr. 300 mm s izol. 50 mm | kus | 1 | 0 | 0 |  | 0 |  | 0 | 21 | 0 | 0.0158 | 0.02 | 0 | 0 |  | Vlastní | Indiv | 0 | 0 |  | Práce | Žlutá |  |  |  | POL1_0
SPU
21 | PC-31415 | Izolační rohož 25 mm pro průchod obvodovou stěnou, nerezový třívrstvý komín pr. 300 mm s izol. 50 mm | m2 | 0.5 | 0 | 0 |  | 0 |  | 0 | 21 | 0 | 0.0158 | 0.01 | 0 | 0 |  | Vlastní | Indiv | 0 | 0 |  | Práce | Žlutá |  |  |  | POL1_0
SPU
Díl: | 8 | Trubní vedení |  |  |  | 0 |  | 0 |  | 0 |  | 0 |  | 18.59 |  | 0 |  |  |  |  | 75.91 | [6 empty] | DIL
22 | 230200013R00 | Montáž plynovodů, 89 x 3,6 | m | 3 | 0 | 0 |  | 0 |  | 0 | 21 | 0 | 3e-05 | 0 | 0 | 0 |  | RTS 23/ I | RTS 23/ I | 0.23 | 0.69 |  | Práce | Modrá |  |  |  | POL1_0
SPU
23 | 230210004R00 | Oprava opláš. a izolace svarů, ovin páskou,-4 vrst | m2 | 1 | 0 | 0 |  | 0 |  | 0 | 21 | 0 | 0.00019 | 0 | 0 | 0 |  | RTS 23/ I | RTS 23/ I | 0.23 | 0.23 |  | Práce | Modrá |  |  |  | POL1_0
SPU
24 | 230210013R00 | Ruční opláštění ovinem páskou za studena - 2 vrst. | m2 | 1 | 0 | 0 |  | 0 |  | 0 | 21 | 0 | 0 | 0 | 0 | 0 |  | RTS 23/ I | RTS 23/ I | 0.67 | 0.67 |  | Práce | Modrá |  |  |  | POL1_0
SPU
25 | PC-8-01 | Držák přechodky potrubí PE s konzolí, (ve skříni za plynoměrem) | kus | 1 | 0 | 0 |  | 0 |  | 0 | 21 | 0 | 0.00905 | 0.01 | 0 | 0 |  | Vlastní | Indiv | 0 | 0 |  | Práce | Žlutá |  |  |  | POL1_
SPU
26 | PC-8-02 | Přechod elektro PE d 63 x 2" vnější | kus | 1 | 0 | 0 |  | 0 |  | 0 | 21 | 0 | 0.00905 | 0.01 | 0 | 0 |  | Vlastní | Indiv | 0 | 0 |  | Práce | Žlutá |  |  |  | POL1_
SPU
27 | PC-8-03 | Přechodový spoj PE 90x5,2 / OC 89,4 zemní , včetně montáže (svářečské práce ocel + PE) | kus | 1 | 0 | 0 |  | 0 |  | 0 | 21 | 0 | 0.00905 | 0.01 | 0 | 0 |  | Vlastní | Indiv | 0 | 0 |  | Práce | Žlutá |  |  |  | POL1_
SPU
28 | PC-8-04 | Trubka ocel. izolovaná bralenem DN 80-3" | m | 3 | 0 | 0 |  | 0 |  | 0 | 21 | 0 | 0.00905 | 0.03 | 0 | 0 |  | Vlastní | Indiv | 0 | 0 |  | Práce | Žlutá |  |  |  | POL1_
SPU
29 | PC-8-05 | Páska a lepidlo pro izolaci OC tvarovek, opravu izolace potrubí Bralen | soubor | 1 | 0 | 0 |  | 0 |  | 0 | 21 | 0 | 0.00905 | 0.01 | 0 | 0 |  | Vlastní | Indiv | 0 | 0 |  | Práce | Žlutá |  |  |  | POL1_
SPU
30 | PC-8-06 | Skříňka plastová vestavná 0,5 x 0,5 x 0,25 m, pro uzávěr na fasádě | soubor | 1 | 0 | 0 |  | 0 |  | 0 | 21 | 0 | 0.00905 | 0.01 | 0 | 0 |  | Vlastní | Indiv | 0 | 0 |  | Práce | Žlutá |  |  |  | POL1_
SPU
31 | PC-8-07 | Skříňka betonová 1,25 x 1,65 x 0,60 m s dvířky, základ, montáž, doprava - HUP a plynoměr pro Halu | soubor | 1 | 0 | 0 |  | 0 |  | 0 | 21 | 0 | 0.00905 | 0.01 | 0 | 0 |  | Vlastní | Indiv | 0 | 0 |  | Práce | Žlutá |  |  |  | POL1_
SPU
32 | 841230116RAD | Venkovní plynovody z trub PE 90 x 5,2 mm, SDR 17, hloubka 1,20 m, s pískovým ložem a obsypem | m | 54 | 0 | 0 |  | 0 |  | 0 | 21 | 0 | 0.3426 | 18.5 | 0 | 0 | AP-HSV | RTS 23/ I | RTS 23/ I | 1.3762 | 74.32 |  | Agregovaná položka | Modrá |  |  |  | POL2_0
|  | hloubení rýh nezapažených, šířky do 60 cm, v hornině 3 (včetně příplatku za lepivost), ve volném terénu, dodávka a montáž potrubí včetně tvarovek, bez podsypu nebo s podsypem štěrkopískem,obsyp potrubí kamenivem fr. 4-8 mm, zhutnění, zásyp rýhy vytěženou zeminou, s uložením ve vrstvách, se zhutněním, odvoz přebytečné zeminy do 6 km, bez poplatku za skládku. | [25 empty] | SPI |  | hloubení rýh nezapažených, šířky do 60 cm, v hornině 3 (včetně příplatku za lepivost), ve volném terénu, dodávka a montáž potrubí včetně tvarovek, bez podsypu nebo s podsypem štěrkopískem,obsyp potrubí kamenivem fr. 4-8 mm, zhutnění, zásyp rýhy vytěženou zeminou, s uložením ve vrstvách, se zhutněním, odvoz přebytečné zeminy do 6 km, bez poplatku za skládku.
SPU
33 | 28614058R | trubka ochranná HDPE; SDR 26,0; vnější průměr 110,0 mm; vnitřní průměr 101,6 mm; s = 4,20 mm; barva černá se žlutým pruhem | m | 1.5 | 0 | 0 |  | 0 |  | 0 | 21 | 0 | 0.00142 | 0 | 0 | 0 | SPCM | RTS 23/ I | RTS 23/ I | 0 | 0 |  | Specifikace | Modrá |  |  |  | POL3_0
SPU
34 | 286538007R | spojka/nátrubek PE-100; SDR 11,0; PN 10, PN 16; elektrotvarovka; D = 114,0 mm; di = 90,0 mm; spoj elektrosvařovaný | kus | 1 | 0 | 0 |  | 0 |  | 0 | 21 | 0 | 0.00044 | 0 | 0 | 0 | SPCM | RTS 23/ I | RTS 23/ I | 0 | 0 |  | Specifikace | Modrá |  |  |  | POL3_0
SPU
35 | 286538078R | redukce PE100; SDR 11,0; PN 10, PN 16; D = 90,0 mm; D2 = 63,0 mm; d = 117,0 mm; d2 = 82 mm; l = 160 mm; elektrotvarovka; spoj elektrosvařovaný | kus | 1 | 0 | 0 |  | 0 |  | 0 | 21 | 0 | 0.00051 | 0 | 0 | 0 | SPCM | RTS 23/ I | RTS 23/ I | 0 | 0 |  | Specifikace | Modrá |  |  |  | POL3_0
SPU
36 | 286538097R | koleno PE100; 90,0 °; SDR 11,0; PN 10, PN 16; D = 115,0 mm; di = 90,0 mm; spoj elektrosvařovaný | kus | 1 | 0 | 0 |  | 0 |  | 0 | 21 | 0 | 0.00095 | 0 | 0 | 0 | SPCM | RTS 23/ I | RTS 23/ I | 0 | 0 |  | Specifikace | Modrá |  |  |  | POL3_0
SPU
37 | 286538111R | koleno PE100; 45,0 °; SDR 11,0; PN 10, PN 16; D = 115,0 mm; di = 90,0 mm; spoj elektrosvařovaný | kus | 1 | 0 | 0 |  | 0 |  | 0 | 21 | 0 | 0.00081 | 0 | 0 | 0 | SPCM | RTS 23/ I | RTS 23/ I | 0 | 0 |  | Specifikace | Modrá |  |  |  | POL3_0
SPU
38 | 286538120R | koleno PE100; 30,0 °; SDR 11,0; PN 10, PN 16; D = 115,0 mm; di = 90,0 mm; spoj elektrosvařovaný | kus | 2 | 0 | 0 |  | 0 |  | 0 | 21 | 0 | 0.00078 | 0 | 0 | 0 | SPCM | RTS 23/ I | RTS 23/ I | 0 | 0 |  | Specifikace | Modrá |  |  |  | POL3_0
SPU
Díl: | 97 | Přesuny suti a vybouraných hmot |  |  |  | 0 |  | 0 |  | 0 |  | 0 |  | 0.04 |  | 0.35 |  |  |  |  | 9.78 | [6 empty] | DIL
39 | 970031030R00 | Jádrové vrtání, kruhové prostupy v cihelném zdivu jádrové vrtání, d 30 mm | m | 0.5 | 0 | 0 |  | 0 |  | 0 | 21 | 0 | 0 | 0 | 0.00127 | 0 | 801-3 | RTS 23/ I | RTS 23/ I | 2.3 | 1.15 |  | Práce | Modrá |  |  |  | POL1_0
|  | pro odvzduš. potrubí : 0,50 |  | 0.5 | [23 empty] | VV | 0
SPU
40 | 970031060R00 | Jádrové vrtání, kruhové prostupy v cihelném zdivu jádrové vrtání, do D 60 mm | m | 0.2 | 0 | 0 |  | 0 |  | 0 | 21 | 0 | 0 | 0 | 0.00509 | 0 | 801-3 | RTS 23/ I | RTS 23/ I | 2.35 | 0.47 |  | Práce | Modrá |  |  |  | POL1_0
|  | průchody skříněmi pro plynoměry : 0,20 |  | 0.2 | [23 empty] | VV | 0
SPU
41 | 970031100R00 | Jádrové vrtání, kruhové prostupy v cihelném zdivu jádrové vrtání, do D 100 mm | m | 0.5 | 0 | 0 |  | 0 |  | 0 | 21 | 0 | 0 | 0 | 0.01413 | 0.01 | 801-3 | RTS 23/ I | RTS 23/ I | 2.95 | 1.48 |  | Práce | Modrá |  |  |  | POL1_0
|  | prostup plynovodu do strojovny : 0,50 |  | 0.5 | [23 empty] | VV | 0
SPU
42 | 971033351R00 | Vybourání otvorů ve zdivu cihelném z jakýchkoliv cihel pálených na jakoukoliv maltu vápenou nebo vápenocementovou, plochy do 0,09 m2, tloušťky do 450 mm | kus | 2 | 0 | 0 |  | 0 |  | 0 | 21 | 0 | 0.00133 | 0 | 0.074 | 0.15 | 801-3 | RTS 23/ I | RTS 23/ I | 0.796 | 1.59 |  | Práce | Modrá |  |  |  | POL1_0
|  | základovém nebo nadzákladovém, | [25 empty] | SPI
|  | Včetně pomocného lešení o výšce podlahy do 1900 mm a pro zatížení do 1,5 kPa (150 kg/m2). | [25 empty] | POP
|  | pro přívod vzduchu pro VZT jednotku : 2,00 |  | 2 | [23 empty] | VV | 0
SPU
43 | PC-97-01 | Dodatečné vyřezání otvoru v PUR stěně pl.0,25 m2 | kus | 2 | 0 | 0 |  | 0 |  | 0 | 21 | 0 | 0 | 0 | 0.00222 | 0 |  | Vlastní | Indiv | 0 | 0 |  | Práce | Žlutá |  |  |  | POL1_0
SPU
44 | PC-97-02 | Mřížka čtyřhranná nerez 300 x 300 mm protidešťová, se síťovinou, neuzavíratelná | kus | 2 | 0 | 0 |  | 0 |  | 0 | 21 | 0 | 0.00215 | 0 | 0 | 0 |  | Vlastní | Indiv | 0 | 0 |  | Práce | Žlutá |  |  |  | POL1_
SPU
45 | 612450110RA0 | Omítka vnitřní, stěn, cementová hrubá zatřená, na rabicové pletivo, montáž a demontáž pomocného lešení | m2 | 1 | 0 | 0 |  | 0 |  | 0 | 21 | 0 | 0.042 | 0.04 | 0 | 0 | AP-HSV | RTS 23/ I | RTS 23/ I | 0.78 | 0.78 |  | Agregovaná položka | Modrá |  |  |  | POL2_0
|  | Včetně pomocného lešení o výšce podlahy do 1900 mm a pro zatížení do 1,5 kPa. | [25 empty] | POP
SPU
46 | 973100030RA0 | Vysekání kapes ve zdivu z cihel velikost otvoru 50x50x30 cm | kus | 1 | 0 | 0 |  | 0 |  | 0 | 21 | 0 | 0.00091 | 0 | 0.097 | 0.1 | AP-HSV | RTS 23/ I | RTS 23/ I | 1.4521 | 1.45 |  | Agregovaná položka | Modrá |  |  |  | POL2_0
|  | na jakoukoliv maltu vápennou nebo vápenocementovou. Svislá a vodorovná doprava suti, odvoz do 10 km. | [25 empty] | SPI
|  | skříňka pro uzávěr plynu na fasádě : 1,0 |  | 1 | [23 empty] | VV | 0
SPU
47 | 974100030RA0 | Vysekání rýh ve zdivu z cihel rozměr 15x15 cm | m | 1 | 0 | 0 |  | 0 |  | 0 | 21 | 0 | 0.00049 | 0 | 0.04 | 0.04 | AP-HSV | RTS 23/ I | RTS 23/ I | 0.7794 | 0.78 |  | Agregovaná položka | Modrá |  |  |  | POL2_0
|  | na jakoukoliv maltu vápennou nebo vápenocementovou. Svislá a vodorovná doprava suti, odvoz do 10 km. | [25 empty] | SPI
SPU
48 | 974200030RA0 | Vysekání rýh ve zdech z betonu prostého rozměr 15x15 cm | m | 1 | 0 | 0 |  | 0 |  | 0 | 21 | 0 | 0.00049 | 0 | 0.049 | 0.05 | AP-HSV | RTS 23/ I | RTS 23/ I | 2.0815 | 2.08 |  | Agregovaná položka | Modrá |  |  |  | POL2_0
|  | svislá a vodorovná doprava suti, odvoz do 10 km. | [25 empty] | SPI
SPU
Díl: | 723 | Vnitřní plynovod |  |  |  | 0 |  | 0 |  | 0 |  | 0 |  | 0.23 |  | 0.04 |  |  |  |  | 28.28 | [6 empty] | DIL
49 | 723120202R00 | Potrubí z trubek černých závitových svařovaných DN 15 | m | 8 | 0 | 0 |  | 0 |  | 0 | 21 | 0 | 0.00509 | 0.04 | 0 | 0 | 800-721 | RTS 23/ I | RTS 23/ I | 0.531 | 4.25 |  | Práce | Modrá |  |  |  | POL1_0
|  | bezešvých ČSN 42 0250 a běžných ČSN 42 5710 - jakost 11353.0, | [25 empty] | SPI
|  | Potrubí včetně tvarovek a zednických výpomocí. | [25 empty] | POP
|  | Včetně pomocného lešení o výšce podlahy do 1900 mm a pro zatížení do 1,5 kPa. | [25 empty] | POP
SPU
50 | 723120204R00 | Potrubí z trubek černých závitových svařovaných DN 25 | m | 3 | 0 | 0 |  | 0 |  | 0 | 21 | 0 | 0.01249 | 0.04 | 0 | 0 | 800-721 | RTS 23/ I | RTS 23/ I | 0.704 | 2.11 |  | Práce | Modrá |  |  |  | POL1_0
|  | bezešvých ČSN 42 0250 a běžných ČSN 42 5710 - jakost 11353.0, | [25 empty] | SPI
|  | Potrubí včetně tvarovek a zednických výpomocí. | [25 empty] | POP
|  | Včetně pomocného lešení o výšce podlahy do 1900 mm a pro zatížení do 1,5 kPa. | [25 empty] | POP
SPU
51 | 723120804R00 | Demontáž potrubí svařovaného z trubek závitových do DN 25 | m | 0.5 | 0 | 0 |  | 0 |  | 0 | 21 | 0 | 0.00011 | 0 | 0.00215 | 0 | 800-721 | RTS 23/ I | RTS 23/ I | 0.03 | 0.02 |  | Práce | Modrá |  |  |  | POL1_0
SPU
52 | 723150312R00 | Potrubí ocelové hladké černé svařované D 57 mm, s 2,9 mm | m | 5 | 0 | 0 |  | 0 |  | 0 | 21 | 0 | 0.00806 | 0.04 | 0 | 0 | 800-721 | RTS 23/ I | RTS 23/ I | 0.537 | 2.69 |  | Práce | Modrá |  |  |  | POL1_0
|  | Potrubí včetně tvarovek a zednických výpomocí. | [25 empty] | POP
|  | Včetně pomocného lešení o výšce podlahy do 1900 mm a pro zatížení do 1,5 kPa. | [25 empty] | POP
SPU
53 | 723150313R00 | Potrubí ocelové hladké černé svařované D 76 mm, s 3,2 mm | m | 7 | 0 | 0 |  | 0 |  | 0 | 21 | 0 | 0.01007 | 0.07 | 0 | 0 | 800-721 | RTS 23/ I | RTS 23/ I | 0.559 | 3.91 |  | Práce | Modrá |  |  |  | POL1_0
|  | Potrubí včetně tvarovek a zednických výpomocí. | [25 empty] | POP
|  | Včetně pomocného lešení o výšce podlahy do 1900 mm a pro zatížení do 1,5 kPa. | [25 empty] | POP
SPU
54 | 723150352R00 | Zhotovení redukce kováním 2 DN, DN 50/20 | kus | 1 | 0 | 0 |  | 0 |  | 0 | 21 | 0 | 0.00189 | 0 | 0 | 0 | 800-721 | RTS 23/ I | RTS 23/ I | 1.066 | 1.07 |  | Práce | Modrá |  |  |  | POL1_0
SPU
55 | 723150365R00 | Potrubí ocel. černé svařované - chráničky D 38 mm, s 2,6 mm | m | 0.5 | 0 | 0 |  | 0 |  | 0 | 21 | 0 | 0.00257 | 0 | 0 | 0 | 800-721 | RTS 23/ I | RTS 23/ I | 0.269 | 0.13 |  | Práce | Modrá |  |  |  | POL1_0
SPU
56 | 723150366R00 | Potrubí ocel. černé svařované - chráničky D 44,5 mm, s 2,6 mm | m | 0.5 | 0 | 0 |  | 0 |  | 0 | 21 | 0 | 0.00301 | 0 | 0 | 0 | 800-721 | RTS 23/ I | RTS 23/ I | 0.29 | 0.15 |  | Práce | Modrá |  |  |  | POL1_0
SPU
57 | 723150369R00 | Potrubí ocel. černé svařované - chráničky D 89 mm, s 3,6 mm | m | 0.5 | 0 | 0 |  | 0 |  | 0 | 21 | 0 | 0.00828 | 0 | 0 | 0 | 800-721 | RTS 23/ I | RTS 23/ I | 0.507 | 0.25 |  | Práce | Modrá |  |  |  | POL1_0
SPU
58 | 723160204R00 | Přípojky k plynoměrům G 1", bez ochozu | soubor | 1 | 0 | 0 |  | 0 |  | 0 | 21 | 0 | 0.00325 | 0 | 0 | 0 | 800-721 | RTS 23/ I | RTS 23/ I | 1.78 | 1.78 |  | Práce | Modrá |  |  |  | POL1_0
|  | včetně uzavíracích armatur, tvarovek, upevňovacího a těsnícího materiálu, | [25 empty] | SPI
|  | Včetně potřebného počtu uzavíracích armatur, tvarovek, upevňovacího a těsnícího materiálu. | [25 empty] | POP
|  | pro stávající G4 (uzávěr, flexi propojení) : 1 |  | 1 | [23 empty] | VV | 0
SPU
59 | 723160804R00 | Demontáž přípojek k plynoměrům závitových , G 1" | pár | 1 | 0 | 0 |  | 0 |  | 0 | 21 | 0 | 0 | 0 | 0.00513 | 0.01 | 800-721 | RTS 23/ I | RTS 23/ I | 0.279 | 0.28 |  | Práce | Modrá |  |  |  | POL1_0
SPU
60 | 723160334R00 | Rozpěrka přípojky plynoměru G 1" | soubor | 1 | 0 | 0 |  | 0 |  | 0 | 21 | 0 | 0.00018 | 0 | 0 | 0 | 800-721 | RTS 23/ I | RTS 23/ I | 0.838 | 0.84 |  | Práce | Modrá |  |  |  | POL1_0
|  | ro stávající G4 (vodivé propojení) : 1 |  | 1 | [23 empty] | VV | 0
SPU
61 | 723190206R00 | Přípojka plynovodu z trubek závitových, černých, DN 40 | soubor | 1 | 0 | 0 |  | 0 |  | 0 | 21 | 0 | 0.01031 | 0.01 | 0 | 0 | 800-721 | RTS 23/ I | RTS 23/ I | 2.283 | 2.28 |  | Práce | Modrá |  |  |  | POL1_0
|  | včetně tvarovek, bez zednických výpomocí, | [25 empty] | SPI
|  | Včetně vyvedení a upevnění výpustek. | [25 empty] | POP
|  | flexi propojení - VZT jednotka : 1 |  | 1 | [23 empty] | VV | 0
SPU
62 | 723190914R00 | Opravy plynovodního potrubí navaření odbočky na potrubí DN 25 | kus | 1 | 0 | 0 |  | 0 |  | 0 | 21 | 0 | 0.00025 | 0 | 0 | 0 | 800-721 | RTS 23/ I | RTS 23/ I | 0.36 | 0.36 |  | Práce | Modrá |  |  |  | POL1_0
SPU
63 | 723190917R00 | Opravy plynovodního potrubí navaření odbočky na potrubí DN 50 | kus | 2 | 0 | 0 |  | 0 |  | 0 | 21 | 0 | 0.00025 | 0 | 0 | 0 | 800-721 | RTS 23/ I | RTS 23/ I | 0.576 | 1.15 |  | Práce | Modrá |  |  |  | POL1_0
SPU
64 | 723190918R00 | Opravy plynovodního potrubí navaření odbočky na potrubí DN 65 | kus | 1 | 0 | 0 |  | 0 |  | 0 | 21 | 0 | 0.00045 | 0 | 0 | 0 | 800-721 | RTS 23/ I | RTS 23/ I | 0.589 | 0.59 |  | Práce | Modrá |  |  |  | POL1_0
SPU
65 | 723225114R00 | Ventil vzorkovací přímý, mosazný, vnější závit, DN 15, včetně dodávky materiálu | kus | 1 | 0 | 0 |  | 0 |  | 0 | 21 | 0 | 0.0002 | 0 | 0 | 0 | 800-721 | RTS 23/ I | RTS 23/ I | 0.145 | 0.15 |  | Práce | Modrá |  |  |  | POL1_0
SPU
66 | 723235111R00 | Kohout kulový , mosazný, závit vnitřní-vnitřní, DN 15, PN 8, včetně dodávky materiálu | kus | 2 | 0 | 0 |  | 0 |  | 0 | 21 | 0 | 0.00023 | 0 | 0 | 0 | 800-721 | RTS 23/ I | RTS 23/ I | 0.166 | 0.33 |  | Práce | Modrá |  |  |  | POL1_0
SPU
67 | 723235113R00 | Kohout kulový , mosazný, závit vnitřní-vnitřní, DN 25, PN 8, včetně dodávky materiálu | kus | 2 | 0 | 0 |  | 0 |  | 0 | 21 | 0 | 0.00066 | 0 | 0 | 0 | 800-721 | RTS 23/ I | RTS 23/ I | 0.227 | 0.45 |  | Práce | Modrá |  |  |  | POL1_0
SPU
68 | 723235116R00 | Kohout kulový , mosazný, závit vnitřní-vnitřní, DN 50, PN 8, včetně dodávky materiálu | kus | 2 | 0 | 0 |  | 0 |  | 0 | 21 | 0 | 0.00216 | 0 | 0 | 0 | 800-721 | RTS 23/ I | RTS 23/ I | 0.424 | 0.85 |  | Práce | Modrá |  |  |  | POL1_0
SPU
69 | 723235117R00 | Kohout kulový , mosazný, závit vnitřní-vnitřní, DN 65, PN 5, včetně dodávky materiálu | kus | 1 | 0 | 0 |  | 0 |  | 0 | 21 | 0 | 0.00368 | 0 | 0 | 0 | 800-721 | RTS 23/ I | RTS 23/ I | 0.538 | 0.54 |  | Práce | Modrá |  |  |  | POL1_0
SPU
70 | 723230801R00 | Demontáž středotlakých regulátorů tlaku plynu regulační řada jednoduchá | soubor | 1 | 0 | 0 |  | 0 |  | 0 | 21 | 0 | 0 | 0 | 0.0319 | 0.03 | 800-721 | RTS 23/ I | RTS 23/ I | 0.528 | 0.53 |  | Práce | Modrá |  |  |  | POL1_0
|  | jednod. řada, stávající regulátor B6 : 1 |  | 1 | [23 empty] | VV | 0
SPU
71 | 723239211R00 | Montáž regulátoru středotlakého, jednoduchého, závitového, | soubor | 1 | 0 | 0 |  | 0 |  | 0 | 21 | 0 | 0.0006 | 0 | 0 | 0 | 800-721 | RTS 23/ I | RTS 23/ I | 0.3 | 0.3 |  | Práce | Modrá |  |  |  | POL1_0
|  | stávající regulátor B6 : 1 |  | 1 | [23 empty] | VV | 0
SPU
72 | 723239211R00 | Montáž regulátoru středotlakého, jednoduchého, závitového, | soubor | 1 | 0 | 0 |  | 0 |  | 0 | 21 | 0 | 0.0006 | 0 | 0 | 0 | 800-721 | RTS 23/ I | RTS 23/ I | 0.3 | 0.3 |  | Práce | Modrá |  |  |  | POL1_
SPU
73 | 723239103R00 | Montáž plynovodních armatur se dvěma závity , G 1" | kus | 1 | 0 | 0 |  | 0 |  | 0 | 21 | 0 | 3e-05 | 0 | 0 | 0 | 800-721 | RTS 23/ I | RTS 23/ I | 0.227 | 0.23 |  | Práce | Modrá |  |  |  | POL1_0
SPU
74 | 723260801R00 | Demontáž plynoměrů PS 2, PS 6, PS 10 | kus | 1 | 0 | 0 |  | 0 |  | 0 | 21 | 0 | 0.00028 | 0 | 0.0041 | 0 | 800-721 | RTS 23/ I | RTS 23/ I | 0.372 | 0.37 |  | Práce | Modrá |  |  |  | POL1_0
|  | stávající plynoměr G4 : 1 |  | 1 | [23 empty] | VV | 0
SPU
75 | 723261912R00 | Montáž plynoměrů s odvzdušněním a vyzkoušením PS-2, PS-6 | kus | 1 | 0 | 0 |  | 0 |  | 0 | 21 | 0 | 0.00017 | 0 | 0 | 0 | 800-721 | RTS 23/ I | RTS 23/ I | 0.173 | 0.17 |  | Práce | Modrá |  |  |  | POL1_0
|  | stávající plynoměr G4 : 1 |  | 1 | [23 empty] | VV | 0
SPU
76 | 732199100R00 | Montáž orientačních štítků bez dodávky orientačního štítku | soubor | 5 | 0 | 0 |  | 0 |  | 0 | 21 | 0 | 0.00113 | 0.01 | 0 | 0 | 800-731 | RTS 23/ I | RTS 23/ I | 0.11 | 0.55 |  | Práce | Modrá |  |  |  | POL1_0
SPU
77 | 734421130R00 | Tlakoměr deformační 0-10 MPa č. 03313, D 160, včetně dodávky materiálu | kus | 2 | 0 | 0 |  | 0 |  | 0 | 21 | 0 | 0.00297 | 0.01 | 0 | 0 | 800-731 | RTS 23/ I | RTS 23/ I | 0.43 | 0.86 |  | Práce | Modrá |  |  |  | POL1_0
SPU
78 | 734494121R00 | Návarek s metrickým závitem M 20 x 1,5, délka do 220 mm, včetně dodávky materiálu | kus | 1 | 0 | 0 |  | 0 |  | 0 | 21 | 0 | 0.00051 | 0 | 0 | 0 | 800-731 | RTS 23/ I | RTS 23/ I | 0.25 | 0.25 |  | Práce | Modrá |  |  |  | POL1_0
SPU
79 | 734499211R00 | Montáž návarku M 20 x 1,5, bez dodávky materiálu | kus | 1 | 0 | 0 |  | 0 |  | 0 | 21 | 0 | 0.00015 | 0 | 0 | 0 | 800-731 | RTS 23/ I | RTS 23/ I | 0.21 | 0.21 |  | Práce | Modrá |  |  |  | POL1_0
SPU
80 | 998723101R00 | Přesun hmot pro vnitřní plynovod v objektech výšky do 6 m | t | 0.25 | 0 | 0 |  | 0 |  | 0 | 21 | 0 | 0 | 0 | 0 | 0 | 800-721 | RTS 23/ I | RTS 23/ I | 1.333 | 0.33 |  | Práce | Modrá |  |  |  | POL1_
|  | vodorovně do 50 m | [25 empty] | SPI
SPU
81 | PC-72301 | Přípojka k plynoměru DN 50 PN16 svařovaná , bez ochozu | soubor | 1 | 0 | 0 |  | 0 |  | 0 | 21 | 0 | 0.00536 | 0.01 | 0 | 0 |  | Vlastní | Indiv | 0 | 0 |  | Práce | Žlutá |  |  |  | POL1_0
SPU
82 | PC-723-02 | Filtr plyn závitový FO 25 F-Z | kus | 1 | 0 | 0 |  | 0 |  | 0 | 21 | 0 | 0 | 0 | 0 | 0 |  | Vlastní | Indiv | 0 | 0 |  | Práce | Žlutá |  |  |  | POL1_
SPU
83 | PC-723-03 | Zátka M 20 x 1,5 | kus | 1 | 0 | 0 |  | 0 |  | 0 | 21 | 0 | 4e-05 | 0 | 0 | 0 |  | Vlastní | Indiv | 0 | 0 |  | Práce | Žlutá |  |  |  | POL1_
SPU
84 | 42243421R | regulátor tlaku plynu dvoustupňový pružinový; tlak vstupní min 0,100 bar; tlak vstupní max 10,00 bar; tlak výstupní max 0,070 bar; průtok 70 m3/hod; teplota prostředí -20 až 60 °C | kus | 1 | 0 | 0 |  | 0 |  | 0 | 21 | 0 | 0.0022 | 0 | 0 | 0 | SPCM | RTS 23/ I | RTS 23/ I | 0 | 0 |  | Specifikace | Modrá |  |  |  | POL3_0
SPU
Díl: | 767 | Konstrukce zámečnické |  |  |  | 0 |  | 0 |  | 0 |  | 0 |  | 0.01 |  | 0 |  |  |  |  | 0 | [6 empty] | DIL
85 | 767990010RAA | Ostatní atypické kovové prvky do 5 kg/kus | kg | 5 | 0 | 0 |  | 0 |  | 0 | 21 | 0 | 0.00106 | 0.01 | 0 | 0 | AP-PSV | RTS 23/ I | RTS 23/ I | 0 | 0 |  | Agregovaná položka | Modrá |  |  |  | POL2_
|  | konzoly a držáky potrubí rozvodu plynu : 5 |  | 5 | [23 empty] | VV | 0
SPU
Díl: | 783 | Nátěry |  |  |  | 0 |  | 0 |  | 0 |  | 0 |  | 0 |  | 0 |  |  |  |  | 2.11 | [6 empty] | DIL
86 | 783424140R00 | Nátěry potrubí a armatur syntetické potrubí, do DN 50 mm, dvojnásobné se základním nátěrem | m | 16 | 0 | 0 |  | 0 |  | 0 | 21 | 0 | 7e-05 | 0 | 0 | 0 | 800-783 | RTS 23/ I | RTS 23/ I | 0.087 | 1.39 |  | Práce | Modrá |  |  |  | POL1_0
|  | na vzduchu schnoucí | [25 empty] | SPI
SPU
87 | 783425150R00 | Nátěry potrubí a armatur syntetické potrubí, do DN 100 mm, dvojnásobné se základním nátěrem | m | 7 | 0 | 0 |  | 0 |  | 0 | 21 | 0 | 9e-05 | 0 | 0 | 0 | 800-783 | RTS 23/ I | RTS 23/ I | 0.103 | 0.72 |  | Práce | Modrá |  |  |  | POL1_0
|  | na vzduchu schnoucí | [25 empty] | SPI
SPU
Díl: | VN | Vedlejší náklady |  |  |  | 0 |  | 0 |  | 0 |  | 0 |  | 0 |  | 0 |  |  |  |  | 0 | [6 empty] | DIL
88 | VN-03 | Provozní dokumentace plynovodu, provozní řád, revizní kniha | kpl | 1 | 0 | 0 |  | 0 |  | 0 | 21 | 0 | 0 | 0 | 0 | 0 |  | Vlastní | Indiv | 0 | 0 |  | Práce | Žlutá |  |  |  | POL1_0
SPU
89 | VN-04 | Proškolení obsluhy plynového zařízenÍ | osoba | 2 | 0 | 0 |  | 0 |  | 0 | 21 | 0 | 0 | 0 | 0 | 0 |  | Vlastní | Indiv | 0 | 0 |  | Práce | Žlutá |  |  |  | POL1_0
SPU
[26 empty] | 15 | 21 | DPH
| Celkem |  |  |  |  | 0 | [19 empty] | 0 | 0 | SUM
END
Note on S6: ====== ID#AAAA0Eed8gA Smrt nosím v kapse (2023-07-10 12:13:48) Jedná se o informaci, zda se jedná o položku, která je do rozpočtu zadána z cenové soustavy RTS, nebo vlastní.
Note on T6: ====== ID#AAAA0Eed8gM Smrt nosím v kapse (2023-07-10 12:13:48) Jedná se o název CÚ, která je zadána u položky rozpočtu

## SO 05 01 Pol
Položkový soupis prací a dodávek | [27 empty] | #TypZaznamu#
S: | 020823 | Nafukovací Hala a Zázemí | [25 empty] | STA
O: | SO 05 | Objektová elektroinstalace | [22 empty] | STA |  |  | OBJ
R: | 01 | Objektová elektroinstalace | [25 empty] | ROZ
P.č. | Číslo položky | Název položky | MJ | Množství | Cena / MJ | Celkem | Dodávka | Dodávka celk. | Montáž | Montáž celk. | DPH | Cena s DPH | Hmotnost / MJ | Hmotnost celk.(t) | Dem. hmotnost / MJ | Dem. hmotnost celk.(t) | Ceník | Cen. soustava / platnost | Cenová úroveň | Nhod / MJ | Nhod celk. | Dodavatel | Typ položky | Stav položky
Díl: | 01 | ELEKTROMONTÁŽE - MATERIÁL NOSNÝ |  |  |  | 0 |  | 0 |  | 0 |  | 0 |  | 0 |  | 0 |  |  |  |  | 0 | [6 empty] | DIL
1 | 1 | TRUBKA SUPERMONOFLEX SMNF 20 | M | 90 | 0 | 0 |  | 0 |  | 0 | 21 | 0 | 0 | 0 | 0 | 0 |  | Vlastní | Indiv | 0 | 0 |  | Práce | Běžná |  |  |  | POL1_
SPU
2 | 2 | TRUBKA SUPERMONOFLEX SMNF 25 | M | 140 | 0 | 0 |  | 0 |  | 0 | 21 | 0 | 0 | 0 | 0 | 0 |  | Vlastní | Indiv | 0 | 0 |  | Práce | Běžná |  |  |  | POL1_
SPU
3 | 3 | TRUBKA SUPERMONOFLEX SMNF 32 | M | 30 | 0 | 0 |  | 0 |  | 0 | 21 | 0 | 0 | 0 | 0 | 0 |  | Vlastní | Indiv | 0 | 0 |  | Práce | Běžná |  |  |  | POL1_
SPU
4 | 4 | TRUBKA SUPERMONOFLEX SMNF 40 | M | 10 | 0 | 0 |  | 0 |  | 0 | 21 | 0 | 0 | 0 | 0 | 0 |  | Vlastní | Indiv | 0 | 0 |  | Práce | Běžná |  |  |  | POL1_
SPU
5 | 5 | TRUBKA SUPERMONOFLEX SMNF 50 | M | 5 | 0 | 0 |  | 0 |  | 0 | 21 | 0 | 0 | 0 | 0 | 0 |  | Vlastní | Indiv | 0 | 0 |  | Práce | Běžná |  |  |  | POL1_
SPU
6 | 6 | TRUBKA TUHÁ PVC 20 | M | 110 | 0 | 0 |  | 0 |  | 0 | 21 | 0 | 0 | 0 | 0 | 0 |  | Vlastní | Indiv | 0 | 0 |  | Práce | Běžná |  |  |  | POL1_
SPU
7 | 7 | TRUBKA TUHÁ PVC 25 | M | 90 | 0 | 0 |  | 0 |  | 0 | 21 | 0 | 0 | 0 | 0 | 0 |  | Vlastní | Indiv | 0 | 0 |  | Práce | Běžná |  |  |  | POL1_
SPU
8 | 8 | TRUBKA TUHÁ PVC 32 | M | 40 | 0 | 0 |  | 0 |  | 0 | 21 | 0 | 0 | 0 | 0 | 0 |  | Vlastní | Indiv | 0 | 0 |  | Práce | Běžná |  |  |  | POL1_
SPU
9 | 9 | TRUBKA TUHÁ PVC 40 | M | 15 | 0 | 0 |  | 0 |  | 0 | 21 | 0 | 0 | 0 | 0 | 0 |  | Vlastní | Indiv | 0 | 0 |  | Práce | Běžná |  |  |  | POL1_
SPU
10 | 10 | TRUBKA KOPOFLEX KPF 40 | M | 5 | 0 | 0 |  | 0 |  | 0 | 21 | 0 | 0 | 0 | 0 | 0 |  | Vlastní | Indiv | 0 | 0 |  | Práce | Běžná |  |  |  | POL1_
SPU
11 | 11 | TRUBKA KOPOFLEX KPF 63 | M | 5 | 0 | 0 |  | 0 |  | 0 | 21 | 0 | 0 | 0 | 0 | 0 |  | Vlastní | Indiv | 0 | 0 |  | Práce | Běžná |  |  |  | POL1_
SPU
12 | 12 | TRUBKA KOPOFLEX KPF 110 | M | 15 | 0 | 0 |  | 0 |  | 0 | 21 | 0 | 0 | 0 | 0 | 0 |  | Vlastní | Indiv | 0 | 0 |  | Práce | Běžná |  |  |  | POL1_
SPU
13 | 13 | PLASTOVÁ ZEMNÍ KABELOVÁ KOMORA S POJEZDNÝM VÍKEM | KS | 2 | 0 | 0 |  | 0 |  | 0 | 21 | 0 | 0 | 0 | 0 | 0 |  | Vlastní | Indiv | 0 | 0 |  | Práce | Běžná |  |  |  | POL1_
SPU
14 | 14 | DRÁTĚNÝ ŽLAB ARKYS DZ 50/50, VČ. NOSNÉ KCE | M | 25 | 0 | 0 |  | 0 |  | 0 | 21 | 0 | 0 | 0 | 0 | 0 |  | Vlastní | Indiv | 0 | 0 |  | Práce | Běžná |  |  |  | POL1_
SPU
15 | 15 | DRÁTĚNÝ ŽLAB ARKYS DZ 100/50, VČ. NOSNÉ KCE | M | 15 | 0 | 0 |  | 0 |  | 0 | 21 | 0 | 0 | 0 | 0 | 0 |  | Vlastní | Indiv | 0 | 0 |  | Práce | Běžná |  |  |  | POL1_
SPU
16 | 16 | DRÁTĚNÝ ŽLAB ARKYS DZ 100/100, VČ. NOSNÉ KCE | M | 25 | 0 | 0 |  | 0 |  | 0 | 21 | 0 | 0 | 0 | 0 | 0 |  | Vlastní | Indiv | 0 | 0 |  | Práce | Běžná |  |  |  | POL1_
SPU
17 | 17 | DRÁTĚNÝ ŽLAB ARKYS DZ 200/100, VČ. NOSNÉ KCE | M | 15 | 0 | 0 |  | 0 |  | 0 | 21 | 0 | 0 | 0 | 0 | 0 |  | Vlastní | Indiv | 0 | 0 |  | Práce | Běžná |  |  |  | POL1_
SPU
18 | 18 | NOSNÁ KONSTRUKCE DO 5 KG | KS | 55 | 0 | 0 |  | 0 |  | 0 | 21 | 0 | 0 | 0 | 0 | 0 |  | Vlastní | Indiv | 0 | 0 |  | Práce | Běžná |  |  |  | POL1_
SPU
19 | 19 | NOSNÁ KONSTRUKCE DO 10 KG | KS | 20 | 0 | 0 |  | 0 |  | 0 | 21 | 0 | 0 | 0 | 0 | 0 |  | Vlastní | Indiv | 0 | 0 |  | Práce | Běžná |  |  |  | POL1_
SPU
20 | 20 | KRABICE PŘÍSTROJOVÁ KP 67 - ZDIVO | KS | 18 | 0 | 0 |  | 0 |  | 0 | 21 | 0 | 0 | 0 | 0 | 0 |  | Vlastní | Indiv | 0 | 0 |  | Práce | Běžná |  |  |  | POL1_
SPU
21 | 21 | KRABICE PŘÍSTROJOVÁ KPR 68, HLUBOKÁ | KS | 5 | 0 | 0 |  | 0 |  | 0 | 21 | 0 | 0 | 0 | 0 | 0 |  | Vlastní | Indiv | 0 | 0 |  | Práce | Běžná |  |  |  | POL1_
SPU
22 | 22 | KRABICE ROZVODNÁ KU 68-1903, S VÍČKEM A SVORKOVNICÍ | KS | 5 | 0 | 0 |  | 0 |  | 0 | 21 | 0 | 0 | 0 | 0 | 0 |  | Vlastní | Indiv | 0 | 0 |  | Práce | Běžná |  |  |  | POL1_
SPU
23 | 23 | KRABICE ROZVODNÁ KR 97/5, S VÍČKEM | KS | 4 | 0 | 0 |  | 0 |  | 0 | 21 | 0 | 0 | 0 | 0 | 0 |  | Vlastní | Indiv | 0 | 0 |  | Práce | Běžná |  |  |  | POL1_
SPU
24 | 24 | KRABICE ODBOČNÁ KU 68-1902 | KS | 5 | 0 | 0 |  | 0 |  | 0 | 21 | 0 | 0 | 0 | 0 | 0 |  | Vlastní | Indiv | 0 | 0 |  | Práce | Běžná |  |  |  | POL1_
SPU
25 | 25 | KRABICE ODBOČNÁ KO 97/5, S VÍČKEM | KS | 5 | 0 | 0 |  | 0 |  | 0 | 21 | 0 | 0 | 0 | 0 | 0 |  | Vlastní | Indiv | 0 | 0 |  | Práce | Běžná |  |  |  | POL1_
SPU
26 | 26 | KRABICE KO 100 E, S VÍČKEM | KS | 2 | 0 | 0 |  | 0 |  | 0 | 21 | 0 | 0 | 0 | 0 | 0 |  | Vlastní | Indiv | 0 | 0 |  | Práce | Běžná |  |  |  | POL1_
SPU
27 | 27 | KRABICE S PRŮCHODKAMI 8101, IP 54, ACD | KS | 15 | 0 | 0 |  | 0 |  | 0 | 21 | 0 | 0 | 0 | 0 | 0 |  | Vlastní | Indiv | 0 | 0 |  | Práce | Běžná |  |  |  | POL1_
SPU
28 | 28 | KRABICE S PRŮCHODKAMI 8111, IP 54, ACD | KS | 6 | 0 | 0 |  | 0 |  | 0 | 21 | 0 | 0 | 0 | 0 | 0 |  | Vlastní | Indiv | 0 | 0 |  | Práce | Běžná |  |  |  | POL1_
SPU
29 | 29 | KRABICE S PRŮCHODKAMI 8117, IP 54, ACD | KS | 4 | 0 | 0 |  | 0 |  | 0 | 21 | 0 | 0 | 0 | 0 | 0 |  | Vlastní | Indiv | 0 | 0 |  | Práce | Běžná |  |  |  | POL1_
SPU
30 | 30 | KRABICE KO 125, S VÍČKEM | KS | 2 | 0 | 0 |  | 0 |  | 0 | 21 | 0 | 0 | 0 | 0 | 0 |  | Vlastní | Indiv | 0 | 0 |  | Práce | Běžná |  |  |  | POL1_
SPU
31 | 31 | KRABICE KT 250/1, S VÍČKEM | KS | 4 | 0 | 0 |  | 0 |  | 0 | 21 | 0 | 0 | 0 | 0 | 0 |  | Vlastní | Indiv | 0 | 0 |  | Práce | Běžná |  |  |  | POL1_
SPU
32 | 32 | MONTÁŽNÍ DESKA MDZ, DO ZATEPLENÍ | KS | 9 | 0 | 0 |  | 0 |  | 0 | 21 | 0 | 0 | 0 | 0 | 0 |  | Vlastní | Indiv | 0 | 0 |  | Práce | Běžná |  |  |  | POL1_
SPU
33 | 33 | KRABICE KEZ, DO ZATEPLENÍ | KS | 20 | 0 | 0 |  | 0 |  | 0 | 21 | 0 | 0 | 0 | 0 | 0 |  | Vlastní | Indiv | 0 | 0 |  | Práce | Běžná |  |  |  | POL1_
SPU
34 | 34 | KABEL CYKYJ 3x1,5 | M | 160 | 0 | 0 |  | 0 |  | 0 | 21 | 0 | 0 | 0 | 0 | 0 |  | Vlastní | Indiv | 0 | 0 |  | Práce | Běžná |  |  |  | POL1_
SPU
35 | 35 | KABEL CYKYJ 3x2,5 | M | 150 | 0 | 0 |  | 0 |  | 0 | 21 | 0 | 0 | 0 | 0 | 0 |  | Vlastní | Indiv | 0 | 0 |  | Práce | Běžná |  |  |  | POL1_
SPU
36 | 36 | KABEL CYKYJ 5x1,5 | M | 30 | 0 | 0 |  | 0 |  | 0 | 21 | 0 | 0 | 0 | 0 | 0 |  | Vlastní | Indiv | 0 | 0 |  | Práce | Běžná |  |  |  | POL1_
SPU
37 | 37 | KABEL CYKYJ 5x2,5 | M | 180 | 0 | 0 |  | 0 |  | 0 | 21 | 0 | 0 | 0 | 0 | 0 |  | Vlastní | Indiv | 0 | 0 |  | Práce | Běžná |  |  |  | POL1_
SPU
38 | 38 | KABEL CYKYJ 5x6 | M | 10 | 0 | 0 |  | 0 |  | 0 | 21 | 0 | 0 | 0 | 0 | 0 |  | Vlastní | Indiv | 0 | 0 |  | Práce | Běžná |  |  |  | POL1_
SPU
39 | 39 | KABEL CYKYJ 5x10 | M | 20 | 0 | 0 |  | 0 |  | 0 | 21 | 0 | 0 | 0 | 0 | 0 |  | Vlastní | Indiv | 0 | 0 |  | Práce | Běžná |  |  |  | POL1_
SPU
40 | 40 | KABEL CYKYO 3x1,5 | M | 230 | 0 | 0 |  | 0 |  | 0 | 21 | 0 | 0 | 0 | 0 | 0 |  | Vlastní | Indiv | 0 | 0 |  | Práce | Běžná |  |  |  | POL1_
SPU
41 | 41 | KABEL CYKYO 5x1,5 | M | 40 | 0 | 0 |  | 0 |  | 0 | 21 | 0 | 0 | 0 | 0 | 0 |  | Vlastní | Indiv | 0 | 0 |  | Práce | Běžná |  |  |  | POL1_
SPU
42 | 42 | ŠŇŮRA H07RN-F 2x1,5 | M | 1250 | 0 | 0 |  | 0 |  | 0 | 21 | 0 | 0 | 0 | 0 | 0 |  | Vlastní | Indiv | 0 | 0 |  | Práce | Běžná |  |  |  | POL1_
SPU
43 | 43 | ŠŇŮRA H07RN-F 3x2,5 | M | 1150 | 0 | 0 |  | 0 |  | 0 | 21 | 0 | 0 | 0 | 0 | 0 |  | Vlastní | Indiv | 0 | 0 |  | Práce | Běžná |  |  |  | POL1_
SPU
44 | 44 | ŠŇŮRA H07RN-F 5x2,5 | M | 450 | 0 | 0 |  | 0 |  | 0 | 21 | 0 | 0 | 0 | 0 | 0 |  | Vlastní | Indiv | 0 | 0 |  | Práce | Běžná |  |  |  | POL1_
SPU
45 | 45 | KONEKTOR NA KABEL 2x1,5 mm2, 2-PIN, IP 68 | KS | 153 | 0 | 0 |  | 0 |  | 0 | 21 | 0 | 0 | 0 | 0 | 0 |  | Vlastní | Indiv | 0 | 0 |  | Práce | Běžná |  |  |  | POL1_
SPU
46 | 46 | KONEKTOR NA KABEL 3x1,5 mm2, 3-PIN, IP 68 | KS | 12 | 0 | 0 |  | 0 |  | 0 | 21 | 0 | 0 | 0 | 0 | 0 |  | Vlastní | Indiv | 0 | 0 |  | Práce | Běžná |  |  |  | POL1_
SPU
47 | 47 | KONEKTOR NA KABEL 3x2,5 mm2, 3-PIN, IP 68 | KS | 126 | 0 | 0 |  | 0 |  | 0 | 21 | 0 | 0 | 0 | 0 | 0 |  | Vlastní | Indiv | 0 | 0 |  | Práce | Běžná |  |  |  | POL1_
SPU
48 | 48 | KONEKTOR NA KABEL 5x2,5 mm2, 5-PIN, IP 68 | KS | 26 | 0 | 0 |  | 0 |  | 0 | 21 | 0 | 0 | 0 | 0 | 0 |  | Vlastní | Indiv | 0 | 0 |  | Práce | Běžná |  |  |  | POL1_
SPU
49 | 49 | KRABICE ROZBOČNÁ, IP 66, VČ. SVORKOVNIC1x PŘÍVOD 5x2,5 mm28x VÝVOD 3x2,5 mm2 | KS | 3 | 0 | 0 |  | 0 |  | 0 | 21 | 0 | 0 | 0 | 0 | 0 |  | Vlastní | Indiv | 0 | 0 |  | Práce | Běžná |  |  |  | POL1_
SPU
50 | 50 | KRABICE ROZBOČNÁ, IP 66, VČ. SVORKOVNIC1x PŘÍVOD 5x2,5 mm212x VÝVOD 3x2,5 mm2 | KS | 3 | 0 | 0 |  | 0 |  | 0 | 21 | 0 | 0 | 0 | 0 | 0 |  | Vlastní | Indiv | 0 | 0 |  | Práce | Běžná |  |  |  | POL1_
SPU
51 | 51 | KRABICE ROZBOČNÁ, IP 66, VČ. SVORKOVNIC1x PŘÍVOD 2x1,5 mm28x VÝVOD 2x1,5 mm2 | KS | 3 | 0 | 0 |  | 0 |  | 0 | 21 | 0 | 0 | 0 | 0 | 0 |  | Vlastní | Indiv | 0 | 0 |  | Práce | Běžná |  |  |  | POL1_
SPU
52 | 52 | KRABICE ROZBOČNÁ, IP 66, VČ. SVORKOVNIC1x PŘÍVOD 2x1,5 mm212x VÝVOD 2x1,5 mm2 | KS | 3 | 0 | 0 |  | 0 |  | 0 | 21 | 0 | 0 | 0 | 0 | 0 |  | Vlastní | Indiv | 0 | 0 |  | Práce | Běžná |  |  |  | POL1_
SPU
53 | 53 | VYPÍNAČ č.5, 250 V, 10 A, VČ. RÁMEČKU | KS | 1 | 0 | 0 |  | 0 |  | 0 | 21 | 0 | 0 | 0 | 0 | 0 |  | Vlastní | Indiv | 0 | 0 |  | Práce | Běžná |  |  |  | POL1_
SPU
54 | 54 | OVLADAČ ZAPÍNACÍ DVOJITÝ, 1/0+1/0, 250 V, 10 A, VČ. RÁMEČKU | KS | 6 | 0 | 0 |  | 0 |  | 0 | 21 | 0 | 0 | 0 | 0 | 0 |  | Vlastní | Indiv | 0 | 0 |  | Práce | Běžná |  |  |  | POL1_
SPU
55 | 55 | OVLADAČ ZAPÍNACÍ, 1/0, 1/0So, 1/0S, 250 V, 10 A, IP 54, NA POVRCH | KS | 6 | 0 | 0 |  | 0 |  | 0 | 21 | 0 | 0 | 0 | 0 | 0 |  | Vlastní | Indiv | 0 | 0 |  | Práce | Běžná |  |  |  | POL1_
SPU
56 | 56 | VYPÍNAČ č.1, 250 V, 10 A, IP 44, NA POVRCH | KS | 1 | 0 | 0 |  | 0 |  | 0 | 21 | 0 | 0 | 0 | 0 | 0 |  | Vlastní | Indiv | 0 | 0 |  | Práce | Běžná |  |  |  | POL1_
SPU
57 | 57 | SVORKOVNICE PĚTIPÓLOVÁ S KRYTEM A VÝVODKOU, PRO POHYBLIVÝ PŘÍVOD, VČ. RÁMEČKU, 16 A, 400 V | KS | 5 | 0 | 0 |  | 0 |  | 0 | 21 | 0 | 0 | 0 | 0 | 0 |  | Vlastní | Indiv | 0 | 0 |  | Práce | Běžná |  |  |  | POL1_
SPU
58 | 58 | ZÁSUVKA JEDNONÁSOBNÁ, 250 V, 16 A, VČ. RÁMEČKU | KS | 11 | 0 | 0 |  | 0 |  | 0 | 21 | 0 | 0 | 0 | 0 | 0 |  | Vlastní | Indiv | 0 | 0 |  | Práce | Běžná |  |  |  | POL1_
SPU
59 | 59 | ZÁSUVKA JEDNONÁSOBNÁ, 250 V, 16 A, VČ. RÁMEČKU,S OCHRANOU PROTI PŘEPĚTÍ TŘ. D | KS | 3 | 0 | 0 |  | 0 |  | 0 | 21 | 0 | 0 | 0 | 0 | 0 |  | Vlastní | Indiv | 0 | 0 |  | Práce | Běžná |  |  |  | POL1_
SPU
60 | 60 | ZÁSUVKA DVOJNÁSOBNÁ, IP 44, 250 V, 16 A, S VÍČKEM, NA POVRCH | KS | 5 | 0 | 0 |  | 0 |  | 0 | 21 | 0 | 0 | 0 | 0 | 0 |  | Vlastní | Indiv | 0 | 0 |  | Práce | Běžná |  |  |  | POL1_
SPU
61 | 61 | ZÁSUVKOVÁ SKŘÍŇ - VYPÍNAČ FI 40/4/0,03,1x ZÁS. 32 A/400 V, 1x ZÁS. 16 A/400 V-1x FA 16C/3, 2x ZÁS., 16 A/250 V-1x FA 16C/1 | KS | 1 | 0 | 0 |  | 0 |  | 0 | 21 | 0 | 0 | 0 | 0 | 0 |  | Vlastní | Indiv | 0 | 0 |  | Práce | Běžná |  |  |  | POL1_
SPU
62 | 62 | PŘÍMOTOPNÝ KONVEKTOR, 1500 W, 230 V, ROZM.: 600x400x80 | KS | 3 | 0 | 0 |  | 0 |  | 0 | 21 | 0 | 0 | 0 | 0 | 0 |  | Vlastní | Indiv | 0 | 0 |  | Práce | Běžná |  |  |  | POL1_
SPU
63 | 63 | POHYBOVÉ ČIDLO, PD3N-1C-SM, VČ. PODSTAVCE | KS | 1 | 0 | 0 |  | 0 |  | 0 | 21 | 0 | 0 | 0 | 0 | 0 |  | Vlastní | Indiv | 0 | 0 |  | Práce | Běžná |  |  |  | POL1_
SPU
64 | 64 | JISTIČ LSN 63B/3, 10 kA | KS | 1 | 0 | 0 |  | 0 |  | 0 | 21 | 0 | 0 | 0 | 0 | 0 |  | Vlastní | Indiv | 0 | 0 |  | Práce | Běžná |  |  |  | POL1_
SPU
65 | 65 | POŽÁRNÍ UCPÁVKA EI 60 DP1 | M2 | 0.5 | 0 | 0 |  | 0 |  | 0 | 21 | 0 | 0 | 0 | 0 | 0 |  | Vlastní | Indiv | 0 | 0 |  | Práce | Běžná |  |  |  | POL1_
SPU
66 | 66 | BEZPEČNOSTNÍ TABULKY | KS | 5 | 0 | 0 |  | 0 |  | 0 | 21 | 0 | 0 | 0 | 0 | 0 |  | Vlastní | Indiv | 0 | 0 |  | Práce | Běžná |  |  |  | POL1_
SPU
67 | 67 | OZNAČ. ŠTÍTEK NA KABEL | KS | 60 | 0 | 0 |  | 0 |  | 0 | 21 | 0 | 0 | 0 | 0 | 0 |  | Vlastní | Indiv | 0 | 0 |  | Práce | Běžná |  |  |  | POL1_
SPU
68 | 68 | ŠTÍTEK OZNAČOVACÍ NA PŘÍSTROJE | KS | 80 | 0 | 0 |  | 0 |  | 0 | 21 | 0 | 0 | 0 | 0 | 0 |  | Vlastní | Indiv | 0 | 0 |  | Práce | Běžná |  |  |  | POL1_
SPU
69 | 69 | PODRUŽNÝ MATERIÁL | KPL | 1 | 0 | 0 |  | 0 |  | 0 | 21 | 0 | 0 | 0 | 0 | 0 |  | Vlastní | Indiv | 0 | 0 |  | Práce | Běžná |  |  |  | POL1_
SPU
Díl: | 02 | UZEMŇOVACÍ SOUSTAVA A VODIVÉ POSPOJOVÁNÍ: |  |  |  | 0 |  | 0 |  | 0 |  | 0 |  | 0 |  | 0 |  |  |  |  | 0 | [6 empty] | DIL
70 | 70 | VODIČ CYA 4 zž | M | 40 | 0 | 0 |  | 0 |  | 0 | 21 | 0 | 0 | 0 | 0 | 0 |  | Vlastní | Indiv | 0 | 0 |  | Práce | Běžná |  |  |  | POL1_
SPU
71 | 71 | VODIČ CYA 6 zž | M | 40 | 0 | 0 |  | 0 |  | 0 | 21 | 0 | 0 | 0 | 0 | 0 |  | Vlastní | Indiv | 0 | 0 |  | Práce | Běžná |  |  |  | POL1_
SPU
72 | 72 | VODIČ CYA 16 zž | M | 15 | 0 | 0 |  | 0 |  | 0 | 21 | 0 | 0 | 0 | 0 | 0 |  | Vlastní | Indiv | 0 | 0 |  | Práce | Běžná |  |  |  | POL1_
SPU
73 | 73 | VODIČ FeZn 30/4 | M | 55 | 0 | 0 |  | 0 |  | 0 | 21 | 0 | 0 | 0 | 0 | 0 |  | Vlastní | Indiv | 0 | 0 |  | Práce | Běžná |  |  |  | POL1_
SPU
74 | 74 | VODIČ FeZn 10 | M | 10 | 0 | 0 |  | 0 |  | 0 | 21 | 0 | 0 | 0 | 0 | 0 |  | Vlastní | Indiv | 0 | 0 |  | Práce | Běžná |  |  |  | POL1_
SPU
75 | 75 | VODIČ FeZn 10 PVC | M | 15 | 0 | 0 |  | 0 |  | 0 | 21 | 0 | 0 | 0 | 0 | 0 |  | Vlastní | Indiv | 0 | 0 |  | Práce | Běžná |  |  |  | POL1_
SPU
76 | 76 | SVORKA SR 2, PÁSEK a PÁSEK | KS | 20 | 0 | 0 |  | 0 |  | 0 | 21 | 0 | 0 | 0 | 0 | 0 |  | Vlastní | Indiv | 0 | 0 |  | Práce | Běžná |  |  |  | POL1_
SPU
77 | 77 | SVORKA SR 3, PÁSEK a VODIČ | KS | 14 | 0 | 0 |  | 0 |  | 0 | 21 | 0 | 0 | 0 | 0 | 0 |  | Vlastní | Indiv | 0 | 0 |  | Práce | Běžná |  |  |  | POL1_
SPU
78 | 78 | SVORKA SS, SPOJOVACÍ | KS | 8 | 0 | 0 |  | 0 |  | 0 | 21 | 0 | 0 | 0 | 0 | 0 |  | Vlastní | Indiv | 0 | 0 |  | Práce | Běžná |  |  |  | POL1_
SPU
79 | 79 | SVORKA SP, PŘIPOJOVACÍ | KS | 6 | 0 | 0 |  | 0 |  | 0 | 21 | 0 | 0 | 0 | 0 | 0 |  | Vlastní | Indiv | 0 | 0 |  | Práce | Běžná |  |  |  | POL1_
SPU
80 | 80 | SVORKA SZ, ZKUŠEBNÍ | KS | 2 | 0 | 0 |  | 0 |  | 0 | 21 | 0 | 0 | 0 | 0 | 0 |  | Vlastní | Indiv | 0 | 0 |  | Práce | Běžná |  |  |  | POL1_
SPU
81 | 81 | ŠTÍTEK OZNAČOVACÍ | KS | 6 | 0 | 0 |  | 0 |  | 0 | 21 | 0 | 0 | 0 | 0 | 0 |  | Vlastní | Indiv | 0 | 0 |  | Práce | Běžná |  |  |  | POL1_
SPU
82 | 82 | SVORKA ZEMNÍCÍ ZSA 16 | KS | 10 | 0 | 0 |  | 0 |  | 0 | 21 | 0 | 0 | 0 | 0 | 0 |  | Vlastní | Indiv | 0 | 0 |  | Práce | Běžná |  |  |  | POL1_
SPU
83 | 83 | ZENÍCÍ PÁSEK PRO ZSA 16, Cu DL. 0,5 M | KS | 10 | 0 | 0 |  | 0 |  | 0 | 21 | 0 | 0 | 0 | 0 | 0 |  | Vlastní | Indiv | 0 | 0 |  | Práce | Běžná |  |  |  | POL1_
SPU
84 | 84 | EVIPOTENCIÁLNÍ SVORKOVNICE EPS 2, S KRYTEM | KS | 2 | 0 | 0 |  | 0 |  | 0 | 21 | 0 | 0 | 0 | 0 | 0 |  | Vlastní | Indiv | 0 | 0 |  | Práce | Běžná |  |  |  | POL1_
SPU
85 | 85 | OCHRANA PROTI KOROZI - ASFALTOVÝ SPREJ | KS | 1 | 0 | 0 |  | 0 |  | 0 | 21 | 0 | 0 | 0 | 0 | 0 |  | Vlastní | Indiv | 0 | 0 |  | Práce | Běžná |  |  |  | POL1_
SPU
Díl: | 03 | PŘÍSTROJE PRO ŘÍZENÍ OSVĚTLENÍ HALY, BEG LUXOMAT: |  |  |  | 0 |  | 0 |  | 0 |  | 0 |  | 0 |  | 0 |  |  |  |  | 0 | [6 empty] | DIL
86 | 86 | DALI GATEWAY, PS-DALISYS-USB-REG | KS | 0 | 0 | 0 |  | 0 |  | 0 | 21 | 0 | 0 | 0 | 0 | 0 |  | Vlastní | Indiv | 0 | 0 |  | Práce | Běžná |  |  |  | POL1_
|  | Nebude realizováno | [25 empty] | SPU
87 | 87 | DALI ROUTER, ROUTER2-SALISYS-REG | KS | 0 | 0 | 0 |  | 0 |  | 0 | 21 | 0 | 0 | 0 | 0 | 0 |  | Vlastní | Indiv | 0 | 0 |  | Práce | Běžná |  |  |  | POL1_
|  | Nebude realizováno | [25 empty] | SPU
88 | 88 | VISTATION-DALISYS-RE | KS | 0 | 0 | 0 |  | 0 |  | 0 | 21 | 0 | 0 | 0 | 0 | 0 |  | Vlastní | Indiv | 0 | 0 |  | Práce | Běžná |  |  |  | POL1_
|  | Nebude realizováno | [25 empty] | SPU
89 | 89 | VPN REMOTE HARDWARE | KS | 0 | 0 | 0 |  | 0 |  | 0 | 21 | 0 | 0 | 0 | 0 | 0 |  | Vlastní | Indiv | 0 | 0 |  | Práce | Běžná |  |  |  | POL1_
|  | Nebude realizováno | [25 empty] | SPU
90 | 90 | WI-FI SWITCH 4 AT KONFIGURACE BEG | KS | 0 | 0 | 0 |  | 0 |  | 0 | 21 | 0 | 0 | 0 | 0 | 0 |  | Vlastní | Indiv | 0 | 0 |  | Práce | Běžná |  |  |  | POL1_
|  | Nebude realizováno | [25 empty] | SPU
91 | 91 | NAPAJEČ 5 V DC PS | KS | 0 | 0 | 0 |  | 0 |  | 0 | 21 | 0 | 0 | 0 | 0 | 0 |  | Vlastní | Indiv | 0 | 0 |  | Práce | Běžná |  |  |  | POL1_
|  | Nebude realizováno | [25 empty] | SPU
92 | 92 | BINÁRNÍ VSTUP 4-NÁSOBNÝ, PBM-DALISYS-4W | KS | 0 | 0 | 0 |  | 0 |  | 0 | 21 | 0 | 0 | 0 | 0 | 0 |  | Vlastní | Indiv | 0 | 0 |  | Práce | Běžná |  |  |  | POL1_
|  | Nebude realizováno | [25 empty] | SPU
93 | 93 | NASTAVENÍ, ZAŠKOLENÍ, DOPRAVA TECHNIKA | KS | 0 | 0 | 0 |  | 0 |  | 0 | 21 | 0 | 0 | 0 | 0 | 0 |  | Vlastní | Indiv | 0 | 0 |  | Práce | Běžná |  |  |  | POL1_
|  | Nebude realizováno | [25 empty] | SPU
94 | 94 | PROJEKT DESIGN PRO WSTATION LIGHT | KS | 0 | 0 | 0 |  | 0 |  | 0 | 21 | 0 | 0 | 0 | 0 | 0 |  | Vlastní | Indiv | 0 | 0 |  | Práce | Běžná |  |  |  | POL1_
|  | Nebude realizováno | [25 empty] | SPU
Díl: | 04 | DATOVÉ ROZVODY: |  |  |  | 0 |  | 0 |  | 0 |  | 0 |  | 0 |  | 0 |  |  |  |  | 0 | [6 empty] | DIL
95 | 95 | ZÁSUVKA DATOVÁ, 2x RJ 45, CAT 6, VČ. RÁMEČKU | KS | 0 | 0 | 0 |  | 0 |  | 0 | 21 | 0 | 0 | 0 | 0 | 0 |  | Vlastní | Indiv | 0 | 0 |  | Práce | Běžná |  |  |  | POL1_
|  | Nebude realizováno | [25 empty] | SPU
96 | 96 | ZÁSUVKA DATOVÁ, 2x RJ 45, CAT 6, IP 44, NA POVRCH | KS | 0 | 0 | 0 |  | 0 |  | 0 | 21 | 0 | 0 | 0 | 0 | 0 |  | Vlastní | Indiv | 0 | 0 |  | Práce | Běžná |  |  |  | POL1_
|  | Nebude realizováno | [25 empty] | SPU
97 | 97 | KEYSTONE RJ 45, CAT 6, NESTÍNĚNÝ | KS | 0 | 0 | 0 |  | 0 |  | 0 | 21 | 0 | 0 | 0 | 0 | 0 |  | Vlastní | Indiv | 0 | 0 |  | Práce | Běžná |  |  |  | POL1_
|  | Nebude realizováno | [25 empty] | SPU
98 | 98 | UKONČENÍ - FORMA NA KABELU UTP | KS | 0 | 0 | 0 |  | 0 |  | 0 | 21 | 0 | 0 | 0 | 0 | 0 |  | Vlastní | Indiv | 0 | 0 |  | Práce | Běžná |  |  |  | POL1_
|  | Nebude realizováno | [25 empty] | SPU
99 | 99 | KABEL UTP 4x2x0,5 CAT 6 | M | 0 | 0 | 0 |  | 0 |  | 0 | 21 | 0 | 0 | 0 | 0 | 0 |  | Vlastní | Indiv | 0 | 0 |  | Práce | Běžná |  |  |  | POL1_
|  | Nebude realizováno | [25 empty] | SPU
100 | 100 | ROZVADĚČ 19", 15U, NÁSTĚNNÝ, HLOUBKA 600 | KS | 0 | 0 | 0 |  | 0 |  | 0 | 21 | 0 | 0 | 0 | 0 | 0 |  | Vlastní | Indiv | 0 | 0 |  | Práce | Běžná |  |  |  | POL1_
|  | Nebude realizováno | [25 empty] | SPU
101 | 101 | NAPÁJECÍ PANEL 19", 6x230 V, VYPÍNAČ | KS | 0 | 0 | 0 |  | 0 |  | 0 | 21 | 0 | 0 | 0 | 0 | 0 |  | Vlastní | Indiv | 0 | 0 |  | Práce | Běžná |  |  |  | POL1_
|  | Nebude realizováno | [25 empty] | SPU
102 | 102 | PATCH PANEL 19", KOMPAKT, 24 PORTŮ, CAT 6 | KS | 0 | 0 | 0 |  | 0 |  | 0 | 21 | 0 | 0 | 0 | 0 | 0 |  | Vlastní | Indiv | 0 | 0 |  | Práce | Běžná |  |  |  | POL1_
|  | Nebude realizováno | [25 empty] | SPU
103 | 103 | POLIČKA 19", HLOUBKA 450 MM | KS | 0 | 0 | 0 |  | 0 |  | 0 | 21 | 0 | 0 | 0 | 0 | 0 |  | Vlastní | Indiv | 0 | 0 |  | Práce | Běžná |  |  |  | POL1_
|  | Nebude realizováno | [25 empty] | SPU
104 | 104 | VYVAZOVACÍ PANEL 19" | KS | 0 | 0 | 0 |  | 0 |  | 0 | 21 | 0 | 0 | 0 | 0 | 0 |  | Vlastní | Indiv | 0 | 0 |  | Práce | Běžná |  |  |  | POL1_
|  | Nebude realizováno | [25 empty] | SPU
105 | 105 | PODRUŽNÝ MATERIÁL | KPL | 0 | 0 | 0 |  | 0 |  | 0 | 21 | 0 | 0 | 0 | 0 | 0 |  | Vlastní | Indiv | 0 | 0 |  | Práce | Běžná |  |  |  | POL1_
|  | Nebude realizováno | [25 empty] | SPU
Díl: | 05 | ELEKTRONICKÁ ZABEZPEČOVACÍ SIGNALIZACE: |  |  |  | 0 |  | 0 |  | 0 |  | 0 |  | 0 |  | 0 |  |  |  |  | 0 | [6 empty] | DIL
106 | 106 | ÚSTŘEDNA EZS VČ. RÁDIOVÉHO MODULU, JABLOTRON 100, LAN | KS | 1 | 0 | 0 |  | 0 |  | 0 | 21 | 0 | 0 | 0 | 0 | 0 |  | Vlastní | Indiv | 0 | 0 |  | Práce | Běžná |  |  |  | POL1_
SPU
107 | 107 | PIR DETEKTOR POHYBU SBĚRNICOVÝ, JABLOTRON 100 | KS | 3 | 0 | 0 |  | 0 |  | 0 | 21 | 0 | 0 | 0 | 0 | 0 |  | Vlastní | Indiv | 0 | 0 |  | Práce | Běžná |  |  |  | POL1_
SPU
108 | 108 | KLÁVESNICE LCD, SBĚRNICOVÁ, JABLOTRON 100 | KS | 1 | 0 | 0 |  | 0 |  | 0 | 21 | 0 | 0 | 0 | 0 | 0 |  | Vlastní | Indiv | 0 | 0 |  | Práce | Běžná |  |  |  | POL1_
SPU
109 | 109 | OVLÁDACÍ SEGMENT KLÁVESNICE, JABLOTRON 100 | KS | 6 | 0 | 0 |  | 0 |  | 0 | 21 | 0 | 0 | 0 | 0 | 0 |  | Vlastní | Indiv | 0 | 0 |  | Práce | Běžná |  |  |  | POL1_
SPU
110 | 110 | MAGNETICKÝ KONTAKT ZÁVRTNÝ SE SVORKOVNICÍ | KS | 2 | 0 | 0 |  | 0 |  | 0 | 21 | 0 | 0 | 0 | 0 | 0 |  | Vlastní | Indiv | 0 | 0 |  | Práce | Běžná |  |  |  | POL1_
SPU
111 | 111 | MAGNETICKÝ KONTAKT PŘEJEZDOVÝ, KOVOVÝ, TYP: SA-220,JABLOTRON | KS | 1 | 0 | 0 |  | 0 |  | 0 | 21 | 0 | 0 | 0 | 0 | 0 |  | Vlastní | Indiv | 0 | 0 |  | Práce | Běžná |  |  |  | POL1_
SPU
112 | 112 | SIRÉNA VENKOVNÍ SBĚRNICOVÁ, JABLOTRON 100 | KS | 1 | 0 | 0 |  | 0 |  | 0 | 21 | 0 | 0 | 0 | 0 | 0 |  | Vlastní | Indiv | 0 | 0 |  | Práce | Běžná |  |  |  | POL1_
SPU
113 | 113 | KOMBINOVANÝ DETEKTOR KOUŘE A TEPLOTY SBĚRNICOVÝ, ZÁLOŽNÍ AKUMULÁTOR, JABLOTRON 100 | KS | 3 | 0 | 0 |  | 0 |  | 0 | 21 | 0 | 0 | 0 | 0 | 0 |  | Vlastní | Indiv | 0 | 0 |  | Práce | Běžná |  |  |  | POL1_
SPU
114 | 114 | SILOVÝ MODUL VÝSTUPŮ PG SBĚRNICOVÝ, TYP: JA-110N,JABLOTRON, RELÉ 16 A, 250 V | KS | 4 | 0 | 0 |  | 0 |  | 0 | 21 | 0 | 0 | 0 | 0 | 0 |  | Vlastní | Indiv | 0 | 0 |  | Práce | Běžná |  |  |  | POL1_
SPU
115 | 115 | EXPANDÉR, 8 ZÓN, JABLOTRON 100 | KS | 1 | 0 | 0 |  | 0 |  | 0 | 21 | 0 | 0 | 0 | 0 | 0 |  | Vlastní | Indiv | 0 | 0 |  | Práce | Běžná |  |  |  | POL1_
SPU
116 | 116 | INSTALAČNÍ KABEL PRO SYSTÉM JA-100, TYP: CC-01,JABLOTRON, 1x2x0,5 a 1x2x0,8 | M | 60 | 0 | 0 |  | 0 |  | 0 | 21 | 0 | 0 | 0 | 0 | 0 |  | Vlastní | Indiv | 0 | 0 |  | Práce | Běžná |  |  |  | POL1_
SPU
117 | 117 | KABEL SYKFY 2 x 2 x 0,5 | M | 30 | 0 | 0 |  | 0 |  | 0 | 21 | 0 | 0 | 0 | 0 | 0 |  | Vlastní | Indiv | 0 | 0 |  | Práce | Běžná |  |  |  | POL1_
SPU
Díl: | 06 | SVÍTIDLA A ZDROJE |  |  |  | 0 |  | 0 |  | 0 |  | 0 |  | 0 |  | 0 |  |  |  |  | 0 | [6 empty] | DIL
118 | 118 | K - SVÍTIDLO DLE KNIHY SVÍTIDEL | KS | 4 | 0 | 0 |  | 0 |  | 0 | 21 | 0 | 0 | 0 | 0 | 0 |  | Vlastní | Indiv | 0 | 0 |  | Práce | Běžná |  |  |  | POL1_
SPU
119 | 119 | P2 - SVÍTIDLO DLE KNIHY SVÍTIDEL | KS | 8 | 0 | 0 |  | 0 |  | 0 | 21 | 0 | 0 | 0 | 0 | 0 |  | Vlastní | Indiv | 0 | 0 |  | Práce | Běžná |  |  |  | POL1_
SPU
120 | 120 | LED 1 - SVÍTIDLO DLE KNIHY SVÍTIDEL | KS | 1 | 0 | 0 |  | 0 |  | 0 | 21 | 0 | 0 | 0 | 0 | 0 |  | Vlastní | Indiv | 0 | 0 |  | Práce | Běžná |  |  |  | POL1_
SPU
121 | 121 | LED2 - SVÍTIDLO DLE KNIHY SVÍTIDEL | KS | 1 | 0 | 0 |  | 0 |  | 0 | 21 | 0 | 0 | 0 | 0 | 0 |  | Vlastní | Indiv | 0 | 0 |  | Práce | Běžná |  |  |  | POL1_
SPU
122 | 122 | E - SVÍTIDLO DLE KNIHY SVÍTIDEL - Umožňují se alternativní ekonomická svítidla o shodné svítivosti dle PD. | KS | 63 | 0 | 0 |  | 0 |  | 0 | 21 | 0 | 0 | 0 | 0 | 0 |  | Vlastní | Indiv | 0 | 0 |  | Práce | Běžná |  |  |  | POL1_
SPU
Díl: | 07 | ELEKTROMONTÁŽE - MONTÁŽNÍ PRÁCE |  |  |  | 0 |  | 0 |  | 0 |  | 0 |  | 0 |  | 0 |  |  |  |  | 0 | [6 empty] | DIL
123 | 123 | MONTÁŽNÍ PRÁCE DLE KAPITOLY "MATERIÁL NOSNÝ" | KS | 1 | 0 | 0 |  | 0 |  | 0 | 21 | 0 | 0 | 0 | 0 | 0 |  | Vlastní | Indiv | 0 | 0 |  | Práce | Běžná |  |  |  | POL1_
SPU
124 | 124 | MONTÁŽ SVÍTIDLA PŘÍSAZNÉHO | KS | 12 | 0 | 0 |  | 0 |  | 0 | 21 | 0 | 0 | 0 | 0 | 0 |  | Vlastní | Indiv | 0 | 0 |  | Práce | Běžná |  |  |  | POL1_
SPU
125 | 125 | MONTÁŽ SVÍTIDLA LINEÁRNÍHO, VESTAVNÉHO, DL. 16,6 M | KS | 1 | 0 | 0 |  | 0 |  | 0 | 21 | 0 | 0 | 0 | 0 | 0 |  | Vlastní | Indiv | 0 | 0 |  | Práce | Běžná |  |  |  | POL1_
SPU
126 | 126 | MONTÁŽ SVÍTIDLA LINEÁRNÍHO, PŘÍSAZNÉHO, DL. 32 M | KS | 1 | 0 | 0 |  | 0 |  | 0 | 21 | 0 | 0 | 0 | 0 | 0 |  | Vlastní | Indiv | 0 | 0 |  | Práce | Běžná |  |  |  | POL1_
SPU
127 | 127 | MONTÁŽ SVÍTIDLA ZÁVĚSNÉHO | KS | 63 | 0 | 0 |  | 0 |  | 0 | 21 | 0 | 0 | 0 | 0 | 0 |  | Vlastní | Indiv | 0 | 0 |  | Práce | Běžná |  |  |  | POL1_
SPU
128 | 128 | PŘIDRUŽENÉ PRACOVNÍ VÝKONY | KPL | 1 | 0 | 0 |  | 0 |  | 0 | 21 | 0 | 0 | 0 | 0 | 0 |  | Vlastní | Indiv | 0 | 0 |  | Práce | Běžná |  |  |  | POL1_
SPU
129 | 129 | UKONČENÍ VODIČŮ V ROZVADĚČIDLE KAPITOLY "DODÁVKA ROZVADĚČŮ" | KPL | 1 | 0 | 0 |  | 0 |  | 0 | 21 | 0 | 0 | 0 | 0 | 0 |  | Vlastní | Indiv | 0 | 0 |  | Práce | Běžná |  |  |  | POL1_
SPU
130 | 130 | UKONČENÍ - FORMA NA KABELU UTP | KS | 16 | 0 | 0 |  | 0 |  | 0 | 21 | 0 | 0 | 0 | 0 | 0 |  | Vlastní | Indiv | 0 | 0 |  | Práce | Běžná |  |  |  | POL1_
SPU
131 | 131 | MĚŘENÍ 1 KABELU CAT6, VYHOTOVENÍ PROTOKOLU | KS | 16 | 0 | 0 |  | 0 |  | 0 | 21 | 0 | 0 | 0 | 0 | 0 |  | Vlastní | Indiv | 0 | 0 |  | Práce | Běžná |  |  |  | POL1_
SPU
132 | 132 | PRAGRAMOVÁNÍ EZS | KPL | 1 | 0 | 0 |  | 0 |  | 0 | 21 | 0 | 0 | 0 | 0 | 0 |  | Vlastní | Indiv | 0 | 0 |  | Práce | Běžná |  |  |  | POL1_
SPU
Díl: | 08 | ROZVADĚČ RHZ |  |  |  | 0 |  | 0 |  | 0 |  | 0 |  | 0 |  | 0 |  |  |  |  | 0 | [6 empty] | DIL
133 | 133 | TYPIZOVANÁ OCEP SKŘÍŇ SAMOSTATNĚ STOJÍCÍ,ROZM.: 800x2000x250, SOKL 100, IP 40/20, VČ. PŘÍSLUŠENSTVÍ | KS | 1 | 0 | 0 |  | 0 |  | 0 | 21 | 0 | 0 | 0 | 0 | 0 |  | Vlastní | Indiv | 0 | 0 |  | Práce | Běžná |  |  |  | POL1_
SPU
134 | 134 | DEION Ie=160 A, In=80 A, Ir=63-80 A, DISTRIBUČNÍ | KS | 1 | 0 | 0 |  | 0 |  | 0 | 21 | 0 | 0 | 0 | 0 | 0 |  | Vlastní | Indiv | 0 | 0 |  | Práce | Běžná |  |  |  | POL1_
SPU
135 | 135 | VYPÍNAČ 63/3, 10 kA | KS | 1 | 0 | 0 |  | 0 |  | 0 | 21 | 0 | 0 | 0 | 0 | 0 |  | Vlastní | Indiv | 0 | 0 |  | Práce | Běžná |  |  |  | POL1_
SPU
136 | 136 | POJISTKOVÝ ODPOJOVAČ OPV 22/3, VČ. POJISTKOVÉ VLOŽKY | KS | 1 | 0 | 0 |  | 0 |  | 0 | 21 | 0 | 0 | 0 | 0 | 0 |  | Vlastní | Indiv | 0 | 0 |  | Práce | Běžná |  |  |  | POL1_
SPU
137 | 137 | PŘEPĚŤOVÁ OCHRANA, T1+T2 (B+C), TNC, 3 PÓL, 12,5 kA | KS | 1 | 0 | 0 |  | 0 |  | 0 | 21 | 0 | 0 | 0 | 0 | 0 |  | Vlastní | Indiv | 0 | 0 |  | Práce | Běžná |  |  |  | POL1_
SPU
138 | 138 | JISTIČ LSN 6B/1, 10 kA | KS | 1 | 0 | 0 |  | 0 |  | 0 | 21 | 0 | 0 | 0 | 0 | 0 |  | Vlastní | Indiv | 0 | 0 |  | Práce | Běžná |  |  |  | POL1_
SPU
139 | 139 | JISTIČ LSN 10B/1, 10 kA | KS | 4 | 0 | 0 |  | 0 |  | 0 | 21 | 0 | 0 | 0 | 0 | 0 |  | Vlastní | Indiv | 0 | 0 |  | Práce | Běžná |  |  |  | POL1_
SPU
140 | 140 | JISTIČ LSN 6C/1, 10 kA | KS | 4 | 0 | 0 |  | 0 |  | 0 | 21 | 0 | 0 | 0 | 0 | 0 |  | Vlastní | Indiv | 0 | 0 |  | Práce | Běžná |  |  |  | POL1_
SPU
141 | 141 | JISTIČ LSN 10C/1, 10 kA | KS | 6 | 0 | 0 |  | 0 |  | 0 | 21 | 0 | 0 | 0 | 0 | 0 |  | Vlastní | Indiv | 0 | 0 |  | Práce | Běžná |  |  |  | POL1_
SPU
142 | 142 | JISTIČ LSN 16C/1, 10 kA | KS | 14 | 0 | 0 |  | 0 |  | 0 | 21 | 0 | 0 | 0 | 0 | 0 |  | Vlastní | Indiv | 0 | 0 |  | Práce | Běžná |  |  |  | POL1_
SPU
143 | 143 | JISTIČ LSN 16C/3, 10 kA | KS | 8 | 0 | 0 |  | 0 |  | 0 | 21 | 0 | 0 | 0 | 0 | 0 |  | Vlastní | Indiv | 0 | 0 |  | Práce | Běžná |  |  |  | POL1_
SPU
144 | 144 | JISTIČ LSN 25C/3, 10 kA | KS | 1 | 0 | 0 |  | 0 |  | 0 | 21 | 0 | 0 | 0 | 0 | 0 |  | Vlastní | Indiv | 0 | 0 |  | Práce | Běžná |  |  |  | POL1_
SPU
145 | 145 | JISTIČ LSN 32C/3, 10 kA | KS | 1 | 0 | 0 |  | 0 |  | 0 | 21 | 0 | 0 | 0 | 0 | 0 |  | Vlastní | Indiv | 0 | 0 |  | Práce | Běžná |  |  |  | POL1_
SPU
146 | 146 | JISTIČ LSN 40C/3, 10 kA | KS | 1 | 0 | 0 |  | 0 |  | 0 | 21 | 0 | 0 | 0 | 0 | 0 |  | Vlastní | Indiv | 0 | 0 |  | Práce | Běžná |  |  |  | POL1_
SPU
147 | 147 | PROUDOVÝ CHRÁNIČ S NADPROUD. OCHRANOULFI 10C/1N/0,03, 10 kA | KS | 3 | 0 | 0 |  | 0 |  | 0 | 21 | 0 | 0 | 0 | 0 | 0 |  | Vlastní | Indiv | 0 | 0 |  | Práce | Běžná |  |  |  | POL1_
SPU
148 | 148 | PROUDOVÝ CHRÁNIČ FI 40/4/0,03, typ AC-G, ZPOŽDĚNÍ 10 ms, 10 kA | KS | 6 | 0 | 0 |  | 0 |  | 0 | 21 | 0 | 0 | 0 | 0 | 0 |  | Vlastní | Indiv | 0 | 0 |  | Práce | Běžná |  |  |  | POL1_
SPU
149 | 149 | PROUDOVÝ CHRÁNIČ FI 40/4/0,03, 10 kA | KS | 1 | 0 | 0 |  | 0 |  | 0 | 21 | 0 | 0 | 0 | 0 | 0 |  | Vlastní | Indiv | 0 | 0 |  | Práce | Běžná |  |  |  | POL1_
SPU
150 | 150 | STYKAČ RSI 20-10, A230 | KS | 3 | 0 | 0 |  | 0 |  | 0 | 21 | 0 | 0 | 0 | 0 | 0 |  | Vlastní | Indiv | 0 | 0 |  | Práce | Běžná |  |  |  | POL1_
SPU
151 | 151 | STYKAČ RSI 25-40, A230 | KS | 1 | 0 | 0 |  | 0 |  | 0 | 21 | 0 | 0 | 0 | 0 | 0 |  | Vlastní | Indiv | 0 | 0 |  | Práce | Běžná |  |  |  | POL1_
SPU
152 | 152 | ZÁSUVKA SOKLOVÁ, 16 A, 250 V, DIN | KS | 1 | 0 | 0 |  | 0 |  | 0 | 21 | 0 | 0 | 0 | 0 | 0 |  | Vlastní | Indiv | 0 | 0 |  | Práce | Běžná |  |  |  | POL1_
SPU
153 | 153 | MONTÁŽ RELÉ EZS 1-KANÁLOVÉ | KS | 4 | 0 | 0 |  | 0 |  | 0 | 21 | 0 | 0 | 0 | 0 | 0 |  | Vlastní | Indiv | 0 | 0 |  | Práce | Běžná |  |  |  | POL1_
SPU
154 | 154 | MONTÁŽ RELÉ ŘÍZENÍ OSVĚTLENÍ 1-KANÁLOVÉ | KS | 6 | 0 | 0 |  | 0 |  | 0 | 21 | 0 | 0 | 0 | 0 | 0 |  | Vlastní | Indiv | 0 | 0 |  | Práce | Běžná |  |  |  | POL1_
SPU
155 | 155 | SVORKA ŘADOVÁ RSA 2,5 | KS | 60 | 0 | 0 |  | 0 |  | 0 | 21 | 0 | 0 | 0 | 0 | 0 |  | Vlastní | Indiv | 0 | 0 |  | Práce | Běžná |  |  |  | POL1_
SPU
156 | 156 | SVORKA ŘADOVÁ RSA 4 | KS | 40 | 0 | 0 |  | 0 |  | 0 | 21 | 0 | 0 | 0 | 0 | 0 |  | Vlastní | Indiv | 0 | 0 |  | Práce | Běžná |  |  |  | POL1_
SPU
157 | 157 | SVORKA ŘADOVÁ RSA 10 | KS | 12 | 0 | 0 |  | 0 |  | 0 | 21 | 0 | 0 | 0 | 0 | 0 |  | Vlastní | Indiv | 0 | 0 |  | Práce | Běžná |  |  |  | POL1_
SPU
158 | 158 | SVORKA ŘADOVÁ RSA 16 | KS | 6 | 0 | 0 |  | 0 |  | 0 | 21 | 0 | 0 | 0 | 0 | 0 |  | Vlastní | Indiv | 0 | 0 |  | Práce | Běžná |  |  |  | POL1_
SPU
159 | 159 | SVORKA ŘADOVÁ RSA 35 | KS | 6 | 0 | 0 |  | 0 |  | 0 | 21 | 0 | 0 | 0 | 0 | 0 |  | Vlastní | Indiv | 0 | 0 |  | Práce | Běžná |  |  |  | POL1_
SPU
160 | 160 | ŠTÍTEK OZNAČOVACÍ | KS | 165 | 0 | 0 |  | 0 |  | 0 | 21 | 0 | 0 | 0 | 0 | 0 |  | Vlastní | Indiv | 0 | 0 |  | Práce | Běžná |  |  |  | POL1_
SPU
161 | 161 | PODRUŽNÝ MATERIÁL (PŘÍPOJNICE, Cu LANA, MŮSTKY PE, N ...) | KPL | 1 | 0 | 0 |  | 0 |  | 0 | 21 | 0 | 0 | 0 | 0 | 0 |  | Vlastní | Indiv | 0 | 0 |  | Práce | Běžná |  |  |  | POL1_
SPU
162 | 162 | KOMPLETACE ROZVADĚČE | KPL | 1 | 0 | 0 |  | 0 |  | 0 | 21 | 0 | 0 | 0 | 0 | 0 |  | Vlastní | Indiv | 0 | 0 |  | Práce | Běžná |  |  |  | POL1_
SPU
Díl: | 09 | ZEMNÍ PRÁCE |  |  |  | 0 |  | 0 |  | 0 |  | 0 |  | 0 |  | 0 |  |  |  |  | 0 | [6 empty] | DIL
163 | 163 | VÝKOP RÝHY 35x80 RUČNÍ | M | 5 | 0 | 0 |  | 0 |  | 0 | 21 | 0 | 0 | 0 | 0 | 0 |  | Vlastní | Indiv | 0 | 0 |  | Práce | Běžná |  |  |  | POL1_
SPU
164 | 164 | PÍSKOVÉ LOŽE A ZÁSYP ŠÍŘE 35 cm | M | 5 | 0 | 0 |  | 0 |  | 0 | 21 | 0 | 0 | 0 | 0 | 0 |  | Vlastní | Indiv | 0 | 0 |  | Práce | Běžná |  |  |  | POL1_
SPU
165 | 165 | VÝSTRAŽNÁ FÓLIE š. 33 | M | 6 | 0 | 0 |  | 0 |  | 0 | 21 | 0 | 0 | 0 | 0 | 0 |  | Vlastní | Indiv | 0 | 0 |  | Práce | Běžná |  |  |  | POL1_
SPU
166 | 166 | ZÁHOZ RÝHY 35x80 RUČNÍ, SE ZHUTNĚNÍM | M | 5 | 0 | 0 |  | 0 |  | 0 | 21 | 0 | 0 | 0 | 0 | 0 |  | Vlastní | Indiv | 0 | 0 |  | Práce | Běžná |  |  |  | POL1_
SPU
167 | 167 | ODVOZ ZEMINY DO 10 km | M3 | 2 | 0 | 0 |  | 0 |  | 0 | 21 | 0 | 0 | 0 | 0 | 0 |  | Vlastní | Indiv | 0 | 0 |  | Práce | Běžná |  |  |  | POL1_
SPU
168 | 168 | VÝKOP JÁMY 0,8x0,8x1,0 m PRO KABELOVOU KOMORU | KS | 1 | 0 | 0 |  | 0 |  | 0 | 21 | 0 | 0 | 0 | 0 | 0 |  | Vlastní | Indiv | 0 | 0 |  | Práce | Běžná |  |  |  | POL1_
SPU
169 | 169 | ŠTĚRKOVÉ LOŽE PRO ODVODNĚNÍ KABELOVÉ KOMORY | M3 | 0.7 | 0 | 0 |  | 0 |  | 0 | 21 | 0 | 0 | 0 | 0 | 0 |  | Vlastní | Indiv | 0 | 0 |  | Práce | Běžná |  |  |  | POL1_
SPU
170 | 170 | BETON. ZÁKLAD KABELOVÉ KOMORY | KS | 1 | 0 | 0 |  | 0 |  | 0 | 21 | 0 | 0 | 0 | 0 | 0 |  | Vlastní | Indiv | 0 | 0 |  | Práce | Běžná |  |  |  | POL1_
SPU
Díl: | 10 | DOPRAVA |  |  |  | 0 |  | 0 |  | 0 |  | 0 |  | 0 |  | 0 |  |  |  |  | 0 | [6 empty] | DIL
171 | 171 | MIMOSTAVENIŠTNÍ DOPRAVA DLE KAPITOLY "DODÁVKA ROZVADĚČŮ" | KPL | 1 | 0 | 0 |  | 0 |  | 0 | 21 | 0 | 0 | 0 | 0 | 0 |  | Vlastní | Indiv | 0 | 0 |  | Práce | Běžná |  |  |  | POL1_
SPU
172 | 172 | VNITROSTAVENIŠTNÍ DOPRAVA DLE KAPITOLY "DODÁVKA ROZVADĚČŮ" | KPL | 1 | 0 | 0 |  | 0 |  | 0 | 21 | 0 | 0 | 0 | 0 | 0 |  | Vlastní | Indiv | 0 | 0 |  | Práce | Běžná |  |  |  | POL1_
SPU
Díl: | 11 | HZS - PRÁCE NEZAHRNUTNÉ DO MONTÁŽNÍHO CENÍKU |  |  |  | 0 |  | 0 |  | 0 |  | 0 |  | 0 |  | 0 |  |  |  |  | 0 | [6 empty] | DIL
173 | 173 | PRÁCE SPOJENÉ SE ZABEZPEČENÍM MONTÁŽNÍCH PRACOVIŠŤ | HOD | 10 | 0 | 0 |  | 0 |  | 0 | 21 | 0 | 0 | 0 | 0 | 0 |  | Vlastní | Indiv | 0 | 0 |  | Práce | Běžná |  |  |  | POL1_
SPU
174 | 174 | KOORDINACE POSTUPU PRACÍ S OSTATNÍMI PROFESEMI | HOD | 20 | 0 | 0 |  | 0 |  | 0 | 21 | 0 | 0 | 0 | 0 | 0 |  | Vlastní | Indiv | 0 | 0 |  | Práce | Běžná |  |  |  | POL1_
SPU
175 | 175 | PRÁCE SPOJENÉ S VÝMĚNOU JISTIČE VE STÁV. ROZV. RE | HOD | 2 | 0 | 0 |  | 0 |  | 0 | 21 | 0 | 0 | 0 | 0 | 0 |  | Vlastní | Indiv | 0 | 0 |  | Práce | Běžná |  |  |  | POL1_
SPU
176 | 176 | STAVEBNÍ PŘÍPOMOCE (JÁDROVÉ VRTÁNÍ, SEKÁNÍ V BETONU) | HOD | 20 | 0 | 0 |  | 0 |  | 0 | 21 | 0 | 0 | 0 | 0 | 0 |  | Vlastní | Indiv | 0 | 0 |  | Práce | Běžná |  |  |  | POL1_
SPU
177 | 177 | DOKUMENTACE SKUTEČNÉHO PROVEDENÍ | HOD | 10 | 0 | 0 |  | 0 |  | 0 | 21 | 0 | 0 | 0 | 0 | 0 |  | Vlastní | Indiv | 0 | 0 |  | Práce | Běžná |  |  |  | POL1_
SPU
Díl: | 12 | HZS - REVIZE |  |  |  | 0 |  | 0 |  | 0 |  | 0 |  | 0 |  | 0 |  |  |  |  | 0 | [6 empty] | DIL
178 | 178 | PROVEDENÍ VÝCHOZÍ REVIZE A VYPRACOVÁNÍ REVIZNÍ ZPRÁVY | HOD | 10 | 0 | 0 |  | 0 |  | 0 | 21 | 0 | 0 | 0 | 0 | 0 |  | Vlastní | Indiv | 0 | 0 |  | Práce | Běžná |  |  |  | POL1_
SPU
[26 empty] | 15 | 21 | DPH
| Celkem |  |  |  |  | 0 | [19 empty] | 0 | 0 | SUM
END
Note on S6: ====== ID#AAAA0Eed8e4 Smrt nosím v kapse (2023-07-10 12:13:48) Jedná se o informaci, zda se jedná o položku, která je do rozpočtu zadána z cenové soustavy RTS, nebo vlastní.
Note on T6: ====== ID#AAAA0Eed8f8 Smrt nosím v kapse (2023-07-10 12:13:48) Jedná se o název CÚ, která je zadána u položky rozpočtu

## SO 06 01 Pol
Položkový soupis prací a dodávek | [27 empty] | #TypZaznamu#
S: | 020823 | Nafukovací Hala a Zázemí | [25 empty] | STA
O: | SO 06 | Odvodnění zpevněných ploch, kurtů a střech | [22 empty] | STA |  |  | OBJ
R: | 01 | Odvodnění zpevněných ploch, kurtů a střech | [25 empty] | ROZ
P.č. | Číslo položky | Název položky | MJ | Množství | Cena / MJ | Celkem | Dodávka | Dodávka celk. | Montáž | Montáž celk. | DPH | Cena s DPH | Hmotnost / MJ | Hmotnost celk.(t) | Dem. hmotnost / MJ | Dem. hmotnost celk.(t) | Ceník | Cen. soustava / platnost | Cenová úroveň | Nhod / MJ | Nhod celk. | Dodavatel | Typ položky | Stav položky
Díl: | 1 | Zemní práce |  |  |  | 0 |  | 0 |  | 0 |  | 0 |  | 0 |  | 0 |  |  |  |  | 59.48 | [6 empty] | DIL
1 | 199000002R00 | Poplatky za skládku horniny 1- 4, skupina 17 05 04 z Katalogu odpadů | m3 | 19.7 | 0 | 0 |  | 0 |  | 0 | 21 | 0 | 0 | 0 | 0 | 0 | 800-1 | RTS 23/ I | RTS 23/ I | 0 | 0 |  | Práce | Modrá |  |  |  | POL1_0
SPU
2 | 131100010RA0 | Hloubení jam nezapažených v hornině 1 ÷ 4, odvoz do 1 000 m, uložení na skládku | m3 | 12 | 0 | 0 |  | 0 |  | 0 | 21 | 0 | 0 | 0 | 0 | 0 | AP-HSV | RTS 23/ I | RTS 23/ I | 0.32334 | 3.88 |  | Agregovaná položka | Modrá |  |  |  | POL2_0
|  | Včetně svislého přemístění do 6 m, vodorovného přemístění do 1 km a uložení na skládku. | [25 empty] | POP
|  | (15x1,0x1,0x1,8) : 12,00 |  | 12 | [23 empty] | VV | 0
SPU
3 | 132200010RA0 | Hloubení rýh nezapažených šířky do 60 cm, v hornině 1 ÷ 4, odvoz do 1 000 m, uložení na skládku | m3 | 8 | 0 | 0 |  | 0 |  | 0 | 21 | 0 | 0 | 0 | 0 | 0 | AP-HSV | RTS 23/ I | RTS 23/ I | 0.8023 | 6.42 |  | Agregovaná položka | Modrá |  |  |  | POL2_0
|  | Včetně svislého přemístění do 2,5 m, vodorovného přemístění do 1 km a uložení na skládku. | [25 empty] | POP
|  | (12,0x0,6x1,1) přípojky odtoků žlabů do odrenáže : 8 |  | 8 | [23 empty] | VV | 0
SPU
4 | 132200010RAC | Hloubení rýh nezapažených šířky do 60 cm, v hornině 1 ÷ 4, odvoz do 10 000 m, uložení na skládku | m3 | 19.7 | 0 | 0 |  | 0 |  | 0 | 21 | 0 | 0 | 0 | 0 | 0 | AP-HSV | RTS 23/ I | RTS 23/ I | 0.8023 | 15.81 |  | Agregovaná položka | Modrá |  |  |  | POL2_0
|  | - rýha nový žlab : 19,70 |  | 19.7 | [23 empty] | VV | 0
SPU
5 | 139600013RA0 | Ruční výkop v hornině 4, hloubka do 1 m, odvoz kolečkem do 20 m | m3 | 4.5 | 0 | 0 |  | 0 |  | 0 | 21 | 0 | 0 | 0 | 0 | 0 | AP-HSV | RTS 23/ I | RTS 23/ I | 5.914 | 26.61 |  | Agregovaná položka | Modrá |  |  |  | POL2_0
|  | Včetně vodorovné přemístění kolečkem do 20 m. | [25 empty] | POP
|  | odkrytí potrubí drenáže (15x1,0x1,0x0,3) : 4,50 |  | 4.5 | [23 empty] | VV | 0
SPU
6 | 174100010RA0 | Zásyp jam, rýh a šachet sypaninou, dovoz ze vzdálenosti 50 m | m3 | 24.5 | 0 | 0 |  | 0 |  | 0 | 21 | 0 | 0 | 0 | 0 | 0 | AP-HSV | RTS 23/ I | RTS 23/ I | 0.276 | 6.76 |  | Agregovaná položka | Modrá |  |  |  | POL2_0
|  | sypaninou s vodorovnou přepravou k místu zásypu, uložením ve vrstvách a zhutněním. | [25 empty] | SPI
|  | včetně vodorovného přemístění do 50 m. | [25 empty] | POP
SPU
Díl: | 5 | Komunikace |  |  |  | 0 |  | 0 |  | 0 |  | 0 |  | 12.77 |  | 0 |  |  |  |  | 31.86 | [6 empty] | DIL
7 | 564861111R00 | Podklad ze štěrkodrti s rozprostřením a zhutněním frakce 0-63 mm, tloušťka po zhutnění 200 mm | m2 | 9.9 | 0 | 0 |  | 0 |  | 0 | 21 | 0 | 0.441 | 4.37 | 0 | 0 | 822-1 | RTS 23/ I | RTS 23/ I | 0.029 | 0.29 |  | Práce | Modrá |  |  |  | POL1_0
SPU
8 | 597091111RS1 | Odvodňovací liniový systém - žlaby z polymerbetonu, bez ochranné hrany, š.100 mm žlab osazený do betonového lože, délky 1000 mm, šířky 130 mm, zatížení A 15, B 125, stavební výšky 130-130 mm | kus | 35 | 0 | 0 |  | 0 |  | 0 | 21 | 0 | 0.11813 | 4.13 | 0 | 0 | 822-1 | RTS 23/ I | RTS 23/ I | 0.24782 | 8.67 |  | Práce | Modrá |  |  |  | POL1_0
|  | beton C 12/15 | [25 empty] | POP
SPU
9 | 597091131R00 | Odvodňovací liniový systém - žlaby z polymerbetonu, bez ochranné hrany, š.100 mm plné čelo na začátek a konec žlabu, -, -, , - | kus | 2 | 0 | 0 |  | 0 |  | 0 | 21 | 0 | 0.00142 | 0 | 0 | 0 | 822-1 | RTS 23/ I | RTS 23/ I | 0.02 | 0.04 |  | Práce | Modrá |  |  |  | POL1_
SPU
10 | 597091132R00 | Odvodňovací liniový systém - žlaby z polymerbetonu, bez ochranné hrany, š.100 mm výtokové čelo s PVC DN 100, -, -, , pro výšku 130-300 mm | kus | 0 | 0 | 0 |  | 0 |  | 0 | 21 | 0 | 0.00063 | 0 | 0 | 0 | 822-1 | RTS 23/ I | RTS 23/ I | 0.02 | 0 |  | Práce | Modrá |  |  |  | POL1_0
SPU
11 | 597091153RU1 | Odvodňovací liniový systém - žlaby z polymerbetonu, bez ochranné hrany, š.100 mm krycí rošt můstkový, grafitová tvárná litina, délky 500 mm, šířky 127 mm, zatížení C 250, - | kus | 70 | 0 | 0 |  | 0 |  | 0 | 21 | 0 | 0.00305 | 0.21 | 0 | 0 | 822-1 | RTS 23/ I | RTS 23/ I | 0.05 | 3.5 |  | Práce | Modrá |  |  |  | POL1_0
SPU
12 | 597092273R00 | Odvodňovací liniový systém - žlaby z polymerbetonu, s ochranou hran pozinkovanou ocelí, světlá šířka 150 mm pachový uzávěr pro vpust DN 150, -, -, , - | kus | 1 | 0 | 0 |  | 0 |  | 0 | 21 | 0 | 0.0021 | 0 | 0 | 0 | 822-1 | RTS 23/ I | RTS 23/ I | 0.018 | 0.02 |  | Práce | Modrá |  |  |  | POL1_0
SPU
13 | 597101112RT1 | Montáž odvodňovacího žlabu z polymerbetonu včetně betonového lože C 12/15, zatížení B 125 kN | m | 35 | 0 | 0 |  | 0 |  | 0 | 21 | 0 | 0.1126 | 3.94 | 0 | 0 | 822-1 | RTS 23/ I | RTS 23/ I | 0.5525 | 19.34 |  | Práce | Modrá |  |  |  | POL1_0
SPU
14 | 597-PC01 | Odstranění žlabů liniového odvodnění a podkladu, včetně odvozu na skládku do 10 km | m | 0 | 0 | 0 |  | 0 |  | 0 | 21 | 0 | 0 | 0 | 0 | 0 |  | Vlastní | Indiv | 0 | 0 |  | Práce | Žlutá |  |  |  | POL1_0
SPU
15 | 597PC-01 | Sítko na listí ACO DRAIN | kus | 1 | 0 | 0 |  | 0 |  | 0 | 21 | 0 | 0 | 0 | 0 | 0 |  | Vlastní | Indiv | 0 | 0 |  | Práce | Žlutá |  |  |  | POL1_
SPU
16 | 597-PC02 | Montáž odtoku do dna žlabu polymerbetonového , svislý odtok do dna žlabu | kus | 1 | 0 | 0 |  | 0 |  | 0 | 21 | 0 | 0.11565 | 0.12 | 0 | 0 |  | Vlastní | Indiv | 0 | 0 |  | Práce | Žlutá |  |  |  | POL1_
SPU
17 | 55291301R | hák | kus | 0 | 0 | 0 |  | 0 |  | 0 | 21 | 0 | 0.00025 | 0 | 0 | 0 | SPCM | RTS 23/ I | RTS 23/ I | 0 | 0 |  | Specifikace | Modrá |  |  |  | POL3_0
SPU
Díl: | 721 | Vnitřní kanalizace |  |  |  | 0 |  | 0 |  | 0 |  | 0 |  | 0.11 |  | 0 |  |  |  |  | 50.1 | [6 empty] | DIL
18 | 721170909R00 | Opravy odpadního potrubí novodurového vsazení odbočky, D 110, D 114 | kus | 1 | 0 | 0 |  | 0 |  | 0 | 21 | 0 | 0.00074 | 0 | 0 | 0 | 800-721 | RTS 23/ I | RTS 23/ I | 0.923 | 0.92 |  | Práce | Modrá |  |  |  | POL1_0
|  | Včetně pomocného lešení o výšce podlahy do 1900 mm a pro zatížení do 1,5 kPa. | [25 empty] | POP
|  | napojení na stávající drenáž PVC : 15 |  | 1 | [23 empty] | VV | 0
SPU
19 | 721176115R00 | Potrubí HT odpadní svislé vnější průměr D 110 mm, tloušťka stěny 2,7 mm, DN 100 | m | 8 | 0 | 0 |  | 0 |  | 0 | 21 | 0 | 0.00131 | 0.01 | 0 | 0 | 800-721 | RTS 23/ I | RTS 23/ I | 0.797 | 6.38 |  | Práce | Modrá |  |  |  | POL1_0
|  | včetně tvarovek, objímek. Bez zednických výpomocí. | [25 empty] | SPI
|  | Potrubí včetně tvarovek, objímek a vložek pro tlumení hluku. Bez zednických výpomocí. | [25 empty] | POP
|  | Včetně zřízení a demontáže pomocného lešení. | [25 empty] | POP
SPU
20 | 721176222R00 | Potrubí KG svodné (ležaté) v zemi vnější průměr D 110 mm, tloušťka stěny 3,2 mm, DN 100 | m | 48 | 0 | 0 |  | 0 |  | 0 | 21 | 0 | 0.0021 | 0.1 | 0 | 0 | 800-721 | RTS 23/ I | RTS 23/ I | 0.8 | 38.4 |  | Práce | Modrá |  |  |  | POL1_0
|  | včetně tvarovek, objímek. Bez zednických výpomocí. | [25 empty] | SPI
|  | Potrubí včetně tvarovek. Bez zednických výpomocí. | [25 empty] | POP
SPU
21 | 721194109R00 | Zřízení přípojek na potrubí D 110 mm, materiál ve specifikaci | kus | 17 | 0 | 0 |  | 0 |  | 0 | 21 | 0 | 0 | 0 | 0 | 0 | 800-721 | RTS 23/ I | RTS 23/ I | 0.259 | 4.4 |  | Práce | Modrá |  |  |  | POL1_0
|  | vyvedení a upevnění odpadních výpustek, | [25 empty] | SPI
SPU
22 | 28615443.AR | Kus čisticí plastový pro vnitřní kanalizaci typ: přímý; spoj: hrdlový; potrubí: jednovrstvé; materiál: PP; povrch: hladký; DN/OD = 110 | kus | 2 | 0 | 0 |  | 0 |  | 0 | 21 | 0 | 0.00038 | 0 | 0 | 0 | SPCM | RTS 23/ I | RTS 23/ I | 0 | 0 |  | Specifikace | Modrá |  |  |  | POL3_0
SPU
[26 empty] | 15 | 21 | DPH
| Celkem |  |  |  |  | 0 | [19 empty] | 0 | 0 | SUM
END
Note on S6: ====== ID#AAAA0Eed8fs Smrt nosím v kapse (2023-07-10 12:13:48) Jedná se o informaci, zda se jedná o položku, která je do rozpočtu zadána z cenové soustavy RTS, nebo vlastní.
Note on T6: ====== ID#AAAA0Eed8fg Smrt nosím v kapse (2023-07-10 12:13:48) Jedná se o název CÚ, která je zadána u položky rozpočtu

## SO 07 01 Pol
Položkový soupis prací a dodávek | [27 empty] | #TypZaznamu#
S: | 020823 | Nafukovací Hala a Zázemí | [25 empty] | STA
O: | SO 07 | Přeložka osvětlení kurtů | [22 empty] | STA |  |  | OBJ
R: | 01 | Přeložka osvětlení kurtů | [25 empty] | ROZ
P.č. | Číslo položky | Název položky | MJ | Množství | Cena / MJ | Celkem | Dodávka | Dodávka celk. | Montáž | Montáž celk. | DPH | Cena s DPH | Hmotnost / MJ | Hmotnost celk.(t) | Dem. hmotnost / MJ | Dem. hmotnost celk.(t) | Ceník | Cen. soustava / platnost | Cenová úroveň | Nhod / MJ | Nhod celk. | Dodavatel | Typ položky | Stav položky
Díl: | M21 | Elektromontáže |  |  |  | 0 |  | 0 |  | 0 |  | 0 |  | 0 |  | 0 |  |  |  |  | 0 | [6 empty] | DIL
1 | 141 R00 | Přirážka za podružný materiál M 21, M 22 | % | 0 | 0 | 0 |  | 0 |  | 0 | 21 | 0 | 0 | 0 | 0 | 0 |  | RTS 23/ I | Indiv | 0 | 0 |  | Práce | Modrá |  |  |  | POL1_
|  | Procentní sazba z hodnoty nosného materiálu. | [25 empty] | POP
SPU
2 | 210220301RT1 | Montáž svorky hromosvodové včetně dodávky svorky na okapové žlaby (SO) | kus | 0 | 0 | 0 |  | 0 |  | 0 | 21 | 0 | 0.00028 | 0 | 0 | 0 | M21 | RTS 23/ I | RTS 23/ I | 0.244 | 0 |  | Práce | Modrá |  |  |  | POL1_
SPU
3 | 210220301RT2 | Montáž svorky hromosvodové včetně dodávky svorky spojovací (SS) | kus | 0 | 0 | 0 |  | 0 |  | 0 | 21 | 0 | 0.00011 | 0 | 0 | 0 | M21 | RTS 23/ I | RTS 23/ I | 0.244 | 0 |  | Práce | Modrá |  |  |  | POL1_
SPU
4 | 230191007R00 | Uložení chráničky ve výkopu PE 63x3,0mm | m | 0 | 0 | 0 |  | 0 |  | 0 | 21 | 0 | 0 | 0 | 0 | 0 |  | RTS 23/ I | RTS 23/ I | 0.11 | 0 |  | Práce | Modrá |  |  |  | POL1_
SPU
5 | 650111146RT2 | Uzemnění a hromosvod v zemi, včetně svorek, propojení a izolace spojů, průměru do 10 mm, včetně dodávky drátu FeZn průměru 10 mm, bez nátěru | m | 0 | 0 | 0 |  | 0 |  | 0 | 21 | 0 | 0.00105 | 0 | 0 | 0 | M65 | RTS 23/ I | RTS 23/ I | 0.16 | 0 |  | Práce | Modrá |  |  |  | POL1_
SPU
6 | 650111781RT2 | Uzemnění a hromosvod označovacího štítku na svod, včetně dodávky štítku | kus | 0 | 0 | 0 |  | 0 |  | 0 | 21 | 0 | 0 | 0 | 0 | 0 | M65 | RTS 23/ I | RTS 23/ I | 0.11 | 0 |  | Práce | Modrá |  |  |  | POL1_
SPU
7 | 650125141RT2 | Uložení Cu kabelu 3 x 1,5 mm2, do trubky, včetně dodávky kabelu CYKY | m | 0 | 0 | 0 |  | 0 |  | 0 | 21 | 0 | 0.00016 | 0 | 0 | 0 | M65 | RTS 23/ I | RTS 23/ I | 0.1 | 0 |  | Práce | Modrá |  |  |  | POL1_
SPU
8 | 650125217RT2 | Uložení Cu kabelu 5 x 6 mm2, do trubky, včetně dodávky kabelu CYKY | m | 0 | 0 | 0 |  | 0 |  | 0 | 21 | 0 | 0.00056 | 0 | 0 | 0 | M65 | RTS 23/ I | RTS 23/ I | 0.1 | 0 |  | Práce | Modrá |  |  |  | POL1_
SPU
9 | M21-00010012 | Mimostaveništní doprava | kompl | 0 | 0 | 0 |  | 0 |  | 0 | 21 | 0 | 0 | 0 | 0 | 0 |  | Vlastní | Indiv | 0 | 0 |  | Práce | Modrá |  |  |  | POL1_
SPU
10 | M21-00010013 | Vnitrostaveništní doprava | kompl | 0 | 0 | 0 |  | 0 |  | 0 | 21 | 0 | 0 | 0 | 0 | 0 |  | Vlastní | Indiv | 0 | 0 |  | Práce | Modrá |  |  |  | POL1_
SPU
11 | M21-00010014 | Přiružené pracovní výkony | kompl | 0 | 0 | 0 |  | 0 |  | 0 | 21 | 0 | 0 | 0 | 0 | 0 |  | Vlastní | Indiv | 0 | 0 |  | Práce | Modrá |  |  |  | POL1_
SPU
12 | M21-00010015 | Ukončení vodičů ve svorkovnici stožáru a rozvaděči | kompl | 0 | 0 | 0 |  | 0 |  | 0 | 21 | 0 | 0 | 0 | 0 | 0 |  | Vlastní | Indiv | 0 | 0 |  | Práce | Modrá |  |  |  | POL1_
SPU
13 | M21-00010016 | Montáž a dodávka - svítidla A - LED 450W, 71570 Lm, 5000K | ks | 0 | 0 | 0 |  | 0 |  | 0 | 21 | 0 | 0 | 0 | 0 | 0 |  | Vlastní | Indiv | 0 | 0 |  | Práce | Modrá |  |  |  | POL1_
SPU
14 | M21-00010017 | Dodávka a montáž - Osvětlovací stožár, výška sv. bodu 8m, sklápěcí výložník dvojitý dl.1,5m | ks | 0 | 0 | 0 |  | 0 |  | 0 | 21 | 0 | 0 | 0 | 0 | 0 |  | Vlastní | Indiv | 0 | 0 |  | Práce | Modrá |  |  |  | POL1_
SPU
15 | M21-00010018 | Dodávka a montáž - ARMOVACÍ KOŠ DO ZÁKLADU S PŘÍRUBOU PRO SKLÁPĚCÍ STOŽÁR VÝŠKY 8 M | ks | 0 | 0 | 0 |  | 0 |  | 0 | 21 | 0 | 0 | 0 | 0 | 0 |  | Vlastní | Indiv | 0 | 0 |  | Práce | Modrá |  |  |  | POL1_
SPU
16 | M21-00010019 | Ochrana proti korozi - asfaltový sprej | ks | 0 | 0 | 0 |  | 0 |  | 0 | 21 | 0 | 0 | 0 | 0 | 0 |  | Vlastní | Indiv | 0 | 0 |  | Práce | Modrá |  |  |  | POL1_
SPU
Díl: | M46 | Zemní práce při montážích |  |  |  | 0 |  | 0 |  | 0 |  | 0 |  | 0 |  | 0 |  |  |  |  | 0 | [6 empty] | DIL
17 | 460050702RT1 | Jáma do 2 m3 pro stožár veřejného osvětlení, hor.2, ruční výkop jámy | m3 | 0 | 0 | 0 |  | 0 |  | 0 | 21 | 0 | 0 | 0 | 0 | 0 |  | RTS 23/ I | RTS 23/ I | 2.27 | 0 |  | Práce | Modrá |  |  |  | POL1_
SPU
18 | 460100064R00 | Pouzdrový základ "Šedý utopenec" 800x800, v.675 | kus | 0 | 0 | 0 |  | 0 |  | 0 | 21 | 0 | 1.2284 | 0 | 0 | 0 |  | RTS 23/ I | RTS 23/ I | 1.563 | 0 |  | Práce | Modrá |  |  |  | POL1_
|  | 4 |  | 0 | [23 empty] | VV | 0
SPU
19 | 460200162RT2 | Výkop kabelové rýhy 35/80 cm hor.2, ruční výkop rýhy | m | 0 | 0 | 0 |  | 0 |  | 0 | 21 | 0 | 0 | 0 | 0 | 0 |  | RTS 23/ I | RTS 23/ I | 0.6538 | 0 |  | Práce | Modrá |  |  |  | POL1_
SPU
20 | 460420018RT3 | Zřízení kabelového lože v rýze š.do 35 cm z písku, tloušťka vrstvy 20 cm | m | 0 | 0 | 0 |  | 0 |  | 0 | 21 | 0 | 0.147 | 0 | 0 | 0 |  | RTS 23/ I | RTS 23/ I | 0.0598 | 0 |  | Práce | Modrá |  |  |  | POL1_
SPU
21 | 460490012RT1 | Fólie výstražná z PVC, šířka 33 cm, fólie PVC šířka 33 cm | m | 0 | 0 | 0 |  | 0 |  | 0 | 21 | 0 | 6e-05 | 0 | 0 | 0 |  | RTS 23/ I | RTS 23/ I | 0.026 | 0 |  | Práce | Modrá |  |  |  | POL1_
SPU
22 | 460570162R00 | Zához rýhy 35/80 cm, hornina třídy 2, se zhutněním | m | 0 | 0 | 0 |  | 0 |  | 0 | 21 | 0 | 0 | 0 | 0 | 0 |  | RTS 23/ I | RTS 23/ I | 0.1768 | 0 |  | Práce | Modrá |  |  |  | POL1_
SPU
23 | 460600001RT8 | Naložení a odvoz zeminy, odvoz na vzdálenost 10000 m | m3 | 0 | 0 | 0 |  | 0 |  | 0 | 21 | 0 | 0 | 0 | 0 | 0 |  | RTS 23/ I | RTS 23/ I | 0.663 | 0 |  | Práce | Modrá |  |  |  | POL1_
SPU
24 | 460620012RT1 | Provizorní úprava terénu v přírodní hornině 2, ruční vyrovnání a zhutnění | m2 | 0 | 0 | 0 |  | 0 |  | 0 | 21 | 0 | 0 | 0 | 0 | 0 |  | RTS 23/ I | RTS 23/ I | 0.104 | 0 |  | Práce | Modrá |  |  |  | POL1_
SPU
Díl: | ON | Ostatní náklady |  |  |  | 0 |  | 0 |  | 0 |  | 0 |  | 0 |  | 0 |  |  |  |  | 20 | [6 empty] | DIL
25 | 909 R00 | Hzs-nezmeritelne stavebni prace | h | 20 | 0 | 0 |  | 0 |  | 0 | 21 | 0 | 0 | 0 | 0 | 0 | Prav.M | RTS 23/ I | RTS 23/ I | 1 | 20 |  | HZS | Modrá |  |  |  | POL10_
|  | PRÁCE SPOJENÉ S DEMONTÁŽNÍ STÁV. ZAŘÍZENÍ : | [25 empty] | VV | 0
|  | VČ. VYUŽITÍ AUTOJEŘÁBU : 20 |  | 20 | [23 empty] | VV | 0
SPU
[26 empty] | 15 | 21 | DPH
| Celkem |  |  |  |  | 0 | [19 empty] | 0 | 0 | SUM
END
Note on S6: ====== ID#AAAA0Eed8gQ Smrt nosím v kapse (2023-07-10 12:13:48) Jedná se o informaci, zda se jedná o položku, která je do rozpočtu zadána z cenové soustavy RTS, nebo vlastní.
Note on T6: ====== ID#AAAA0Eed8fY Smrt nosím v kapse (2023-07-10 12:13:48) Jedná se o název CÚ, která je zadána u položky rozpočtu

## SO 08 01 Pol
Položkový soupis prací a dodávek | [27 empty] | #TypZaznamu#
S: | 020823 | Nafukovací Hala a Zázemí | [25 empty] | STA
O: | SO 08 | Areálové rozvody NN a VO | [22 empty] | STA |  |  | OBJ
R: | 01 | Areálové rozvody NN a VO | [25 empty] | ROZ
P.č. | Číslo položky | Název položky | MJ | Množství | Cena / MJ | Celkem | Dodávka | Dodávka celk. | Montáž | Montáž celk. | DPH | Cena s DPH | Hmotnost / MJ | Hmotnost celk.(t) | Dem. hmotnost / MJ | Dem. hmotnost celk.(t) | Ceník | Cen. soustava / platnost | Cenová úroveň | Nhod / MJ | Nhod celk. | Dodavatel | Typ položky | Stav položky
Díl: | 1 | Zemní práce |  |  |  | 0 |  | 0 |  | 0 |  | 0 |  | 8.09 |  | 2.25 |  |  |  |  | 55.31 | [6 empty] | DIL
1 | 113106231R00 | Rozebrání vozovek a ploch s jakoukoliv výplní spár v jakékoliv ploše, ze zámkové dlažky, kladených do lože z kameniva | m2 | 10 | 0 | 0 |  | 0 |  | 0 | 21 | 0 | 0 | 0 | 0.225 | 2.25 | 822-1 | RTS 23/ I | RTS 23/ I | 0.142 | 1.42 |  | Práce | Modrá |  |  |  | POL1_
|  | s přemístěním hmot na skládku na vzdálenost do 3 m nebo s naložením na dopravní prostředek | [25 empty] | SPI
SPU
2 | 596215021R00 | Kladení zámkové dlažby do drtě tloušťka dlažby 60 mm, tloušťka lože 40 mm | m2 | 10 | 0 | 0 |  | 0 |  | 0 | 21 | 0 | 0.0739 | 0.74 | 0 | 0 | 822-1 | RTS 23/ I | RTS 23/ I | 0.45 | 4.5 |  | Práce | Modrá |  |  |  | POL1_
|  | s provedením lože z kameniva drceného, s vyplněním spár, s dvojitým hutněním a se smetením přebytečného materiálu na krajnici. S dodáním hmot pro lože a výplň spár. | [25 empty] | SPI |  | s provedením lože z kameniva drceného, s vyplněním spár, s dvojitým hutněním a se smetením přebytečného materiálu na krajnici. S dodáním hmot pro lože a výplň spár.
SPU
3 | 460200162RT2 | Výkop kabelové rýhy 35/80 cm hor.2, ruční výkop rýhy | m | 50 | 0 | 0 |  | 0 |  | 0 | 21 | 0 | 0 | 0 | 0 | 0 |  | RTS 23/ I | RTS 23/ I | 0.65 | 32.5 |  | Práce | Modrá |  |  |  | POL1_
SPU
4 | 460420018RT3 | Zřízení kabelového lože v rýze š.do 35 cm z písku, tloušťka vrstvy 20 cm | m | 50 | 0 | 0 |  | 0 |  | 0 | 21 | 0 | 0.147 | 7.35 | 0 | 0 |  | RTS 23/ I | RTS 23/ I | 0.06 | 3 |  | Práce | Modrá |  |  |  | POL1_
SPU
5 | 460490012RT1 | Fólie výstražná z PVC, šířka 33 cm, fólie PVC šířka 33 cm | m | 53 | 0 | 0 |  | 0 |  | 0 | 21 | 0 | 6e-05 | 0 | 0 | 0 |  | RTS 23/ I | RTS 23/ I | 0.03 | 1.59 |  | Práce | Modrá |  |  |  | POL1_
SPU
6 | 460570162R00 | Zához rýhy 35/80 cm, hornina třídy 2, se zhutněním | m | 50 | 0 | 0 |  | 0 |  | 0 | 21 | 0 | 0 | 0 | 0 | 0 |  | RTS 23/ I | RTS 23/ I | 0.18 | 9 |  | Práce | Modrá |  |  |  | POL1_
SPU
7 | 460600001RT8 | Naložení a odvoz zeminy, odvoz na vzdálenost 10000 m | m3 | 5 | 0 | 0 |  | 0 |  | 0 | 21 | 0 | 0 | 0 | 0 | 0 |  | RTS 23/ I | RTS 23/ I | 0.66 | 3.3 |  | Práce | Modrá |  |  |  | POL1_
SPU
8 | 1-00011 | Betonový základ kabelové komory | ks | 1 | 0 | 0 |  | 0 |  | 0 | 21 | 0 | 0 | 0 | 0 | 0 |  | Vlastní | Indiv | 0 | 0 |  | Práce | Žlutá |  |  |  | POL1_
SPU
Díl: | M21 | Elektromontáže |  |  |  | 0 |  | 0 |  | 0 |  | 0 |  | 0.16 |  | 0 |  |  |  |  | 49.43 | [6 empty] | DIL
9 | 141 R00 | Přirážka za podružný materiál M 21, M 22 | % | 3 | 0 | 0 |  | 0 |  | 0 | 21 | 0 | 0 | 0 | 0 | 0 |  | RTS 23/ I | Indiv | 0 | 0 |  | Práce | Žlutá |  |  |  | POL1_
|  | Procentní sazba z hodnoty nosného materiálu. | [25 empty] | POP
SPU
10 | 210220301RT1 | Montáž svorky hromosvodové včetně dodávky svorky na okapové žlaby (SO) | kus | 10 | 0 | 0 |  | 0 |  | 0 | 21 | 0 | 0.00028 | 0 | 0 | 0 | M21 | RTS 23/ I | RTS 23/ I | 0.244 | 2.44 |  | Práce | Modrá |  |  |  | POL1_
SPU
11 | 210220301RT2 | Montáž svorky hromosvodové včetně dodávky svorky spojovací (SS) | kus | 2 | 0 | 0 |  | 0 |  | 0 | 21 | 0 | 0.00011 | 0 | 0 | 0 | M21 | RTS 23/ I | RTS 23/ I | 0.244 | 0.49 |  | Práce | Modrá |  |  |  | POL1_
SPU
12 | 222086051R00 | Mikrotrubička HDPE v kabelové rýze | m | 110 | 0 | 0 |  | 0 |  | 0 | 21 | 0 | 0 | 0 | 0 | 0 |  | RTS 23/ I | RTS 23/ I | 0.06 | 6.6 |  | Práce | Modrá |  |  |  | POL1_
SPU
13 | 222280215R00 | Kabel UTP kat.6 v trubkách | m | 130 | 0 | 0 |  | 0 |  | 0 | 21 | 0 | 0 | 0 | 0 | 0 |  | RTS 23/ I | RTS 23/ I | 0.06 | 7.8 |  | Práce | Modrá |  |  |  | POL1_
SPU
14 | 230191003R00 | Uložení chráničky ve výkopu PE 40x3,0mm | m | 50 | 0 | 0 |  | 0 |  | 0 | 21 | 0 | 0 | 0 | 0 | 0 |  | RTS 23/ I | RTS 23/ I | 0.08 | 4 |  | Práce | Modrá |  |  |  | POL1_
SPU
15 | 230191007R00 | Uložení chráničky ve výkopu PE 63x3,0mm | m | 40 | 0 | 0 |  | 0 |  | 0 | 21 | 0 | 0 | 0 | 0 | 0 |  | RTS 23/ I | RTS 23/ I | 0.11 | 4.4 |  | Práce | Modrá |  |  |  | POL1_
SPU
16 | 650111146RT2 | Uzemnění a hromosvod v zemi, včetně svorek, propojení a izolace spojů, průměru do 10 mm, včetně dodávky drátu FeZn průměru 10 mm, bez nátěru | m | 50 | 0 | 0 |  | 0 |  | 0 | 21 | 0 | 0.00105 | 0.05 | 0 | 0 | M65 | RTS 23/ I | RTS 23/ I | 0.16 | 8 |  | Práce | Modrá |  |  |  | POL1_
SPU
17 | 650111781RT2 | Uzemnění a hromosvod označovacího štítku na svod, včetně dodávky štítku | kus | 10 | 0 | 0 |  | 0 |  | 0 | 21 | 0 | 0 | 0 | 0 | 0 | M65 | RTS 23/ I | RTS 23/ I | 0.11 | 1.1 |  | Práce | Modrá |  |  |  | POL1_
SPU
18 | 650125141RT2 | Uložení Cu kabelu 3 x 1,5 mm2, do trubky, včetně dodávky kabelu CYKY | m | 50 | 0 | 0 |  | 0 |  | 0 | 21 | 0 | 0.00016 | 0.01 | 0 | 0 | M65 | RTS 23/ I | RTS 23/ I | 0.1 | 5 |  | Práce | Modrá |  |  |  | POL1_
SPU
19 | 650125193RT2 | Uložení Cu kabelu 4 x 25 mm2, do trubky, včetně dodávky kabelu 1-CYKY | m | 40 | 0 | 0 |  | 0 |  | 0 | 21 | 0 | 0.00164 | 0.07 | 0 | 0 | M65 | RTS 23/ I | RTS 23/ I | 0.14 | 5.6 |  | Práce | Modrá |  |  |  | POL1_
SPU
20 | 650125241RT2 | Uložení Cu kabelu 7 x 1,5 mm2, do trubky, včetně dodávky kabelu CYKY | m | 40 | 0 | 0 |  | 0 |  | 0 | 21 | 0 | 0.00027 | 0.01 | 0 | 0 | M65 | RTS 23/ I | RTS 23/ I | 0.1 | 4 |  | Práce | Modrá |  |  |  | POL1_
SPU
21 | M21-00010012 | Dodávka - Mikrotrubička 14/10 | m | 110 | 0 | 0 |  | 0 |  | 0 | 21 | 0 | 0 | 0 | 0 | 0 |  | Vlastní | Indiv | 0 | 0 |  | Práce | Žlutá |  |  |  | POL1_
SPU
22 | M21-00010013 | Montáž svítidla sloupkového | ks | 4 | 0 | 0 |  | 0 |  | 0 | 21 | 0 | 0 | 0 | 0 | 0 |  | Vlastní | Indiv | 0 | 0 |  | Práce | Žlutá |  |  |  | POL1_
SPU
23 | M21-00010014 | Přiružené pracovní výkony | kompl | 1 | 0 | 0 |  | 0 |  | 0 | 21 | 0 | 0 | 0 | 0 | 0 |  | Vlastní | Indiv | 0 | 0 |  | Práce | Žlutá |  |  |  | POL1_
SPU
24 | M21-00010015 | Ukončení vodičů v rozvaděči - dle rozvaděčů | kompl | 1 | 0 | 0 |  | 0 |  | 0 | 21 | 0 | 0 | 0 | 0 | 0 |  | Vlastní | Indiv | 0 | 0 |  | Práce | Žlutá |  |  |  | POL1_
SPU
25 | M21-00010016 | Ukončení - forma na kabelu UTP | ks | 4 | 0 | 0 |  | 0 |  | 0 | 21 | 0 | 0 | 0 | 0 | 0 |  | Vlastní | Indiv | 0 | 0 |  | Práce | Žlutá |  |  |  | POL1_
SPU
26 | M21-00010017 | Měření jednoho kabelu CAT6, vyhotovení protokolu | ks | 2 | 0 | 0 |  | 0 |  | 0 | 21 | 0 | 0 | 0 | 0 | 0 |  | Vlastní | Indiv | 0 | 0 |  | Práce | Žlutá |  |  |  | POL1_
SPU
27 | M21-00010018 | Ochrana proti korozi - asfaltový sprej | ks | 1 | 0 | 0 |  | 0 |  | 0 | 21 | 0 | 0 | 0 | 0 | 0 |  | Vlastní | Indiv | 0 | 0 |  | Práce | Žlutá |  |  |  | POL1_
SPU
28 | 3457114700R | trubka kabelová ohebná dvouplášťová korugovaná chránička; vnější plášť z HDPE, vnitřní z LDPE; vnější pr.= 40,0 mm; vnitřní pr.= 32,0 mm; mezní hodnota zatížení 450 N/5 cm; teplot.rozsah -45 až 60 °C; stupeň hořlavosti A1; mat. bezhalogenový; IP 40, při použití těsnicího kroužku IP 67 | m | 50 | 0 | 0 |  | 0 |  | 0 | 21 | 0 | 0.00019 | 0.01 | 0 | 0 | SPCM | RTS 23/ I | RTS 23/ I | 0 | 0 |  | Specifikace | Modrá |  |  |  | POL3_
SPU
29 | 3457114702R | trubka kabelová ohebná dvouplášťová korugovaná chránička; vnější plášť z HDPE, vnitřní z LDPE; vnější pr.= 63,0 mm; vnitřní pr.= 52,0 mm; mezní hodnota zatížení 450 N/5 cm; teplot.rozsah -45 až 60 °C; stupeň hořlavosti A1; mat. bezhalogenový; IP 40, při použití těsnicího kroužku IP 67 | m | 40 | 0 | 0 |  | 0 |  | 0 | 21 | 0 | 0.00031 | 0.01 | 0 | 0 | SPCM | RTS 23/ I | RTS 23/ I | 0 | 0 |  | Specifikace | Modrá |  |  |  | POL3_
SPU
30 | 371201303R | kabel UTP Elite, Cat5E, venkovní PE+PVC, odolný proti UV záření | m | 130 | 0 | 0 |  | 0 |  | 0 | 21 | 0 | 0 | 0 | 0 | 0 | SPCM | RTS 23/ I | RTS 23/ I | 0 | 0 |  | Specifikace | Modrá |  |  |  | POL3_
SPU
31 | 371205050R | konektor krimpovací CAT 5e, pro vytváření síťové kabeláže pomocí kroucené dvojlinky - provedení drát (UTP), nestíněný, baleno po 10-ti kusech | kus | 4 | 0 | 0 |  | 0 |  | 0 | 21 | 0 | 0 | 0 | 0 | 0 | SPCM | RTS 23/ I | RTS 23/ I | 0 | 0 |  | Specifikace | Modrá |  |  |  | POL3_
SPU
Díl: | ON | Ostatní náklady |  |  |  | 0 |  | 0 |  | 0 |  | 0 |  | 0 |  | 0 |  |  |  |  | 15 | [6 empty] | DIL
32 | 909 R00 | Hzs-nezmeritelne stavebni prace | h | 15 | 0 | 0 |  | 0 |  | 0 | 21 | 0 | 0 | 0 | 0 | 0 | Prav.M | RTS 23/ I | RTS 23/ I | 1 | 15 |  | HZS | Modrá |  |  |  | POL10_
|  | stavební pžípomoce - jádrové vrtání, sekání betonu : 5,00 |  | 5 | [23 empty] | VV | 0
|  | PRÁCE SPOJENÉ SE ZABEZPEČENÍM MONTÁŽNÍCH PRACOVIŠŤ : 5,00 |  | 5 | [23 empty] | VV | 0
|  | PRÁCE SPOJENÉ S NAPOJENÍM NA STÁV. ZAŘÍZENÍ : 5,00 |  | 5 | [23 empty] | VV | 0
SPU
[26 empty] | 15 | 21 | DPH
| Celkem |  |  |  |  | 0 | [19 empty] | 0 | 0 | SUM
END
Note on S6: ====== ID#AAAA0Eed8f4 Smrt nosím v kapse (2023-07-10 12:13:48) Jedná se o informaci, zda se jedná o položku, která je do rozpočtu zadána z cenové soustavy RTS, nebo vlastní.
Note on T6: ====== ID#AAAA0Eed8gE Smrt nosím v kapse (2023-07-10 12:13:48) Jedná se o název CÚ, která je zadána u položky rozpočtu

## SO 09 01 Pol
Položkový soupis prací a dodávek | [27 empty] | #TypZaznamu#
S: | 020823 | Nafukovací Hala a Zázemí | [25 empty] | STA
O: | SO 09 | Vedlejší a rozpočtové náklady | [22 empty] | STA |  |  | OBJ
R: | 01 | Zázemí nafukovací haly | [25 empty] | ROZ
P.č. | Číslo položky | Název položky | MJ | Množství | Cena / MJ | Celkem | Dodávka | Dodávka celk. | Montáž | Montáž celk. | DPH | Cena s DPH | Hmotnost / MJ | Hmotnost celk.(t) | Dem. hmotnost / MJ | Dem. hmotnost celk.(t) | Ceník | Cen. soustava / platnost | Cenová úroveň | Nhod / MJ | Nhod celk. | Dodavatel | Typ položky | Stav položky
Díl: | VN | Vedlejší náklady |  |  |  | 0 |  | 0 |  | 0 |  | 0 |  | 0 |  | 0 |  |  |  |  | 0 | [6 empty] | DIL
1 | 00511 R | Geodetické práce | Soubor | 1 | 0 | 0 |  | 0 |  | 0 | 21 | 0 | 0 | 0 | 0 | 0 |  | Vlastní | Indiv | 0 | 0 |  | Práce | Nachový |  |  |  | POL1_
SPU
2 | 005111020R | Vytyčení stavby | Soubor | 1 | 0 | 0 |  | 0 |  | 0 | 21 | 0 | 0 | 0 | 0 | 0 |  | Vlastní | Indiv | 0 | 0 |  | Práce | Nachový |  |  |  | POL1_
|  | Geodetické zaměření rohů stavby, stabilizace bodů a sestavení laviček. | [25 empty] | POP
|  | Vyhotovení protokolu o vytyčení stavby se seznamem souřadnic vytyčených bodů a jejich polohopisnými (S-JTSK) a výškopisnými (Bpv) hodnotami. | [25 empty] | POP | Vyhotovení protokolu o vytyčení stavby se seznamem souřadnic vytyčených bodů a jejich polohopisnými (S-JTSK) a výškopisnými (Bpv) hodnotami.
SPU
3 | 005111021R | Vytyčení inženýrských sítí | Soubor | 1 | 0 | 0 |  | 0 |  | 0 | 21 | 0 | 0 | 0 | 0 | 0 |  | Vlastní | Indiv | 0 | 0 |  | Práce | Nachový |  |  |  | POL1_
|  | Zaměření a vytýčení stávajících inženýrských sítí v místě stavby z hlediska jejich ochrany při provádění stavby. | [25 empty] | POP | Zaměření a vytýčení stávajících inženýrských sítí v místě stavby z hlediska jejich ochrany při provádění stavby.
SPU
4 | 005124010R | Koordinační činnost | Soubor | 1 | 0 | 0 |  | 0 |  | 0 | 21 | 0 | 0 | 0 | 0 | 0 |  | Vlastní | Indiv | 0 | 0 |  | Práce | Nachový |  |  |  | POL1_
|  | Koordinace stavebních a technologických dodávek stavby. Náklady na TDI/AD a Koordinatora BOZP | [25 empty] | POP
SPU
Díl: | ON | Ostatní náklady |  |  |  | 0 |  | 0 |  | 0 |  | 0 |  | 0 |  | 0 |  |  |  |  | 0 | [6 empty] | DIL
5 | 005121 R | Zařízení staveniště | Soubor | 1 | 0 | 0 |  | 0 |  | 0 | 21 | 0 | 0 | 0 | 0 | 0 |  | RTS 23/ I | Indiv | 0 | 0 |  | VRN | Nachový |  |  |  | POL99_8
|  | Veškeré náklady spojené s vybudováním, provozem a odstraněním zařízení staveniště. | [25 empty] | POP
SPU
6 | 005211080R | Bezpečnostní a hygienická opatření na staveništi | Soubor | 1 | 0 | 0 |  | 0 |  | 0 | 21 | 0 | 0 | 0 | 0 | 0 |  | RTS 23/ I | Indiv | 0 | 0 |  | VRN | Nachový |  |  |  | POL99_8
|  | Náklady na ochranu staveniště před vstupem nepovolaných osob, včetně příslušného značení, náklady na osvětlení staveniště, náklady na vypracování potřebné dokumentace pro provoz staveniště z hlediska požární ochrany (požární řád a poplachová směrnice) a z hlediska provozu staveniště (provozně dopravní řád). | [25 empty] | POP | Náklady na ochranu staveniště před vstupem nepovolaných osob, včetně příslušného značení, náklady na osvětlení staveniště, náklady na vypracování potřebné dokumentace pro provoz staveniště z hlediska požární ochrany (požární řád a poplachová směrnice) a z hlediska provozu staveniště (provozně dopravní řád).
SPU
7 | 005211020R | Ochrana stávaj. inženýrských sítí na staveništi | Soubor | 1 | 0 | 0 |  | 0 |  | 0 | 21 | 0 | 0 | 0 | 0 | 0 |  | RTS 23/ I | Indiv | 0 | 0 |  | VRN | Nachový |  |  |  | POL99_8
|  | Náklady na přezkoumání podkladů objednatele o stavu inženýrských sítí probíhajících staveništěm nebo dotčenými stavbou i mimo území staveniště, kontrola vytýčení jejich skutečné trasy a provedení ochranných opatření pro zabezpečení stávajících inženýrských sítí. | [25 empty] | POP | Náklady na přezkoumání podkladů objednatele o stavu inženýrských sítí probíhajících staveništěm nebo dotčenými stavbou i mimo území staveniště, kontrola vytýčení jejich skutečné trasy a provedení ochranných opatření pro zabezpečení stávajících inženýrských sítí.
SPU
8 | 005231030R | Zkušební provoz | Soubor | 1 | 0 | 0 |  | 0 |  | 0 | 21 | 0 | 0 | 0 | 0 | 0 |  | RTS 23/ I | Indiv | 0 | 0 |  | VRN | Nachový |  |  |  | POL99_8
|  | Náklady zhotovitele na účast na zkušebním provozu včetně všech rizik vyplývajících z nutnosti zásahu či úprav zkoušeného zařízení. | [25 empty] | POP | Náklady zhotovitele na účast na zkušebním provozu včetně všech rizik vyplývajících z nutnosti zásahu či úprav zkoušeného zařízení.
SPU
9 | 00523 R | Zkoušky a revize | Soubor | 1 | 0 | 0 |  | 0 |  | 0 | 21 | 0 | 0 | 0 | 0 | 0 |  | RTS 23/ I | Indiv | 0 | 0 |  | VRN | Nachový |  |  |  | POL99_8
|  | Náklady zhotovitele, související s prováděním zkoušek a revizí předepsaných technickými normami nebo objednatelem a které jsou pro provedení díla nezbytné. | [25 empty] | POP | Náklady zhotovitele, související s prováděním zkoušek a revizí předepsaných technickými normami nebo objednatelem a které jsou pro provedení díla nezbytné.
SPU
10 | 005241020R | Geodetické zaměření skutečného provedení | Soubor | 1 | 0 | 0 |  | 0 |  | 0 | 21 | 0 | 0 | 0 | 0 | 0 |  | RTS 23/ I | Indiv | 0 | 0 |  | VRN | Nachový |  |  |  | POL99_8
|  | Náklady na provedení skutečného zaměření stavby v rozsahu nezbytném pro zápis změny do katastru nemovitostí. | [25 empty] | POP | Náklady na provedení skutečného zaměření stavby v rozsahu nezbytném pro zápis změny do katastru nemovitostí.
SPU
11 | 005241010R | Dokumentace skutečného provedení | Soubor | 1 | 0 | 0 |  | 0 |  | 0 | 21 | 0 | 0 | 0 | 0 | 0 |  | RTS 23/ I | Indiv | 0 | 0 |  | VRN | Nachový |  |  |  | POL99_8
|  | Náklady na vyhotovení dokumentace skutečného provedení stavby a její předání objednateli v požadované formě a požadovaném počtu. | [25 empty] | POP | Náklady na vyhotovení dokumentace skutečného provedení stavby a její předání objednateli v požadované formě a požadovaném počtu.
SPU
[26 empty] | 15 | 21 | DPH
| Celkem |  |  |  |  | 0 | [19 empty] | 0 | 0 | SUM
END
Note on S6: ====== ID#AAAA0Eed8fU Smrt nosím v kapse (2023-07-10 12:13:48) Jedná se o informaci, zda se jedná o položku, která je do rozpočtu zadána z cenové soustavy RTS, nebo vlastní.
Note on T6: ====== ID#AAAA0Eed8fE Smrt nosím v kapse (2023-07-10 12:13:48) Jedná se o název CÚ, která je zadána u položky rozpočtu