## Rekapitulace
Přístavba KVOP SO 03 | [7 empty] | DPH: | 21% | Dolar | Euro | Odkaz na dokument |  | RTS | 1
[10 empty] | 24.69 | 27.08 | Půdorys 1. PP až 2. NP |  | URS
Pol. | Popis | DPH | Materiál celkem | Montáž celkem | Celkem profese | VRN | Celkem prefese+VRN | [6 empty] | Ceníkové ceny | TRUE
|  |  | CZK | CZK | CZK | CZK | CZK | [5 empty] | 1 | Global index
1 | Poplachový zabezpečovací a tísňový syst. | 21% | 0 | 0 | 0 | 0 | 0
2 | Elektrická požární signalizace | 21% | 0 | 0 | 0 | 0 | 0
3 | Nouzový zvukový systém | 21% | 0 | 0 | 0 | 0 | 0
4 | Závory | 21% | 0 | 0 | 0 | 0 | 0
5 | Dohledový videosystém | 21% | 0 | 0 | 0 | 0 | 0
6 | Strukturovaná kabeláž | 21% | 0 | 0 | 0 | 0 | 0
7 | Zařízení pro tělesně postižené | 21% | 0 | 0 | 0 | 0 | 0
8 | Venkovní sítě | 21% | 0 | 0 | 0 | 0 | 0
| Materiál celkem | 21% | 0
| Montáž celkem | 21% | 0
| Celková cena (bez DPH) | 21% | 0 |  |  | 0 | 0
Pozn.:
Tento soupis stavebních prací dodávek a služeb s výkazem výměr a standardy je zpracován v souladu s vyhláškou 230/2012 Sb. Vedlejší rozpočtové náklady jsou obsaženy v celkovém rozpočtu stavby, v tomto rozpočtu jsou uvedeny pouze informativně, aby bylo zřejmé, které položky VRN se týkají slaboproudých rozvodů. Každý řádek/položka soupisu prací obsahuje dodávku včetně montáže, mimo kolonek které jsou proškrtnuty. Za montáž se považují všechny úkony spojené s instalací výrobku. Na cenu výrobku a montáže má vliv prostorové uspořádání jako je výška instalace, konstrukce budovy, apod., a požadovaná funkce. Z toho důvodu je nedílnou součástí tohoto soupisu i technická zpráva a výkresová dokumentace. Uvedené výměry jsou získány exportem z CAD software jako sumární hodnota, proto položka „Výkaz výměr“ neobsahuje dílčí výpočtové vzorce. Závazné jsou především počty koncových prvků. Počty prvků, které tvoří topologii systému (rozbočovače, koncentrátory, kopplery, řídící jednotky, ústředny) vychází z předpokládaných nebo často používaných technologií. V závislosti na výrobci nebo modelu zařízení se mohou tyto počty lišit, proto je nutné tyto počty ověřit již ve fázi podávání nabídky. Obdobně se může v závislosti na výrobci lišit potřebný počet doplňkových dílů pro skládaná zařízení, jako jsou např. zásuvky, tlačítka, hlásiče, nebo ústředny. Pokud dodavatel dodá jinou, než předpokládanou technologii s jinou topologií může rovněž dojít k rozdílu v množství a druhu kabeláže. Pokud není uvedeno jinak, je požadavek dodat zařízení nebo díl kompletní a plně funkční. V závislosti na cenové politice výrobce včetně potřebných licencí v rozsahu dle projektu. Licence musí být zahrnuty do ceny výrobku, pokud nejsou uvedeny jako samostatná položka. Pokud jsou u některých položek uvedeny popisy, které by moli směřovat k jednomu výrobci, slouží tyto popisy pouze jako příklad uvažovaného standardu a je možné dodat kvalitativně stejné nebo lepší řešení. Součástí soupisu nejsou položky a honoráře, které si vyžádají třetí strany, např. přizvání organizace spravující stávající systémy které se rozšiřují, nebo na které se navazuje. Projekt předpokládá realizaci technologií v dohledné době, přibližně jeden rok. V případě realizace s větším časovým odstupem je nutné ověřit dostupnost navržených technologií na trhu, existenci souvisejících návazných zařízení a platnost souvisejících legislativních požadavků. U položek označených šipkou vyplní uchazeč o zakázku druh zařízení (výrobce/typ), který je předmětem nabídky.

## PZTS
Přístavba KVOP SO 03 |  |  |  | ↓ Vyplní uchazeč u označených položek | [11 empty] | 1 | 1 | 1 | 1 | 1
Pol. | Zatřídění | Název - dodávka včetně montáže a popis standardu | ► | Výrobce/typ | Odkaz na dokument | Jednotka | Množství | Výkaz výměr | Ceník | Cen. soustava | DPH | Materiál / ks | Materiál celkem | Montáž / ks | Montáž-celkem | 1 | 1 | 1 | 1 | 1 | Ceník RTS | Číslo RTS | Ceník URS | Číslo URS
1 | 220 71-1112.R00 | Koncentrátor/Expander v plastovém krytu pro 8 zón |  |  | Půdorys 1. PP až 2. NP | ks | 6 | 6 x | M22 | RTS | 21% |  | 0 | 0 | 0 | [5 empty] | M22 | 220 71-1112.R00 |  |  | 1 | 1
2 |  | Krabice pro expander, uložení na omítku |  |  | Půdorys 1. PP až 2. NP | ks | 6 | 6 x |  | Vlastní | 21% | 0 | 0 | 0 | 0 | [9 empty] | 1 | 1
3 | 220 71-1112.R00 | Řídící dveřní modul pro připojení 2 čteček v krytu |  |  | Půdorys 1. PP až 2. NP | ks | 3 | 3 x | M22 | RTS | 21% | 0 | 0 | 0 | 0 | [5 empty] | M22 | 220 71-1112.R00 |  |  | 1 | 1
4 | 220 71-1606.R00 | Čtečka bezkontaktních karet bez PIN kompatibilní s poplachovými systémy | ► |  | Půdorys 1. PP až 2. NP | ks | 4 | 4 x | M22 | RTS | 21% | 0 | 0 | 0 | 0 | [5 empty] | M22 | 220 71-1606.R00 |  |  | 1 | 1
5 |  | Bezkontaktní čip pro dodanou čtečku | ► |  | Půdorys 1. PP až 2. NP | ks | 50 | 50 x |  | Vlastní | 21% | 0 | 0 | 0 | 0 | [9 empty] | 1 | 0
6 |  | Elektromechanický samozamykací zámek, funkce panik, požární únikové dveře, bezp. tř. 4, trasa dveřmi, přechodová armovaná hadice | ► |  | Půdorys 1. PP až 2. NP | ks | 3 | 3 x |  | Vlastní | 21% | 0 | 0 | 0 | 0 | [9 empty] | 1 | 1
7 | 220 71-1112.R00 | Zdroj systémový vč. akumulátoru a 8 kanálového expandéru |  |  | Půdorys 1. PP až 2. NP | ks | 2 | 2 x | M22 | RTS | 21% | 0 | 0 | 0 | 0 | [5 empty] | M22 | 220 71-1112.R00 |  |  | 1 | 1
8 | 220 71-1114.R00 | Zdroj dle EN54-4, 12V, 5A |  |  | Půdorys 1. PP až 2. NP | ks | 1 | 1 x | M22 | RTS | 21% | 0 | 0 | 0 | 0 | [5 empty] | M22 | 220 71-1114.R00 |  |  | 1 | 1
9 | 220 71-1303.R00 | Kombinovaný kloubový držák na strop nebo na stěnu pro pohybový detektor |  |  | Půdorys 1. PP až 2. NP | ks | 14 | 14 x | M22 | RTS | 21% | 0 | 0 | 0 | 0 | [5 empty] | M22 | 220 71-1303.R00 |  |  | 1 | 1
10 | 220 71-1305.R00 | PIR detektor s půlkulovou čočkou a dosahem 12m | ► |  | Půdorys 1. PP až 2. NP | ks | 14 | 14 x | M22 | RTS | 21% | 0 | 0 | 0 | 0 | [5 empty] | M22 | 220 71-1305.R00 |  |  | 1 | 1
11 | 220 71-1306.R00 | Detektor tříštění skla s dosahem až 9 m všesměrově | ► |  | Půdorys 1. PP až 2. NP | ks | 12 | 12 x | M22 | RTS | 21% | 0 | 0 | 0 | 0 | [5 empty] | M22 | 220 71-1306.R00 |  |  | 1 | 1
12 | 220 71-1308.R00 | Magnetický kontakt závrtný čtyřdrátový polarizovaný | ► |  | Půdorys 1. PP až 2. NP | ks | 24 | 24 x | M22 | RTS | 21% | 0 | 0 | 0 | 0 | [5 empty] | M22 | 220 71-1308.R00 |  |  | 1 | 1
13 |  | Krabice propojovací pro magnetický kontakt |  |  | Půdorys 1. PP až 2. NP | ks | 24 | 24 x |  | Vlastní | 21% | 0 | 0 | 0 | 0 | [9 empty] | 1 | 1
14 | 220 71-1503.R00 | Sběrnicový kabel pro RS485 - kroucený pár |  |  | Půdorys 1. PP až 2. NP | m | 450 | 450 x | M22 | RTS | 21% | 0 | 0 | 0 | 0 | [5 empty] | M22 | 220 71-1503.R00 |  |  | 1 | 1
15 | 220 71-1503.R00 | Sběrnicový kabel pro RS485 - kroucený pár venkovní provedení |  |  | Půdorys 1. PP až 2. NP | m | 80 | 80 x | M22 | RTS | 21% | 0 | 0 | 0 | 0 | [5 empty] | M22 | 220 71-1503.R00 |  |  | 1 | 1
16 | 220 71-1503.R00 | Kabel napájení CYH 2x1,5 |  |  | Půdorys 1. PP až 2. NP | m | 450 | 450 x | M22 | RTS | 21% | 0 | 0 | 0 | 0 | [5 empty] | M22 | 220 71-1503.R00 |  |  | 1 | 1
17 | 220 71-1503.R00 | Kabel pro napojení koncových prvků SYKFY 3x2x0,5 |  |  | Půdorys 1. PP až 2. NP | m | 1110 | 1110 x | M22 | RTS | 21% | 0 | 0 | 0 | 0 | [5 empty] | M22 | 220 71-1503.R00 |  |  | 1 | 1
18 | 220 71-1503.R00 | Protahovací drát |  |  | Půdorys 1. PP až 2. NP | m | 50 | 50 x | M22 | RTS | 21% | 0 | 0 | 0 | 0 | [5 empty] | M22 | 220 71-1503.R00 |  |  | 1 | 1
19 |  | Trubka ohebná PVC 23 mm |  |  | Půdorys 1. PP až 2. NP | m | 760 | 760 x |  | Vlastní | 21% | 0 | 0 | 0 | 0 | [9 empty] | 1 | 1
20 |  | Trubka ohebná PVC 38 mm |  |  | Půdorys 1. PP až 2. NP | m | 420 | 420 x |  | Vlastní | 21% | 0 | 0 | 0 | 0 | [9 empty] | 1 | 1
21 |  | Trubka tuhá PVC ø32mm vč. Uchycení |  |  | Půdorys 1. PP až 2. NP | m | 30 | 30 x |  | Vlastní | 21% | 0 | 0 | 0 | 0 | [9 empty] | 1 | 1
22 |  | Trubka tuhá PVC ø16mm vč. Uchycení |  |  | Půdorys 1. PP až 2. NP | m | 60 | 60 x |  | Vlastní | 21% | 0 | 0 | 0 | 0 | [9 empty] | 1 | 1
23 |  | KO 97 - Krabice kruhová odbočná ( s víčkem ) |  |  | Půdorys 1. PP až 2. NP | ks | 20 | 20 x |  | Vlastní | 21% | 0 | 0 | 0 | 0 | [9 empty] | 1 | 1
24 |  | KO 68 - Elektroinstalační krabicie |  |  | Půdorys 1. PP až 2. NP | ks | 23 | 23 x |  | Vlastní | 21% | 0 | 0 | 0 | 0 | [9 empty] | 1 | 1
25 |  | Požárně těsnící materiál do prostupu |  |  | Půdorys 1. PP až 2. NP | ks | 9 | 9 x |  | Vlastní | 21% | 0 | 0 | 0 | 0 | [9 empty] | 1 | 1
26 |  | Upevňovací materiál kovový |  |  | Půdorys 1. PP až 2. NP | kg | 3.5 | 4 x |  | Vlastní | 21% | 0 | 0 | 0 | 0 | [9 empty] | 1 | 1
27 |  | Upevňovací materiál plastový |  |  | Půdorys 1. PP až 2. NP | kg | 1.2 | 1 x |  | Vlastní | 21% | 0 | 0 | 0 | 0 | [9 empty] | 1 | 1
28 |  | Průraz do 30 cm |  |  | Půdorys 1. PP až 2. NP | ks | 12 | 12 x |  | Vlastní | 21% | 0 | 0 | 0 | 0 | [9 empty] | 0 | 1
29 |  | Značení trasy vedení |  |  | Půdorys 1. PP až 2. NP | m | 160 | 160 x |  | Vlastní | 21% | 0 | 0 | 0 | 0 | [9 empty] | 0 | 1
30 |  | Stejnosměrná měření na místním kabelu |  |  | Půdorys 1. PP až 2. NP | ks | 4 | 4 x |  | Vlastní | 21% | 0 | 0 | 0 | 0 | [9 empty] | 0 | 1
31 | 220 71-1601.R00 | Programování základních parametrů ústředny |  |  | Půdorys 1. PP až 2. NP | hod | 18 | 18 x | M22 | RTS | 21% | 0 | 0 | 0 | 0 | [5 empty] | M22 | 220 71-1601.R00 |  |  | 0 | 1
32 |  | Programování systému na jeden detektor |  |  | Půdorys 1. PP až 2. NP | ks | 64 | 64 x |  | Vlastní | 21% | 0 | 0 | 0 | 0 | [9 empty] | 0 | 1
33 |  | Oživení systému na jeden detektor |  |  | Půdorys 1. PP až 2. NP | ks | 64 | 64 x |  | Vlastní | 21% | 0 | 0 | 0 | 0 | [9 empty] | 0 | 1
34 |  | Instalace přístupového SW |  |  | Půdorys 1. PP až 2. NP | ks | 1 | 1 x |  | Vlastní | 21% | 0 | 0 | 0 | 0 | [9 empty] | 0 | 1
[11 empty] | Materiál celkem |  | 0 | [11 empty] | 0 | 0
[11 empty] | Montáž celkem |  |  |  | 0 | [9 empty] | 0 | 0
[11 empty] | Celková cena (bez DPH) |  |  |  | 0 | [9 empty] | 0 | 0
[25 empty] | 0 | 0
Vedlejší rozpočtové náklady a ostatní náklady | [24 empty] | 0 | 0
35 | 220 71-1605.R00 | Zkušební provoz, zaškolení obsluhy, předání |  |  |  | hod | 8 | 8 x | M22 | RTS | 21% | 0 | 0 | 0 | 0 | [5 empty] | M22 | 220 71-1605.R00 |  |  | 0 | 1
36 |  | Provedení zkoušky TIČR (Technická inspekce České republiky) |  |  |  | hod | 16 | 16 x |  | Vlastní | 21% | 0 | 0 | 0 | 0 | [9 empty] | 0 | 1
37 |  | Přizvání servisní organizace stávajícího systému |  |  |  | hod | 16 | 16 x |  | Vlastní | 21% | 0 | 0 | 0 | 0 | [9 empty] | 0 | 1
38 |  | Zpracování provozního řádu |  |  |  | ks | 1 | 1 x |  | Vlastní | 21% | 0 | 0 | 0 | 0 | [9 empty] | 0 | 1
39 |  | Příprava zakázky |  |  |  | ks | 1 | 1 x |  | Vlastní | 21% | 0 | 0 | 0 | 0 | [9 empty] | 0 | 1
40 |  | Zařízení staveniště |  |  |  | ks | 1 | 1 x |  | Vlastní | 21% | 0 | 0 | 0 | 0 | [9 empty] | 0 | 1
41 |  | Dopravné, Mimostaveništní doprava |  |  |  | ks | 1 | 1 x |  | Vlastní | 21% | 0 | 0 | 0 | 0 | [9 empty] | 0 | 1
42 |  | Výchozí revize systému |  |  |  | ks | 1 | 1 x |  | Vlastní | 21% | 0 | 0 | 0 | 0 | [9 empty] | 0 | 1
43 |  | Dokumentace skutečného provedení |  |  |  | ks | 1 | 1 x |  | Vlastní | 21% | 0 | 0 | 0 | 0 | [9 empty] | 0 | 1
[11 empty] | Materiál celkem |  | 0 | [11 empty] | 0 | 0
[11 empty] | Montáž celkem |  |  |  | 0 | [9 empty] | 0 | 0
[11 empty] | Celková cena VRN a ostatní náklady |  |  |  | 0 | [9 empty] | 0 | 0
[11 empty] | Celková cena profese +VRN a ostatní náklady |  |  |  | 0 | [9 empty] | 0 | 0
[25 empty] | 0 | 0
[25 empty] | 0 | 0
[25 empty] | 0 | 0
[25 empty] | 0 | 0
[25 empty] | 0 | 0
[25 empty] | 0 | 0
[25 empty] | 0 | 0
[25 empty] | 0 | 0
[25 empty] | 0 | 0
[25 empty] | 0 | 0
[25 empty] | 0 | 0
[25 empty] | 0 | 0
[25 empty] | 0 | 0
[25 empty] | 0 | 0
[25 empty] | 0 | 0
[25 empty] | 0 | 0
[25 empty] | 0 | 0
[25 empty] | 0 | 0
[25 empty] | 0 | 0
[25 empty] | 0 | 0
[25 empty] | 0 | 0
[25 empty] | 0 | 0
[25 empty] | 0 | 0
[25 empty] | 0 | 0
[25 empty] | 0 | 0
[25 empty] | 0 | 0
[25 empty] | 0 | 0
[25 empty] | 0 | 0
[25 empty] | 0 | 0
[25 empty] | 0 | 0
[25 empty] | 0 | 0
[25 empty] | 0 | 0
[25 empty] | 0 | 0
[25 empty] | 0 | 0
[25 empty] | 0 | 0
[25 empty] | 0 | 0
[25 empty] | 0 | 0
[25 empty] | 0 | 0
[25 empty] | 0 | 0
[25 empty] | 0 | 0
[25 empty] | 0 | 0
[25 empty] | 0 | 0
[25 empty] | 0 | 0
[25 empty] | 0 | 0
[25 empty] | 0 | 0
[25 empty] | 0 | 0
[25 empty] | 0 | 0
[25 empty] | 0 | 0
[25 empty] | 0 | 0
[25 empty] | 0 | 0
[25 empty] | 0 | 0
[25 empty] | 0 | 0
[25 empty] | 0 | 0
[25 empty] | 0 | 0
[25 empty] | 0 | 0
[25 empty] | 0 | 0
[25 empty] | 0 | 0
[25 empty] | 0 | 0
[25 empty] | 0 | 0
[25 empty] | 0 | 0
[25 empty] | 0 | 0
[25 empty] | 0 | 0
[25 empty] | 0 | 0
[25 empty] | 0 | 0
[25 empty] | 0 | 0
[25 empty] | 0 | 0
[25 empty] | 0 | 0
[25 empty] | 0 | 0
[25 empty] | 0 | 0
[25 empty] | 0 | 0
[25 empty] | 0 | 0
[25 empty] | 0 | 0
[25 empty] | 0 | 0
[25 empty] | 0 | 0
[25 empty] | 0 | 0
[25 empty] | 0 | 0
[25 empty] | 0 | 0
[25 empty] | 0 | 0
[25 empty] | 0 | 0
[25 empty] | 0 | 0
[25 empty] | 0 | 0
[25 empty] | 0 | 0
[25 empty] | 0 | 0
[25 empty] | 0 | 0
[25 empty] | 0 | 0
[25 empty] | 0 | 0
[25 empty] | 0 | 0
[25 empty] | 0 | 0
[25 empty] | 0 | 0
[25 empty] | 0 | 0
[25 empty] | 0 | 0
[25 empty] | 0 | 0
[25 empty] | 0 | 0
[25 empty] | 0 | 0
[25 empty] | 0 | 0
[25 empty] | 0 | 0
[25 empty] | 0 | 0
[25 empty] | 0 | 0
[25 empty] | 0 | 0
[25 empty] | 0 | 0
[25 empty] | 0 | 0
[25 empty] | 0 | 0
[25 empty] | 0 | 0

## EPS
Přístavba KVOP SO 03 |  |  |  | ↓ Vyplní uchazeč u označených položek | [11 empty] | 1 | 1 | 1 | 1 | 1
Pol. | Zatřídění | Název - dodávka včetně montáže a popis standardu | ► | Výrobce/typ | Odkaz na dokument | Jednotka | Množství | Výkaz výměr | Ceník | Cen. soustava | DPH | Materiál / ks | Materiál celkem | Montáž / ks | Montáž-celkem | 1 | 1 | 1 | 1 | 1 | Ceník RTS | Číslo RTS | Ceník URS | Číslo URS
1 |  | Accu 12V/40Ah, |  |  | Půdorys 1. PP až 2. NP | ks | 2 | 2 x |  | Vlastní | 21% | 0 | 0 | 0 | 0 | [9 empty] | 1 | 1
2 | 222 33-0183.R00 | Externí síťový zdroj 7A/24VDC (5 A trvale), 28 Ah, EN 54-4 |  |  | Půdorys 1. PP až 2. NP | ks | 1 | 1 x | M22 | RTS | 21% | 0 | 0 | 0 | 0 | [5 empty] | M22 | 222 33-0183.R00 |  |  | 1 | 1
3 | 222 33-0141.R00 | Analogový opticko-kouřový hlásič na patici |  |  | Půdorys 1. PP až 2. NP | ks | 27 | 27 x | M22 | RTS | 21% | 0 | 0 | 0 | 0 | [5 empty] | M22 | 222 33-0141.R00 |  |  | 1 | 1
4 | 222 33-0141.R00 | Analogový tepelný hlásič na patici |  |  | Půdorys 1. PP až 2. NP | ks | 1 | 1 x | M22 | RTS | 21% | 0 | 0 | 0 | 0 | [5 empty] | M22 | 222 33-0141.R00 |  |  | 1 | 1
5 | 222 33-0113.R00 | Sokl/patice pro automatický hlásič na podhled nebo na strop |  |  | Půdorys 1. PP až 2. NP | ks | 23 | 23 x | M22 | RTS | 21% | 0 | 0 | 0 | 0 | [5 empty] | M22 | 222 33-0113.R00 |  |  | 1 | 1
6 | 222 33-0113.R00 | Sokl/patice pro automatický hlásič na podhled nebo na strop s izolátorem |  |  | Půdorys 1. PP až 2. NP | ks | 5 | 5 x | M22 | RTS | 21% | 0 | 0 | 0 | 0 | [5 empty] | M22 | 222 33-0113.R00 |  |  | 1 | 1
7 | 222 33-0137.R00 | Držák štítků se štítkem |  |  | Půdorys 1. PP až 2. NP | ks | 27 | 27 x | M22 | RTS | 21% | 0 | 0 | 0 | 0 | [5 empty] | M22 | 222 33-0137.R00 |  |  | 1 | 1
8 | 222 33-0138.R00 | Označení hlásiče štítkem |  |  | Půdorys 1. PP až 2. NP | ks | 27 | 27 x | M22 | RTS | 21% | 0 | 0 | 0 | 0 | [5 empty] | M22 | 222 33-0138.R00 |  |  | 0 | 1
9 | 222 33-0102.R00 | Tlačítkový hl. adresný v červ. skříňce se sklíčkem (elektronika+skříňka),pod omítku |  |  | Půdorys 1. PP až 2. NP | ks | 9 | 9 x | M22 | RTS | 21% | 0 | 0 | 0 | 0 | [5 empty] | M22 | 222 33-0102.R00 |  |  | 1 | 1
10 | 222 33-0172.R00 | Maják zábleskový červený - optický požární poplach |  |  | Půdorys 1. PP až 2. NP | ks | 7 | 7 x | M22 | RTS | 21% | 0 | 0 | 0 | 0 | [5 empty] | M22 | 222 33-0172.R00 |  |  | 1 | 1
11 | 222 33-0881.R00 | Vyhodnocovací jednotka lineárního teplotního hlásiče |  |  | Půdorys 1. PP až 2. NP | ks | 3 | 3 x | M22 | RTS | 21% | 0 | 0 | 0 | 0 | [5 empty] | M22 | 222 33-0881.R00 |  |  | 1 | 1
12 | 222 33-0882.R00 | Detekční teplotní kabel nenulovatelný |  |  | Půdorys 1. PP až 2. NP | ks | 200 | 200 x | M22 | RTS | 21% | 0 | 0 | 0 | 0 | [5 empty] | M22 | 222 33-0882.R00 |  |  | 1 | 1
13 | 222 33-0181.R00 | Tříkanálová vstupní/výstupní jednotka s izolátorem - monitoring ER a Zdroje |  |  | Půdorys 1. PP až 2. NP | ks | 2 | 2 x | M22 | RTS | 21% | 0 | 0 | 0 | 0 | [5 empty] | M22 | 222 33-0181.R00 |  |  | 1 | 1
14 | 222 33-0181.R00 | Jednokanálová vstupně/výstupní jednotka se síťovým relé |  |  | Půdorys 1. PP až 2. NP | ks | 5 | 5 x | M22 | RTS | 21% | 0 | 0 | 0 | 0 | [5 empty] | M22 | 222 33-0181.R00 |  |  | 1 | 1
15 | 222 33-0181.R00 | Jednotka ovládání požárních zvukových výstupů (opt. Signalizace) |  |  | Půdorys 1. PP až 2. NP | ks | 1 | 1 x | M22 | RTS | 21% | 0 | 0 | 0 | 0 | [5 empty] | M22 | 222 33-0181.R00 |  |  | 1 | 1
16 |  | Kryt pro vstupně výstupní modul |  |  | Půdorys 1. PP až 2. NP | ks | 8 | 8 x |  | Vlastní | 21% | 0 | 0 | 0 | 0 | [9 empty] | 1 | 1
17 |  | Kabel hlásiče, bezhalogenový J-Y(St)Y 1x2x0,8 |  |  | Půdorys 1. PP až 2. NP | m | 740 | 740 x |  | Vlastní | 21% | 0 | 0 | 0 | 0 | [9 empty] | 1 | 1
18 | 222 28-0051.R00 | Kabel funkční při požáru, 2x2x0,8, B2caS1d0, PH120-R | ► |  | Půdorys 1. PP až 2. NP | m | 145 | 145 x | M22 | RTS | 21% | 0 | 0 | 0 | 0 | [5 empty] | M22 | 222 28-0051.R00 |  |  | 1 | 1
19 | 222 28-0051.R00 | Kabel funkční při požáru, 1x2x0,8, B2caS1d0, PH120-R | ► |  | Půdorys 1. PP až 2. NP | m | 240 | 240 x | M22 | RTS | 21% | 0 | 0 | 0 | 0 | [5 empty] | M22 | 222 28-0051.R00 |  |  | 1 | 1
20 |  | Trubka monoflex16 včetně upevnovacího materiálu |  |  | Půdorys 1. PP až 2. NP | m | 540 | 540 x |  | Vlastní | 21% | 0 | 0 | 0 | 0 | [9 empty] | 1 | 1
21 |  | Elektroinstalační lišta 20x40 |  |  | Půdorys 1. PP až 2. NP | m | 130 | 130 x |  | Vlastní | 21% | 0 | 0 | 0 | 0 | [9 empty] | 1 | 1
22 |  | Krabice 8135 - ohniodolná |  |  | Půdorys 1. PP až 2. NP | ks | 9 | 9 x |  | Vlastní | 21% | 0 | 0 | 0 | 0 | [9 empty] | 1 | 1
23 |  | Odlehčení v tahu 340x220x160 pro stupací trasu funkční při požáru |  |  | Půdorys 1. PP až 2. NP | ks | 2 | 2 x |  | Vlastní | 21% | 0 | 0 | 0 | 0 | [9 empty] | 1 | 1
24 |  | Označení kabelu štítkem |  |  | Půdorys 1. PP až 2. NP | ks | 4 | 4 x |  | Vlastní | 21% | 0 | 0 | 0 | 0 | [9 empty] | 1 | 1
25 |  | Požárně těsnící materiál do prostupu pro 2-10 kabelů |  |  | Půdorys 1. PP až 2. NP | ks | 9 | 9 x |  | Vlastní | 21% | 0 | 0 | 0 | 0 | [9 empty] | 1 | 1
26 |  | Zapravení prostupů v cihlové stěně jádrovou omítkou+následné přeštukování |  |  | Půdorys 1. PP až 2. NP | ks | 4 | 4 x |  | Vlastní | 21% | 0 | 0 | 0 | 0 | [9 empty] | 1 | 1
27 |  | Upevňovací materiál kovový |  |  | Půdorys 1. PP až 2. NP | kg | 3 | 3 x |  | Vlastní | 21% | 0 | 0 | 0 | 0 | [9 empty] | 1 | 1
28 |  | Upevňovací materiál plastový |  |  | Půdorys 1. PP až 2. NP | kg | 2 | 2 x |  | Vlastní | 21% | 0 | 0 | 0 | 0 | [9 empty] | 1 | 1
29 |  | Ohniodolné uchycení kabelu – příchytka včetně šroubu a hmoždinky |  |  | Půdorys 1. PP až 2. NP | ks | 1155 | 1155 x |  | Vlastní | 21% | 0 | 0 | 0 | 0 | [9 empty] | 1 | 1
30 |  | Příchytky, hmoždinky, spony pro kabel, stahovací pásky |  |  | Půdorys 1. PP až 2. NP | ks | 1 | 1 x |  | Vlastní | 21% | 0 | 0 | 0 | 0 | [9 empty] | 1 | 1
31 |  | Průraz do 30 cm |  |  | Půdorys 1. PP až 2. NP | ks | 14 | 14 x |  | Vlastní | 21% | 0 | 0 | 0 | 0 | [9 empty] | 0 | 1
32 |  | Vyhledání vývodu, krabice |  |  | Půdorys 1. PP až 2. NP | ks | 1 | 1 x |  | Vlastní | 21% | 0 | 0 | 0 | 0 | [9 empty] | 0 | 1
33 |  | Značení trasy vedení |  |  | Půdorys 1. PP až 2. NP | m | 80 | 80 x |  | Vlastní | 21% | 0 | 0 | 0 | 0 | [9 empty] | 0 | 1
34 |  | Demontáž a montáž stávajícího podledu v trase kabelů |  |  | Půdorys 1. PP až 2. NP | m | 50 | 50 x |  | Vlastní | 21% | 0 | 0 | 0 | 0 | [9 empty] | 1 | 1
35 | 222 33-0196.R00 | Naprogramování a oživení systému, uvedení do provozu |  |  | Půdorys 1. PP až 2. NP | hod | 16 | 16 x | M22 | RTS | 21% | 0 | 0 | 0 | 0 | [5 empty] | M22 | 222 33-0196.R00 |  |  | 0 | 1
36 | 222 33-0192.R00 | Měření smyčky |  |  | Půdorys 1. PP až 2. NP | ks | 2 | 2 x | M22 | RTS | 21% | 0 | 0 | 0 | 0 | [5 empty] | M22 | 222 33-0192.R00 |  |  | 0 | 1
37 | 222 33-0201.R00 | Přezkoušení funkce dalšího zařízení (VZT, Vrata, Výtah...) |  |  | Půdorys 1. PP až 2. NP | ks | 4 | 4 x | M22 | RTS | 21% | 0 | 0 | 0 | 0 | [5 empty] | M22 | 222 33-0201.R00 |  |  | 0 | 1
[11 empty] | Materiál celkem |  | 0 | [11 empty] | 0 | 0
[11 empty] | Montáž celkem |  |  |  | 0 | [9 empty] | 0 | 0
[11 empty] | Celková cena (bez DPH) |  |  |  | 0 | [9 empty] | 0 | 0
[25 empty] | 0 | 0
Vedlejší rozpočtové náklady a ostatní náklady | [24 empty] | 0 | 0
38 |  | Dokumentace skutečného provedení |  |  |  | ks | 1 | 1 x |  | Vlastní | 21% | 0 | 0 | 0 | 0 | [9 empty] | 0 | 1
39 |  | Provedení zkoušky TIČR (Technická inspekce České republiky) |  |  |  | hod | 8 | 8 x |  | Vlastní | 21% | 0 | 0 | 0 | 0 | [9 empty] | 0 | 1
40 |  | Přizvání servisní organizace stávajícího systému |  |  |  | hod | 16 | 16 x |  | Vlastní | 21% | 0 | 0 | 0 | 0 | [9 empty] | 0 | 1
41 |  | Zpracování provozního řádu |  |  |  | ks | 1 | 1 x |  | Vlastní | 21% | 0 | 0 | 0 | 0 | [9 empty] | 0 | 1
42 |  | Příprava zakázky |  |  |  | ks | 1 | 1 x |  | Vlastní | 21% | 0 | 0 | 0 | 0 | [9 empty] | 0 | 1
43 |  | Zařízení staveniště |  |  |  | ks | 1 | 1 x |  | Vlastní | 21% | 0 | 0 | 0 | 0 | [9 empty] | 0 | 1
44 |  | Dopravné, Mimostaveništní doprava |  |  |  | ks | 1 | 1 x |  | Vlastní | 21% | 0 | 0 | 0 | 0 | [9 empty] | 0 | 1
45 | 222 33-0202.R00 | Koordinační funkční zkoušky EPS včetně přizvání ostatních profesí |  |  |  | ks | 1 | 1 x | M22 | RTS | 21% | 0 | 0 | 0 | 0 | [5 empty] | M22 | 222 33-0202.R00 |  |  | 0 | 1
46 |  | Jednorázové zaškolení obsluhy |  |  |  | ks | 1 | 1 x |  | Vlastní | 21% | 0 | 0 | 0 | 0 | [9 empty] | 0 | 1
47 |  | Výchozí revize EPS |  |  |  | ks | 1 | 1 x |  | Vlastní | 21% | 0 | 0 | 0 | 0 | [9 empty] | 0 | 1
[11 empty] | Materiál celkem |  | 0 | [11 empty] | 0 | 0
[11 empty] | Montáž celkem |  |  |  | 0 | [9 empty] | 0 | 0
[11 empty] | Celková cena VRN a ostatní náklady |  |  |  | 0 | [9 empty] | 0 | 0
[11 empty] | Celková cena profese +VRN a ostatní náklady |  |  |  | 0 | [9 empty] | 0 | 0
[25 empty] | 0 | 0
[25 empty] | 0 | 0
[25 empty] | 0 | 0
[25 empty] | 0 | 0
[25 empty] | 0 | 0
[25 empty] | 0 | 0
[25 empty] | 0 | 0
[25 empty] | 0 | 0
[25 empty] | 0 | 0
[25 empty] | 0 | 0
[25 empty] | 0 | 0
[25 empty] | 0 | 0
[25 empty] | 0 | 0
[25 empty] | 0 | 0
[25 empty] | 0 | 0
[25 empty] | 0 | 0
[25 empty] | 0 | 0
[25 empty] | 0 | 0
[25 empty] | 0 | 0
[25 empty] | 0 | 0
[25 empty] | 0 | 0
[25 empty] | 0 | 0
[25 empty] | 0 | 0
[25 empty] | 0 | 0
[25 empty] | 0 | 0
[25 empty] | 0 | 0
[25 empty] | 0 | 0
[25 empty] | 0 | 0
[25 empty] | 0 | 0
[25 empty] | 0 | 0
[25 empty] | 0 | 0
[25 empty] | 0 | 0
[25 empty] | 0 | 0
[25 empty] | 0 | 0
[25 empty] | 0 | 0
[25 empty] | 0 | 0
[25 empty] | 0 | 0
[25 empty] | 0 | 0
[25 empty] | 0 | 0
[25 empty] | 0 | 0
[25 empty] | 0 | 0
[25 empty] | 0 | 0
[25 empty] | 0 | 0
[25 empty] | 0 | 0
[25 empty] | 0 | 0
[25 empty] | 0 | 0
[25 empty] | 0 | 0
[25 empty] | 0 | 0
[25 empty] | 0 | 0
[25 empty] | 0 | 0
[25 empty] | 0 | 0
[25 empty] | 0 | 0
[25 empty] | 0 | 0
[25 empty] | 0 | 0
[25 empty] | 0 | 0
[25 empty] | 0 | 0
[25 empty] | 0 | 0
[25 empty] | 0 | 0
[25 empty] | 0 | 0
[25 empty] | 0 | 0
[25 empty] | 0 | 0
[25 empty] | 0 | 0
[25 empty] | 0 | 0
[25 empty] | 0 | 0
[25 empty] | 0 | 0
[25 empty] | 0 | 0
[25 empty] | 0 | 0
[25 empty] | 0 | 0
[25 empty] | 0 | 0
[25 empty] | 0 | 0
[25 empty] | 0 | 0
[25 empty] | 0 | 0
[25 empty] | 0 | 0
[25 empty] | 0 | 0
[25 empty] | 0 | 0
[25 empty] | 0 | 0
[25 empty] | 0 | 0
[25 empty] | 0 | 0
[25 empty] | 0 | 0
[25 empty] | 0 | 0
[25 empty] | 0 | 0
[25 empty] | 0 | 0
[25 empty] | 0 | 0
[25 empty] | 0 | 0
[25 empty] | 0 | 0
[25 empty] | 0 | 0
[25 empty] | 0 | 0
[25 empty] | 0 | 0
[25 empty] | 0 | 0
[25 empty] | 0 | 0
[25 empty] | 0 | 0
[25 empty] | 0 | 0
[25 empty] | 0 | 0
[25 empty] | 0 | 0
[25 empty] | 0 | 0
[25 empty] | 0 | 0
[25 empty] | 0 | 0
[25 empty] | 0 | 0
[25 empty] | 0 | 0
[25 empty] | 0 | 0
[25 empty] | 0 | 0
[25 empty] | 0 | 0
[25 empty] | 0 | 0
[25 empty] | 0 | 0
[25 empty] | 0 | 0
[25 empty] | 0 | 0
[25 empty] | 0 | 0
[25 empty] | 0 | 0

## Rozhlas
Přístavba KVOP SO 03 |  |  |  | ↓ Vyplní uchazeč u označených položek | [11 empty] | 1 | 1 | 1 | 1 | 1
Pol. | Zatřídění | Název - dodávka včetně montáže a popis standardu | ► | Výrobce/typ | Odkaz na dokument | Jednotka | Množství | Výkaz výměr | Ceník | Cen. soustava | DPH | Materiál / ks | Materiál celkem | Montáž / ks | Montáž-celkem | 1 | 1 | 1 | 1 | 1 | Ceník RTS | Číslo RTS | Ceník URS | Číslo URS
1 | 222 36-0001.R00 | Systémový řídícící zesilovač 360 W, certifikovaný dle EN54-16 | ► |  | Půdorys 1. PP až 2. NP | ks | 3 | 3 x | M22 | RTS | 21% | 0 | 0 | 0 | 0 | [5 empty] | M22 | 222 36-0001.R00 |  |  | 1 | 1
2 | 222 37-0002.R00 | Rozhlasová ústředna, 2 line IN, 3 zóny hlasitosti, 180 W rms/100V, vysoká kvalita reprodukce | ► |  | Půdorys 1. PP až 2. NP | ks | 1 | 1 x | M22 | RTS | 21% | 0 | 0 | 0 | 0 | [5 empty] | M22 | 222 37-0002.R00 |  |  | 1 | 1
3 |  | Vstupní modul rozhlasové ústředny | ► |  | Půdorys 1. PP až 2. NP | ks | 1 | 1 x |  | Vlastní | 21% | 0 | 0 | 0 | 0 | [9 empty] | 1 | 1
4 | 222 36-0001.R00 | Manager napájení 24 V a nabíječ akumulátorů 2x12 V, cert. dle EN54-4 (včetně aku) | ► |  | Půdorys 1. PP až 2. NP | ks | 1 | 1 x | M22 | RTS | 21% | 0 | 0 | 0 | 0 | [5 empty] | M22 | 222 36-0001.R00 |  |  | 1 | 1
5 | 222 36-0005.R00 | EOL modul - detekce zkratu a rozpojení 100 V linky, vyžaduje zpětné vedení | ► |  | Půdorys 1. PP až 2. NP | ks | 1 | 1 x | M22 | RTS | 21% | 0 | 0 | 0 | 0 | [5 empty] | M22 | 222 36-0005.R00 |  |  | 1 | 1
6 |  | Adaptér pro zesilovače | ► |  | Půdorys 1. PP až 2. NP | ks | 4 | 4 x |  | Vlastní | 21% | 0 | 0 | 0 | 0 | [9 empty] | 1 | 1
7 |  | Modul přednahraných zpráv, přehrávač spotů, znělek a hlášení včetně 256 MB CF karty | ► |  | Půdorys 1. PP až 2. NP | ks | 1 | 1 x |  | Vlastní | 21% | 0 | 0 | 0 | 0 | [9 empty] | 1 | 1
8 |  | Stojanový rozvaděč 42U, 19", 600x600, skleněné dveře, uzamykatelný | ► |  | Půdorys 1. PP až 2. NP | ks | 1 | 1 x |  | Vlastní | 21% | 0 | 0 | 0 | 0 | [9 empty] | 1 | 1
9 |  | Ventilační jednotka, termostat, 4 ventilátory, montáž do stropu | ► |  | Půdorys 1. PP až 2. NP | ks | 1 | 1 x |  | Vlastní | 21% | 0 | 0 | 0 | 0 | [9 empty] | 1 | 1
10 |  | Rozvodný panel 2x 230 V, včetně vany | ► |  | Půdorys 1. PP až 2. NP | ks | 2 | 2 x |  | Vlastní | 21% | 0 | 0 | 0 | 0 | [9 empty] | 1 | 1
11 |  | Spojovací sada 4x M6 | ► |  | Půdorys 1. PP až 2. NP | ks | 15 | 15 x |  | Vlastní | 21% | 0 | 0 | 0 | 0 | [9 empty] | 1 | 1
12 |  | Propojovací kabely pro zesilovače a řídící jednotku | ► |  | Půdorys 1. PP až 2. NP | ks | 6 | 6 x |  | Vlastní | 21% | 0 | 0 | 0 | 0 | [9 empty] | 1 | 1
13 |  | Provozní kniha evakuačního rozhlasu | ► |  | Půdorys 1. PP až 2. NP | ks | 1 | 1 x |  | Vlastní | 21% | 0 | 0 | 0 | 0 | [9 empty] | 1 | 0
14 | 222 36-0102.R00 | Reproduktor podhledový, bílý, 6W/100V, cert. dle EN54-24 bez krytu+keram.svorkovnice | ► |  | Půdorys 1. PP až 2. NP | ks | 26 | 26 x | M22 | RTS | 21% | 0 | 0 | 0 | 0 | [5 empty] | M22 | 222 36-0102.R00 |  |  | 1 | 1
15 | 222 36-0101.R00 | Reproduktor nástěnný, skříňkový, bílý, 6W/100V, dle EN54-24+keram.svorkovnice | ► |  | Půdorys 1. PP až 2. NP | ks | 4 | 4 x | M22 | RTS | 21% | 0 | 0 | 0 | 0 | [5 empty] | M22 | 222 36-0101.R00 |  |  | 1 | 1
16 |  | Evakuační svorkovnice |  |  | Půdorys 1. PP až 2. NP | ks | 35 | 35 x |  | Vlastní | 21% | 0 | 0 | 0 | 0 | [9 empty] | 1 | 1
17 |  | Deska dohledu nad linkami |  |  | Půdorys 1. PP až 2. NP | ks | 2 | 2 x |  | Vlastní | 21% | 0 | 0 | 0 | 0 | [9 empty] | 1 | 1
18 |  | Interface dálkové stanice hlasatele |  |  | Půdorys 1. PP až 2. NP | ks | 1 | 1 x |  | Vlastní | 21% | 0 | 0 | 0 | 0 | [9 empty] | 1 | 1
19 | 222 36-0011.R00 | Mikrofonní stanice hlasatele se základními tlačítky |  |  | Půdorys 1. PP až 2. NP | ks | 1 | 1 x | M22 | RTS | 21% | 0 | 0 | 0 | 0 | [5 empty] | M22 | 222 36-0011.R00 |  |  | 1 | 1
20 | 222 36-0015.R00 | Rozšiřující klávesnice hlasatele |  |  | Půdorys 1. PP až 2. NP | ks | 2 | 2 x | M22 | RTS | 21% | 0 | 0 | 0 | 0 | [5 empty] | M22 | 222 36-0015.R00 |  |  | 1 | 1
21 | 222 28-0051.R00 | Kabel reproduktorový, Hnědý kabel 2x2.5 PH120-R B2caS1D0 |  |  | Půdorys 1. PP až 2. NP | m | 740 | 740 x | M22 | RTS | 21% | 0 | 0 | 0 | 0 | [5 empty] | M22 | 222 28-0051.R00 |  |  | 1 | 1
22 |  | Ohniodolné uchycení kabelu – příchytka včetně šroubu a hmoždinky |  |  | Půdorys 1. PP až 2. NP | m | 2220 | 2220 x |  | Vlastní | 21% | 0 | 0 | 0 | 0 | [9 empty] | 1 | 1
23 |  | Odlehčení v tahu 340x220x160 pro stupací trasu funkční při požáru |  |  | Půdorys 1. PP až 2. NP | ks | 2 | 2 x |  | Vlastní | 21% | 0 | 0 | 0 | 0 | [9 empty] | 1 | 1
24 |  | Požárně těsnící materiál do prostupu |  |  | Půdorys 1. PP až 2. NP | ks | 9 | 9 x |  | Vlastní | 21% | 0 | 0 | 0 | 0 | [9 empty] | 1 | 1
25 |  | Průraz do 30 cm |  |  | Půdorys 1. PP až 2. NP | ks | 17 | 17 x |  | Vlastní | 21% | 0 | 0 | 0 | 0 | [9 empty] | 0 | 1
26 |  | Zapravení prostupů v cihlové stěně jádrovou omítkou+následné přeštukování |  |  | Půdorys 1. PP až 2. NP | ks | 37 | 37 x |  | Vlastní | 21% | 0 | 0 | 0 | 0 | [9 empty] | 1 | 1
27 |  | Upevňovací materiál kovový |  |  | Půdorys 1. PP až 2. NP | kg | 3 | 3 x |  | Vlastní | 21% | 0 | 0 | 0 | 0 | [9 empty] | 1 | 1
28 |  | Upevňovací materiál plastový |  |  | Půdorys 1. PP až 2. NP | kg | 2 | 2 x |  | Vlastní | 21% | 0 | 0 | 0 | 0 | [9 empty] | 1 | 1
29 |  | Značení trasy vedení |  |  | Půdorys 1. PP až 2. NP | m | 90 | 90 x |  | Vlastní | 21% | 0 | 0 | 0 | 0 | [9 empty] | 0 | 1
30 | 222 36-0401.R00 | Oživení, nastavení ústředny rozhlasu, programování |  |  | Půdorys 1. PP až 2. NP | hod | 8 | 8 x | M22 | RTS | 21% | 0 | 0 | 0 | 0 | [5 empty] | M22 | 222 36-0401.R00 |  |  | 0 | 1
31 |  | Měření impedance rozhlasové linky |  |  | Půdorys 1. PP až 2. NP | ks | 3 | 3 x |  | Vlastní | 21% | 0 | 0 | 0 | 0 | [9 empty] | 0 | 1
32 |  | Vytvoření jedné hlášky nebo oznámení, formát mp3 |  |  | Půdorys 1. PP až 2. NP | ks | 5 | 5 x |  | Vlastní | 21% | 0 | 0 | 0 | 0 | [9 empty] | 0 | 1
[11 empty] | Materiál celkem |  | 0 | [11 empty] | 0 | 0
[11 empty] | Montáž celkem |  |  |  | 0 | [9 empty] | 0 | 0
[11 empty] | Celková cena (bez DPH) |  |  |  | 0 | [9 empty] | 0 | 0
[25 empty] | 0 | 0
Vedlejší rozpočtové náklady a ostatní náklady | [24 empty] | 0 | 0
33 | 222 36-0601.R00 | Měření srozumitelnosti systému vč. měřícího protokolu |  |  |  | hod | 16 | 16 x | M22 | RTS | 21% | 0 | 0 | 0 | 0 | [5 empty] | M22 | 222 36-0601.R00 |  |  | 0 | 1
34 |  | Provedení zkoušky TIČR (Technická inspekce České republiky) |  |  |  | hod | 8 | 8 x |  | Vlastní | 21% | 0 | 0 | 0 | 0 | [9 empty] | 0 | 1
35 |  | Přizvání servisní organizace stávajícího systému |  |  |  | hod | 6 | 6 x |  | Vlastní | 21% | 0 | 0 | 0 | 0 | [9 empty] | 0 | 1
36 |  | Zpracování provozního řádu |  |  |  | ks | 1 | 1 x |  | Vlastní | 21% | 0 | 0 | 0 | 0 | [9 empty] | 0 | 1
37 |  | Příprava zakázky |  |  |  | ks | 1 | 1 x |  | Vlastní | 21% | 0 | 0 | 0 | 0 | [9 empty] | 0 | 1
38 |  | Zařízení staveniště |  |  |  | ks | 1 | 1 x |  | Vlastní | 21% | 0 | 0 | 0 | 0 | [9 empty] | 0 | 1
39 |  | Dopravné, Mimostaveništní doprava |  |  |  | ks | 1 | 1 x |  | Vlastní | 21% | 0 | 0 | 0 | 0 | [9 empty] | 0 | 1
40 |  | Zkušební provoz |  |  |  | ks | 1 | 1 x |  | Vlastní | 21% | 0 | 0 | 0 | 0 | [9 empty] | 0 | 1
41 |  | Zaškolení obsluhy, předání |  |  |  | ks | 1 | 1 x |  | Vlastní | 21% | 0 | 0 | 0 | 0 | [9 empty] | 0 | 1
42 |  | Výchozí revize systému |  |  |  | ks | 1 | 1 x |  | Vlastní | 21% | 0 | 0 | 0 | 0 | [9 empty] | 0 | 1
43 |  | Dokumentace skutečného provedení |  |  |  | ks | 1 | 1 x |  | Vlastní | 21% | 0 | 0 | 0 | 0 | [9 empty] | 0 | 1
[11 empty] | Materiál celkem |  | 0 | [11 empty] | 0 | 0
[11 empty] | Montáž celkem |  |  |  | 0 | [9 empty] | 0 | 0
[11 empty] | Celková cena VRN a ostatní náklady |  |  |  | 0 | [9 empty] | 0 | 0
[11 empty] | Celková cena profese +VRN a ostatní náklady |  |  |  | 0 | [9 empty] | 0 | 0
[25 empty] | 0 | 0
[25 empty] | 0 | 0
[25 empty] | 0 | 0
[25 empty] | 0 | 0
[25 empty] | 0 | 0
[25 empty] | 0 | 0
[25 empty] | 0 | 0
[25 empty] | 0 | 0
[25 empty] | 0 | 0
[25 empty] | 0 | 0
[25 empty] | 0 | 0
[25 empty] | 0 | 0
[25 empty] | 0 | 0
[25 empty] | 0 | 0
[25 empty] | 0 | 0
[25 empty] | 0 | 0
[25 empty] | 0 | 0
[25 empty] | 0 | 0
[25 empty] | 0 | 0
[25 empty] | 0 | 0
[25 empty] | 0 | 0
[25 empty] | 0 | 0
[25 empty] | 0 | 0
[25 empty] | 0 | 0
[25 empty] | 0 | 0
[25 empty] | 0 | 0
[25 empty] | 0 | 0
[25 empty] | 0 | 0
[25 empty] | 0 | 0
[25 empty] | 0 | 0
[25 empty] | 0 | 0
[25 empty] | 0 | 0
[25 empty] | 0 | 0
[25 empty] | 0 | 0
[25 empty] | 0 | 0
[25 empty] | 0 | 0
[25 empty] | 0 | 0
[25 empty] | 0 | 0
[25 empty] | 0 | 0
[25 empty] | 0 | 0
[25 empty] | 0 | 0
[25 empty] | 0 | 0
[25 empty] | 0 | 0
[25 empty] | 0 | 0
[25 empty] | 0 | 0
[25 empty] | 0 | 0
[25 empty] | 0 | 0
[25 empty] | 0 | 0
[25 empty] | 0 | 0
[25 empty] | 0 | 0
[25 empty] | 0 | 0
[25 empty] | 0 | 0
[25 empty] | 0 | 0
[25 empty] | 0 | 0
[25 empty] | 0 | 0
[25 empty] | 0 | 0
[25 empty] | 0 | 0
[25 empty] | 0 | 0
[25 empty] | 0 | 0
[25 empty] | 0 | 0
[25 empty] | 0 | 0
[25 empty] | 0 | 0
[25 empty] | 0 | 0
[25 empty] | 0 | 0
[25 empty] | 0 | 0
[25 empty] | 0 | 0
[25 empty] | 0 | 0
[25 empty] | 0 | 0
[25 empty] | 0 | 0
[25 empty] | 0 | 0
[25 empty] | 0 | 0
[25 empty] | 0 | 0
[25 empty] | 0 | 0
[25 empty] | 0 | 0
[25 empty] | 0 | 0
[25 empty] | 0 | 0
[25 empty] | 0 | 0
[25 empty] | 0 | 0
[25 empty] | 0 | 0
[25 empty] | 0 | 0
[25 empty] | 0 | 0
[25 empty] | 0 | 0
[25 empty] | 0 | 0
[25 empty] | 0 | 0
[25 empty] | 0 | 0
[25 empty] | 0 | 0
[25 empty] | 0 | 0
[25 empty] | 0 | 0
[25 empty] | 0 | 0
[25 empty] | 0 | 0
[25 empty] | 0 | 0
[25 empty] | 0 | 0
[25 empty] | 0 | 0
[25 empty] | 0 | 0
[25 empty] | 0 | 0
[25 empty] | 0 | 0
[25 empty] | 0 | 0
[25 empty] | 0 | 0
[25 empty] | 0 | 0
[25 empty] | 0 | 0
[25 empty] | 0 | 0
[25 empty] | 0 | 0
[25 empty] | 0 | 0
[25 empty] | 0 | 0
[25 empty] | 0 | 0
[25 empty] | 0 | 0
[25 empty] | 0 | 0
[25 empty] | 0 | 0
[25 empty] | 0 | 0
[25 empty] | 0 | 0

## Zavory
Přístavba KVOP SO 03 |  |  |  | ↓ Vyplní uchazeč u označených položek | [11 empty] | 1 | 1 | 1 | 1 | 1
Pol. | Zatřídění | Název - dodávka včetně montáže a popis standardu | ► | Výrobce/typ | Odkaz na dokument | Jednotka | Množství | Výkaz výměr | Ceník | Cen. soustava | DPH | Materiál / ks | Materiál celkem | Montáž / ks | Montáž-celkem | 1 | 1 | 1 | 1 | 1 | Ceník RTS | Číslo RTS | Ceník URS | Číslo URS
1 |  | Automatická závora, provedení komaxit, kotevní sada, rameno Alu, profil do 3m | ► |  | Situace | ks | 2 | 2 x |  | Vlastní | 21% | 0 | 0 | 0 | 0 | [9 empty] | 1 | 1
2 |  | Indukční detektor s funkcí bezpečnostní a zavírací | ► |  | Půdorysy a situace | ks | 5 | 5 x |  | Vlastní | 21% | 0 | 0 | 0 | 0 | [9 empty] | 1 | 1
3 |  | Frézování drážky pro indukční smyčku |  |  | Půdorysy a situace | ks | 5 | 5 x |  | Vlastní | 21% | 0 | 0 | 0 | 0 | [9 empty] | 0 | 1
4 |  | Sloupek pro ovládací prvky | ► |  | Situace | ks | 1 | 1 x |  | Vlastní | 21% | 0 | 0 | 0 | 0 | [9 empty] | 1 | 1
5 |  | Kotevní sada pro sloupek |  |  | Situace | ks | 1 | 1 x |  | Vlastní | 21% | 0 | 0 | 0 | 0 | [9 empty] | 1 | 1
6 |  | Ochranná stříška |  |  | Situace | ks | 1 | 1 x |  | Vlastní | 21% | 0 | 0 | 0 | 0 | [9 empty] | 1 | 1
7 |  | Klíčový spínač |  |  | Situace | ks | 2 | 2 x |  | Vlastní | 21% | 0 | 0 | 0 | 0 | [9 empty] | 1 | 1
8 |  | Zákaz vstupu chodců - informační značka |  |  | Situace | ks | 2 | 2 x |  | Vlastní | 21% | 0 | 0 | 0 | 0 | [9 empty] | 1 | 1
9 |  | Venkovní sdělovací kabel TCEKPFLE 5x4x0,6 |  |  | Situace | m | 50 | 50 x |  | Vlastní | 21% | 0 | 0 | 0 | 0 | [9 empty] | 1 | 1
10 |  | Kabel napájení CYKY 2x1,5 |  |  | Situace | m | 50 | 50 x |  | Vlastní | 21% | 0 | 0 | 0 | 0 | [9 empty] | 1 | 1
11 |  | Trubka ohebná PVC 23 mm |  |  | Situace | m | 10 | 10 x |  | Vlastní | 21% | 0 | 0 | 0 | 0 | [9 empty] | 1 | 1
12 |  | KO250 - elektroinstalační krabice |  |  | Situace | ks | 2 | 2 x |  | Vlastní | 21% | 0 | 0 | 0 | 0 | [9 empty] | 1 | 1
13 |  | Upevňovací materiál kovový |  |  | Situace | kg | 2 | 2 x |  | Vlastní | 21% | 0 | 0 | 0 | 0 | [9 empty] | 1 | 1
14 |  | Průraz do 30 cm |  |  | Situace | ks | 2 | 2 x |  | Vlastní | 21% | 0 | 0 | 0 | 0 | [9 empty] | 0 | 1
15 |  | Stejnosměrná měření na místním kabelu |  |  | Situace | ks | 3 | 3 x |  | Vlastní | 21% | 0 | 0 | 0 | 0 | [9 empty] | 0 | 1
[11 empty] | Materiál celkem |  | 0 | [11 empty] | 0 | 0
[11 empty] | Montáž celkem |  |  |  | 0 | [9 empty] | 0 | 0
[11 empty] | Celková cena (bez DPH) |  |  |  | 0 | [9 empty] | 0 | 0
[25 empty] | 0 | 0
Vedlejší rozpočtové náklady a ostatní náklady | [24 empty] | 0 | 0
16 |  | Oživení, nastavení |  |  |  | ks | 1 | 1 x |  | Vlastní | 21% | 0 | 0 | 0 | 0 | [9 empty] | 0 | 1
17 |  | Zkušební provoz, zaškolení obsluhy, předání |  |  |  | ks | 1 | 1 x |  | Vlastní | 21% | 0 | 0 | 0 | 0 | [9 empty] | 0 | 1
18 |  | Zpracování provozního řádu |  |  |  | ks | 1 | 1 x |  | Vlastní | 21% | 0 | 0 | 0 | 0 | [9 empty] | 0 | 1
19 |  | Příprava zakázky |  |  |  | ks | 1 | 1 x |  | Vlastní | 21% | 0 | 0 | 0 | 0 | [9 empty] | 0 | 1
20 |  | Zařízení staveniště |  |  |  | ks | 1 | 1 x |  | Vlastní | 21% | 0 | 0 | 0 | 0 | [9 empty] | 0 | 1
21 |  | Dopravné, Mimostaveništní doprava |  |  |  | ks | 1 | 1 x |  | Vlastní | 21% | 0 | 0 | 0 | 0 | [9 empty] | 0 | 1
22 |  | Výchozí revize systému |  |  |  | ks | 1 | 1 x |  | Vlastní | 21% | 0 | 0 | 0 | 0 | [9 empty] | 0 | 1
23 |  | Dokumentace skutečného provedení |  |  |  | ks | 1 | 1 x |  | Vlastní | 21% | 0 | 0 | 0 | 0 | [9 empty] | 0 | 1
[11 empty] | Materiál celkem |  | 0 | [11 empty] | 0 | 0
[11 empty] | Montáž celkem |  |  |  | 0 | [9 empty] | 0 | 0
[11 empty] | Celková cena VRN a ostatní náklady |  |  |  | 0 | [9 empty] | 0 | 0
[11 empty] | Celková cena profese +VRN a ostatní náklady |  |  |  | 0 | [9 empty] | 0 | 0
[25 empty] | 0 | 0
[25 empty] | 0 | 0
[25 empty] | 0 | 0
[25 empty] | 0 | 0
[25 empty] | 0 | 0
[25 empty] | 0 | 0
[25 empty] | 0 | 0
[25 empty] | 0 | 0
[25 empty] | 0 | 0
[25 empty] | 0 | 0
[25 empty] | 0 | 0
[25 empty] | 0 | 0
[25 empty] | 0 | 0
[25 empty] | 0 | 0
[25 empty] | 0 | 0
[25 empty] | 0 | 0
[25 empty] | 0 | 0
[25 empty] | 0 | 0
[25 empty] | 0 | 0
[25 empty] | 0 | 0
[25 empty] | 0 | 0
[25 empty] | 0 | 0
[25 empty] | 0 | 0
[25 empty] | 0 | 0
[25 empty] | 0 | 0
[25 empty] | 0 | 0
[25 empty] | 0 | 0
[25 empty] | 0 | 0
[25 empty] | 0 | 0
[25 empty] | 0 | 0
[25 empty] | 0 | 0
[25 empty] | 0 | 0
[25 empty] | 0 | 0
[25 empty] | 0 | 0
[25 empty] | 0 | 0
[25 empty] | 0 | 0
[25 empty] | 0 | 0
[25 empty] | 0 | 0
[25 empty] | 0 | 0
[25 empty] | 0 | 0
[25 empty] | 0 | 0
[25 empty] | 0 | 0
[25 empty] | 0 | 0
[25 empty] | 0 | 0
[25 empty] | 0 | 0
[25 empty] | 0 | 0
[25 empty] | 0 | 0
[25 empty] | 0 | 0
[25 empty] | 0 | 0
[25 empty] | 0 | 0
[25 empty] | 0 | 0
[25 empty] | 0 | 0
[25 empty] | 0 | 0
[25 empty] | 0 | 0
[25 empty] | 0 | 0
[25 empty] | 0 | 0
[25 empty] | 0 | 0
[25 empty] | 0 | 0
[25 empty] | 0 | 0
[25 empty] | 0 | 0
[25 empty] | 0 | 0
[25 empty] | 0 | 0
[25 empty] | 0 | 0
[25 empty] | 0 | 0
[25 empty] | 0 | 0
[25 empty] | 0 | 0
[25 empty] | 0 | 0
[25 empty] | 0 | 0
[25 empty] | 0 | 0
[25 empty] | 0 | 0
[25 empty] | 0 | 0
[25 empty] | 0 | 0
[25 empty] | 0 | 0
[25 empty] | 0 | 0
[25 empty] | 0 | 0
[25 empty] | 0 | 0
[25 empty] | 0 | 0
[25 empty] | 0 | 0
[25 empty] | 0 | 0
[25 empty] | 0 | 0
[25 empty] | 0 | 0
[25 empty] | 0 | 0
[25 empty] | 0 | 0
[25 empty] | 0 | 0
[25 empty] | 0 | 0
[25 empty] | 0 | 0
[25 empty] | 0 | 0
[25 empty] | 0 | 0
[25 empty] | 0 | 0
[25 empty] | 0 | 0
[25 empty] | 0 | 0
[25 empty] | 0 | 0
[25 empty] | 0 | 0
[25 empty] | 0 | 0
[25 empty] | 0 | 0
[25 empty] | 0 | 0
[25 empty] | 0 | 0
[25 empty] | 0 | 0
[25 empty] | 0 | 0
[25 empty] | 0 | 0
[25 empty] | 0 | 0
[25 empty] | 0 | 0
[25 empty] | 0 | 0
[25 empty] | 0 | 0
[25 empty] | 0 | 0
[25 empty] | 0 | 0
[25 empty] | 0 | 0
[25 empty] | 0 | 0
[25 empty] | 0 | 0
[25 empty] | 0 | 0
[25 empty] | 0 | 0
[25 empty] | 0 | 0
[25 empty] | 0 | 0
[25 empty] | 0 | 0
[25 empty] | 0 | 0
[25 empty] | 0 | 0
[25 empty] | 0 | 0
[25 empty] | 0 | 0
[25 empty] | 0 | 0
[25 empty] | 0 | 0
[25 empty] | 0 | 0
[25 empty] | 0 | 0
[25 empty] | 0 | 0
[25 empty] | 0 | 0
[25 empty] | 0 | 0
[25 empty] | 0 | 0
[25 empty] | 0 | 0
[25 empty] | 0 | 0
[25 empty] | 0 | 0
[25 empty] | 0 | 0
[25 empty] | 0 | 0
[25 empty] | 0 | 0
[25 empty] | 0 | 0
[25 empty] | 0 | 0
[25 empty] | 0 | 0
[25 empty] | 0 | 0
[25 empty] | 0 | 0
[25 empty] | 0 | 0
[25 empty] | 0 | 0
[25 empty] | 0 | 0
[25 empty] | 0 | 0
[25 empty] | 0 | 0
[25 empty] | 0 | 0
[25 empty] | 0 | 0
[25 empty] | 0 | 0
[25 empty] | 0 | 0
[25 empty] | 0 | 0
[25 empty] | 0 | 0
[25 empty] | 0 | 0
[25 empty] | 0 | 0
[25 empty] | 0 | 0
[25 empty] | 0 | 0
[25 empty] | 0 | 0
[25 empty] | 0 | 0
[25 empty] | 0 | 0

## VSS
Přístavba KVOP SO 03 |  |  |  | ↓ Vyplní uchazeč u označených položek | [11 empty] | 1 | 1 | 1 | 1 | 1
Pol. | Zatřídění | Název - dodávka včetně montáže a popis standardu | ► | Výrobce/typ | Odkaz na dokument | Jednotka | Množství | Výkaz výměr | Ceník | Cen. soustava | DPH | Materiál / ks | Materiál celkem | Montáž / ks | Montáž-celkem | 1 | 1 | 1 | 1 | 1 | Ceník RTS | Číslo RTS | Ceník URS | Číslo URS
1 | 222 73-1206.R00 | IP Barevná den/noc kamera venkovní, kompaktní, infra přísvit, na stěnu,PoE | ► |  | Půdorys 1. PP až 2. NP | ks | 6 | 6 x | M22 | RTS | 21% | 0 | 0 | 0 | 0 | [5 empty] | M22 | 222 73-1206.R00 |  |  | 1 | 1
2 | 222 73-1201.R00 | IP Barevná kamera vnitřní, půlkulový kryt - dome, montáž na stěnu,PoE | ► |  | Půdorys 1. PP až 2. NP | ks | 5 | 5 x | M22 | RTS | 21% | 0 | 0 | 0 | 0 | [5 empty] | M22 | 222 73-1201.R00 |  |  | 1 | 1
3 |  | Licence pro připojení jedné kamery k serveru |  |  | Půdorys 1. PP až 2. NP | ks | 1 | 1 x |  | Vlastní | 21% | 0 | 0 | 0 | 0 | [9 empty] | 1 | 1
4 |  | Licence pro připojení jedné kamery ke klientskému SW |  |  | Půdorys 1. PP až 2. NP | ks | 1 | 1 x |  | Vlastní | 21% | 0 | 0 | 0 | 0 | [9 empty] | 1 | 1
5 |  | Samolepky - "Střeženo kamerovým systémem" |  |  | Půdorys 1. PP až 2. NP | ks | 5 | 5 x |  | Vlastní | 21% | 0 | 0 | 0 | 0 | [9 empty] | 1 | 1
6 | 222 73-1501.R00 | Nastavení stávajícího SW pro sledování kamer a uvedení do provozu |  |  | Půdorys 1. PP až 2. NP | hod | 4 | 4 x | M22 | RTS | 21% | 0 | 0 | 0 | 0 | [5 empty] | M22 | 222 73-1501.R00 |  |  | 0 | 1
7 |  | Nastavení záběru dle přání uživatele |  |  | Půdorys 1. PP až 2. NP | ks | 11 | 11 x |  | Vlastní | 21% | 0 | 0 | 0 | 0 | [9 empty] | 0 | 1
[11 empty] | Materiál celkem |  | 0 | [11 empty] | 0 | 0
[11 empty] | Montáž celkem |  |  |  | 0 | [9 empty] | 0 | 0
[11 empty] | Celková cena (bez DPH) |  |  |  | 0 | [9 empty] | 0 | 0
[25 empty] | 0 | 0
Vedlejší rozpočtové náklady a ostatní náklady | [24 empty] | 0 | 0
8 |  | Zkušební provoz, zaškolení obsluhy, předání |  |  |  | ks | 1 | 1 x |  | Vlastní | 21% | 0 | 0 | 0 | 0 | [9 empty] | 0 | 1
9 |  | Provedení zkoušky TIČR (Technická inspekce České republiky) |  |  |  | hod | 7 | 7 x |  | Vlastní | 21% | 0 | 0 | 0 | 0 | [9 empty] | 0 | 1
10 |  | Přizvání servisní organizace stávajícího systému |  |  |  | hod | 6 | 6 x |  | Vlastní | 21% | 0 | 0 | 0 | 0 | [9 empty] | 0 | 1
11 |  | Zpracování provozního řádu |  |  |  | ks | 1 | 1 x |  | Vlastní | 21% | 0 | 0 | 0 | 0 | [9 empty] | 0 | 1
12 |  | Příprava zakázky |  |  |  | ks | 1 | 1 x |  | Vlastní | 21% | 0 | 0 | 0 | 0 | [9 empty] | 0 | 1
13 |  | Dopravné, Mimostaveništní doprava |  |  |  | ks | 1 | 1 x |  | Vlastní | 21% | 0 | 0 | 0 | 0 | [9 empty] | 0 | 1
14 |  | Dokumentace skutečného provedení |  |  |  | ks | 1 | 1 x |  | Vlastní | 21% | 0 | 0 | 0 | 0 | [9 empty] | 0 | 1
[11 empty] | Materiál celkem |  | 0 | [11 empty] | 0 | 0
[11 empty] | Montáž celkem |  |  |  | 0 | [9 empty] | 0 | 0
[11 empty] | Celková cena VRN a ostatní náklady |  |  |  | 0 | [9 empty] | 0 | 0
[11 empty] | Celková cena profese +VRN a ostatní náklady |  |  |  | 0 | [9 empty] | 0 | 0
[25 empty] | 0 | 0
[25 empty] | 0 | 0
[25 empty] | 0 | 0
[25 empty] | 0 | 0
[25 empty] | 0 | 0
[25 empty] | 0 | 0
[25 empty] | 0 | 0
[25 empty] | 0 | 0
[25 empty] | 0 | 0
[25 empty] | 0 | 0
[25 empty] | 0 | 0
[25 empty] | 0 | 0
[25 empty] | 0 | 0
[25 empty] | 0 | 0
[25 empty] | 0 | 0
[25 empty] | 0 | 0
[25 empty] | 0 | 0
[25 empty] | 0 | 0
[25 empty] | 0 | 0
[25 empty] | 0 | 0
[25 empty] | 0 | 0
[25 empty] | 0 | 0
[25 empty] | 0 | 0
[25 empty] | 0 | 0
[25 empty] | 0 | 0
[25 empty] | 0 | 0
[25 empty] | 0 | 0
[25 empty] | 0 | 0
[25 empty] | 0 | 0
[25 empty] | 0 | 0
[25 empty] | 0 | 0
[25 empty] | 0 | 0
[25 empty] | 0 | 0
[25 empty] | 0 | 0
[25 empty] | 0 | 0
[25 empty] | 0 | 0
[25 empty] | 0 | 0
[25 empty] | 0 | 0
[25 empty] | 0 | 0
[25 empty] | 0 | 0
[25 empty] | 0 | 0
[25 empty] | 0 | 0
[25 empty] | 0 | 0
[25 empty] | 0 | 0
[25 empty] | 0 | 0
[25 empty] | 0 | 0
[25 empty] | 0 | 0
[25 empty] | 0 | 0
[25 empty] | 0 | 0
[25 empty] | 0 | 0
[25 empty] | 0 | 0
[25 empty] | 0 | 0
[25 empty] | 0 | 0
[25 empty] | 0 | 0
[25 empty] | 0 | 0
[25 empty] | 0 | 0
[25 empty] | 0 | 0
[25 empty] | 0 | 0
[25 empty] | 0 | 0
[25 empty] | 0 | 0
[25 empty] | 0 | 0
[25 empty] | 0 | 0
[25 empty] | 0 | 0
[25 empty] | 0 | 0
[25 empty] | 0 | 0
[25 empty] | 0 | 0
[25 empty] | 0 | 0
[25 empty] | 0 | 0
[25 empty] | 0 | 0
[25 empty] | 0 | 0
[25 empty] | 0 | 0
[25 empty] | 0 | 0
[25 empty] | 0 | 0
[25 empty] | 0 | 0
[25 empty] | 0 | 0
[25 empty] | 0 | 0
[25 empty] | 0 | 0
[25 empty] | 0 | 0
[25 empty] | 0 | 0
[25 empty] | 0 | 0
[25 empty] | 0 | 0
[25 empty] | 0 | 0
[25 empty] | 0 | 0
[25 empty] | 0 | 0
[25 empty] | 0 | 0
[25 empty] | 0 | 0
[25 empty] | 0 | 0
[25 empty] | 0 | 0
[25 empty] | 0 | 0
[25 empty] | 0 | 0
[25 empty] | 0 | 0
[25 empty] | 0 | 0
[25 empty] | 0 | 0
[25 empty] | 0 | 0
[25 empty] | 0 | 0
[25 empty] | 0 | 0
[25 empty] | 0 | 0
[25 empty] | 0 | 0
[25 empty] | 0 | 0
[25 empty] | 0 | 0
[25 empty] | 0 | 0
[25 empty] | 0 | 0
[25 empty] | 0 | 0
[25 empty] | 0 | 0
[25 empty] | 0 | 0
[25 empty] | 0 | 0
[25 empty] | 0 | 0
[25 empty] | 0 | 0
[25 empty] | 0 | 0
[25 empty] | 0 | 0
[25 empty] | 0 | 0
[25 empty] | 0 | 0
[25 empty] | 0 | 0
[25 empty] | 0 | 0
[25 empty] | 0 | 0
[25 empty] | 0 | 0
[25 empty] | 0 | 0
[25 empty] | 0 | 0
[25 empty] | 0 | 0
[25 empty] | 0 | 0
[25 empty] | 0 | 0
[25 empty] | 0 | 0
[25 empty] | 0 | 0
[25 empty] | 0 | 0
[25 empty] | 0 | 0
[25 empty] | 0 | 0
[25 empty] | 0 | 0
[25 empty] | 0 | 0
[25 empty] | 0 | 0
[25 empty] | 0 | 0
[25 empty] | 0 | 0
[25 empty] | 0 | 0
[25 empty] | 0 | 0
[25 empty] | 0 | 0
[25 empty] | 0 | 0
[25 empty] | 0 | 0
[25 empty] | 0 | 0
[25 empty] | 0 | 0
[25 empty] | 0 | 0
[25 empty] | 0 | 0
[25 empty] | 0 | 0
[25 empty] | 0 | 0
[25 empty] | 0 | 0
[25 empty] | 0 | 0
[25 empty] | 0 | 0
[25 empty] | 0 | 0

## SK
Přístavba KVOP SO 03 |  |  |  | ↓ Vyplní uchazeč u označených položek | [11 empty] | 1 | 1 | 1 | 1 | 1
Pol. | Zatřídění | Název - dodávka včetně montáže a popis standardu | ► | Výrobce/typ | Odkaz na dokument | Jednotka | Množství | Výkaz výměr | Ceník | Cen. soustava | DPH | Materiál / ks | Materiál celkem | Montáž / ks | Montáž-celkem | 1 | 1 | 1 | 1 | 1 | Ceník RTS | Číslo RTS | Ceník URS | Číslo URS
1 |  | 19" stojanový rozvaděč 42 U, 800×800mm, prosklené dveře, uzamykatelný |  |  | Půdorys 1. PP až 2. NP | ks | 1 | 1 x |  | Vlastní | 21% | 0 | 0 | 0 | 0 | [9 empty] | 1 | 1
2 |  | 19" stojanový rozvaděč 42 U, 800×600mm, prosklené dveře, uzamykatelný |  |  | Půdorys 1. PP až 2. NP | ks | 1 | 1 x |  | Vlastní | 21% | 0 | 0 | 0 | 0 | [9 empty] | 1 | 1
3 |  | Police do 19" rozvaděče |  |  | Půdorys 1. PP až 2. NP | ks | 2 | 2 x |  | Vlastní | 21% | 0 | 0 | 0 | 0 | [9 empty] | 1 | 1
4 | 222 29-2351.R00 | Napájecí panel do rozvaděče |  |  | Půdorys 1. PP až 2. NP | ks | 2 | 2 x | M22 | RTS | 21% | 0 | 0 | 0 | 0 | [5 empty] | M22 | 222 29-2351.R00 |  |  | 1 | 1
5 |  | Pigtail 50/125 LC, MM, OM3, 1,5m (ověřit rozměry otvorů stáv. panelu) |  |  | Půdorys 1. PP až 2. NP | ks | 48 | 48 x |  | Vlastní | 21% | 0 | 0 | 0 | 0 | [9 empty] | 1 | 1
6 | 222 29-0981.R00 | Vyvazovací panel 1U |  |  | Půdorys 1. PP až 2. NP | ks | 6 | 6 x | M22 | RTS | 21% | 0 | 0 | 0 | 0 | [5 empty] | M22 | 222 29-0981.R00 |  |  | 1 | 1
7 | 222 29-0971.R00 | Patch panel, 24 portů UTP, cat. 6 |  |  | Půdorys 1. PP až 2. NP | ks | 5 | 5 x | M22 | RTS | 21% | 0 | 0 | 0 | 0 | [5 empty] | M22 | 222 29-0971.R00 |  |  | 1 | 1
8 | 222 29-0971.R00 | Patch panel ISDN, 50 portů cat 3 |  |  | Půdorys 1. PP až 2. NP | ks | 2 | 2 x | M22 | RTS | 21% | 0 | 0 | 0 | 0 | [5 empty] | M22 | 222 29-0971.R00 |  |  | 1 | 1
9 |  | Svorkovnice rozpojovací LSA+ |  |  | Půdorys 1. PP až 2. NP | ks | 18 | 18 x |  | Vlastní | 21% | 0 | 0 | 0 | 0 | [9 empty] | 1 | 1
10 | 222 31-0011.R00 | Kompletně vybavená optická vana a panel pro konektory LC |  |  | Půdorys 1. PP až 2. NP | ks | 1 | 1 x | M22 | RTS | 21% | 0 | 0 | 0 | 0 | [5 empty] | M22 | 222 31-0011.R00 |  |  | 1 | 1
11 |  | Teplem smrštitelná ochrana sváru 60mm |  |  | Půdorys 1. PP až 2. NP | ks | 48 | 48 x |  | Vlastní | 21% | 0 | 0 | 0 | 0 | [9 empty] | 1 | 1
12 |  | Patchkabel RJ45-RJ45, cat 5, délka 1m, |  |  | Půdorys 1. PP až 2. NP | ks | 100 | 100 x |  | Vlastní | 21% | 0 | 0 | 0 | 0 | [9 empty] | 1 | 0
13 |  | Patchkabel RJ45-RJ45, cat 5, délka 5m, |  |  | Půdorys 1. PP až 2. NP | ks | 50 | 50 x |  | Vlastní | 21% | 0 | 0 | 0 | 0 | [9 empty] | 1 | 0
14 |  | Optický patchcord 50/125um, MM, duplex, délka 2m, konektory dle technologie |  |  | Půdorys 1. PP až 2. NP | ks | 10 | 10 x |  | Vlastní | 21% | 0 | 0 | 0 | 0 | [9 empty] | 1 | 0
15 |  | Dveřní komunikační tablo pro analog. tel. ústřednu, 2tlač | ► |  | Půdorys 1. PP až 2. NP | ks | 4 | 4 x |  | Vlastní | 21% | 0 | 0 | 0 | 0 | [9 empty] | 1 | 1
16 |  | Instalační krabice pod omítku pro komunikačnítablo |  |  | Půdorys 1. PP až 2. NP | ks | 3 | 3 x |  | Vlastní | 21% | 0 | 0 | 0 | 0 | [9 empty] | 1 | 1
17 |  | Klimatický kryt |  |  | Půdorys 1. PP až 2. NP | ks | 3 | 3 x |  | Vlastní | 21% | 0 | 0 | 0 | 0 | [9 empty] | 1 | 1
18 |  | Karta do stávající telefonní ústředny, 32 analog portů |  |  | Půdorys 1. PP až 2. NP | ks | 1 | 1 x |  | Vlastní | 21% | 0 | 0 | 0 | 0 | [9 empty] | 1 | 1
19 |  | Karta do stávající telefonní ústředny, 32 digital portů |  |  | Půdorys 1. PP až 2. NP | ks | 1 | 1 x |  | Vlastní | 21% | 0 | 0 | 0 | 0 | [9 empty] | 1 | 1
20 |  | Systémová skříň na karty |  |  | Půdorys 1. PP až 2. NP | ks | 1 | 1 x |  | Vlastní | 21% | 0 | 0 | 0 | 0 | [9 empty] | 1 | 1
21 |  | Kabel TY1 64 PTS DIM 15M mezi kartou a svorkovnicemi |  |  | Půdorys 1. PP až 2. NP | ks | 2 | 2 x |  | Vlastní | 21% | 0 | 0 | 0 | 0 | [9 empty] | 1 | 1
22 |  | Licence pro jednoho uživatele - analog |  |  | Půdorys 1. PP až 2. NP | ks | 32 | 32 x |  | Vlastní | 21% | 0 | 0 | 0 | 0 | [9 empty] | 1 | 1
23 |  | Licence pro jednoho uživatele - digital |  |  | Půdorys 1. PP až 2. NP | ks | 32 | 32 x |  | Vlastní | 21% | 0 | 0 | 0 | 0 | [9 empty] | 1 | 1
24 |  | Softwarová licence Enterprise R11.2 |  |  | Půdorys 1. PP až 2. NP | ks | 1 | 1 x |  | Vlastní | 21% | 0 | 0 | 0 | 0 | [9 empty] | 1 | 1
25 |  | Major upgrade pro e-CS 350 stand-alone |  |  | Půdorys 1. PP až 2. NP | ks | 1 | 1 x |  | Vlastní | 21% | 0 | 0 | 0 | 0 | [9 empty] | 1 | 1
26 | 222 49-0001.R00 | Analogový tel. přístroj, jednořákkový displej, funkce CLIP |  |  | Půdorys 1. PP až 2. NP | ks | 10 | 10 x | M22 | RTS | 21% | 0 | 0 | 0 | 0 | [5 empty] | M22 | 222 49-0001.R00 |  |  | 1 | 1
27 |  | Switch 24 GigE PoE 370 W, 2 ks SFP modulu 10 G SFP+, LAN Base,IP kam |  |  | Půdorys 1. PP až 2. NP | ks | 1 | 1 x |  | Vlastní | 21% | 0 | 0 | 0 | 0 | [9 empty] | 1 | 1
28 |  | Wifi AP kompatibiln se stávajícím UniFI AP Professional |  |  | Půdorys 1. PP až 2. NP | ks | 4 | 4 x |  | Vlastní | 21% | 0 | 0 | 0 | 0 | [9 empty] | 1 | 1
29 |  | Stack modul k dodaným switchům |  |  | Půdorys 1. PP až 2. NP | ks | 3 | 3 x |  | Vlastní | 21% | 0 | 0 | 0 | 0 | [9 empty] | 1 | 1
30 |  | Switch 24 GigE, 2 kusy SFP modulu 10 G SFP+, LAN Base |  |  | Půdorys 1. PP až 2. NP | ks | 1 | 1 x |  | Vlastní | 21% | 0 | 0 | 0 | 0 | [9 empty] | 1 | 1
31 |  | Switch 48 GigE, 2 kusy SFP modulu 10 G SFP+, LAN Base |  |  | Půdorys 1. PP až 2. NP | ks | 1 | 1 x |  | Vlastní | 21% | 0 | 0 | 0 | 0 | [9 empty] | 1 | 1
32 |  | Stack kabel 1m - FlexStack |  |  | Půdorys 1. PP až 2. NP | ks | 1 | 1 x |  | Vlastní | 21% | 0 | 0 | 0 | 0 | [9 empty] | 1 | 0
33 |  | Stack kabel 1m - Bladeswitch |  |  | Půdorys 1. PP až 2. NP | ks | 1 | 1 x |  | Vlastní | 21% | 0 | 0 | 0 | 0 | [9 empty] | 1 | 0
34 |  | Switch 8 portů PoE, 2 kusy SFP modulu 10 G SFP+, LAN Base, pro Wifi |  |  | Půdorys 1. PP až 2. NP | ks | 1 | 1 x |  | Vlastní | 21% | 0 | 0 | 0 | 0 | [9 empty] | 1 | 1
35 | 222 41-1001.R00 | UPS 2200VA, USB, 15 min při 1kW, Rack 2U | ► |  | Půdorys 1. PP až 2. NP | ks | 1 | 1 x | M22 | RTS | 21% | 0 | 0 | 0 | 0 | [5 empty] | M22 | 222 41-1001.R00 |  |  | 1 | 1
36 | 222 29-0804.R00 | Datový kabel , UTP, 4 páry, PVC, vnitřní, cat 6, LSOH |  |  | Půdorys 1. PP až 2. NP | m | 7000 | 7000 x | M22 | RTS | 21% | 0 | 0 | 0 | 0 | [5 empty] | M22 | 222 29-0804.R00 |  |  | 1 | 1
37 | 222 29-0804.R00 | Datový kabel , UTP, 4 páry, PE, venkovní, cat 6 |  |  | Půdorys 1. PP až 2. NP | m | 90 | 90 x | M22 | RTS | 21% | 0 | 0 | 0 | 0 | [5 empty] | M22 | 222 29-0804.R00 |  |  | 1 | 1
38 |  | Optický kabel vnitřní, 6 vl. MM, 50/125, OM3, LSZH |  |  | Půdorys 1. PP až 2. NP | m | 250 | 250 x |  | Vlastní | 21% | 0 | 0 | 0 | 0 | [9 empty] | 1 | 1
39 | 222 28-0417.R00 | Kabel telefonní SYKFY 50×2×0,5 |  |  | Půdorys 1. PP až 2. NP | m | 200 | 200 x | M22 | RTS | 21% | 0 | 0 | 0 | 0 | [5 empty] | M22 | 222 28-0417.R00 |  |  | 1 | 1
40 |  | Kabel HDMI, 10m zakončený na jedné straně v zásuvce a na druhé v pol. Krabici |  |  | Půdorys 1. PP až 2. NP | ks | 1 | 1 x |  | Vlastní | 21% | 0 | 0 | 0 | 0 | [9 empty] | 1 | 1
41 | 222 29-0003.R00 | Dat. dvouzásuvka pod omítku, včetně rámečku a krabice, cat 6, design dle NN |  |  | Půdorys 1. PP až 2. NP | ks | 50 | 50 x | M22 | RTS | 21% | 0 | 0 | 0 | 0 | [5 empty] | M22 | 222 29-0003.R00 |  |  | 1 | 1
42 | 222 29-0001.R00 | Dat. zásuvka pod omítku, včetně rámečku a krabice, cat 6, design dle NN |  |  | Půdorys 1. PP až 2. NP | ks | 9 | 9 x | M22 | RTS | 21% | 0 | 0 | 0 | 0 | [5 empty] | M22 | 222 29-0001.R00 |  |  | 1 | 1
43 |  | Popis portu zásuvky |  |  | Půdorys 1. PP až 2. NP | ks | 59 | 59 x |  | Vlastní | 21% | 0 | 0 | 0 | 0 | [9 empty] | 1 | 1
44 |  | Popis portů patchpanelu |  |  | Půdorys 1. PP až 2. NP | ks | 10 | 10 x |  | Vlastní | 21% | 0 | 0 | 0 | 0 | [9 empty] | 1 | 1
45 |  | Vysvazkování kabeláže ve žlabech |  |  | Půdorys 1. PP až 2. NP | ks | 150 | 150 x |  | Vlastní | 21% | 0 | 0 | 0 | 0 | [9 empty] | 1 | 1
46 |  | Podlahová krabice 3x4 (12) výška mazaniny 60-130mm |  |  | Půdorys 1. PP až 2. NP | ks | 2 | 2 x |  | Vlastní | 21% | 0 | 0 | 0 | 0 | [9 empty] | 1 | 1
47 |  | Montážní víko k vestavbě přístojové jednotky pro 12 modulů |  |  | Půdorys 1. PP až 2. NP | ks | 2 | 2 x |  | Vlastní | 21% | 0 | 0 | 0 | 0 | [9 empty] | 1 | 1
48 |  | Přístrojová jednotka do podlahové krabice pro 12 modulů 45x45mm |  |  | Půdorys 1. PP až 2. NP | ks | 2 | 2 x |  | Vlastní | 21% | 0 | 0 | 0 | 0 | [9 empty] | 1 | 1
49 |  | Nosič s ochranným pouzdrem pro přístroje Modul 45 (4x modul 45x45mm) |  |  | Půdorys 1. PP až 2. NP | ks | 6 | 6 x |  | Vlastní | 21% | 0 | 0 | 0 | 0 | [9 empty] | 1 | 1
50 |  | Upevňovací sada (upevnění přístrojové jednotky) |  |  | Půdorys 1. PP až 2. NP | ks | 2 | 2 x |  | Vlastní | 21% | 0 | 0 | 0 | 0 | [9 empty] | 1 | 1
51 |  | DLP 105/65, lišta bílá, jednokomorová |  |  | Půdorys 1. PP až 2. NP | m | 30 | 30 x |  | Vlastní | 21% | 0 | 0 | 0 | 0 | [9 empty] | 1 | 1
52 |  | Kryt pro žlab š.65mm |  |  | Půdorys 1. PP až 2. NP | m | 30 | 30 x |  | Vlastní | 21% | 0 | 0 | 0 | 0 | [9 empty] | 1 | 1
53 |  | Spona pro uchycení kabelů |  |  | Půdorys 1. PP až 2. NP | ks | 40 | 40 x |  | Vlastní | 21% | 0 | 0 | 0 | 0 | [9 empty] | 1 | 1
54 |  | Drátěný žlab 250/100mm (v metrech) |  |  | Půdorys 1. PP až 2. NP | m | 50 | 50 x |  | Vlastní | 21% | 0 | 0 | 0 | 0 | [9 empty] | 1 | 1
55 |  | Drátěný žlab 150/100mm (v metrech) |  |  | Půdorys 1. PP až 2. NP | m | 200 | 200 x |  | Vlastní | 21% | 0 | 0 | 0 | 0 | [9 empty] | 1 | 1
56 |  | Nosník pro žlab šířky 250mm |  |  | Půdorys 1. PP až 2. NP | ks | 50 | 50 x |  | Vlastní | 21% | 0 | 0 | 0 | 0 | [9 empty] | 1 | 1
57 |  | Nosník pro žlab šířky 150mm |  |  | Půdorys 1. PP až 2. NP | ks | 200 | 200 x |  | Vlastní | 21% | 0 | 0 | 0 | 0 | [9 empty] | 1 | 1
58 |  | Spojka pro spojování drátěnných žlabů |  |  | Půdorys 1. PP až 2. NP | ks | 180 | 180 x |  | Vlastní | 21% | 0 | 0 | 0 | 0 | [9 empty] | 1 | 1
59 |  | Spojka pro přichycení žlabu k nosníkům |  |  | Půdorys 1. PP až 2. NP | ks | 180 | 180 x |  | Vlastní | 21% | 0 | 0 | 0 | 0 | [9 empty] | 1 | 1
60 |  | Držák pro uchycení žlabu k závitové tyči (z boku žlabu) |  |  | Půdorys 1. PP až 2. NP | ks | 360 | 360 x |  | Vlastní | 21% | 0 | 0 | 0 | 0 | [9 empty] | 1 | 1
61 |  | Závitová tyč M8 |  |  | Půdorys 1. PP až 2. NP | ks | 360 | 360 x |  | Vlastní | 21% | 0 | 0 | 0 | 0 | [9 empty] | 1 | 1
62 |  | Trubka ohebná monoflex pod omítku pr. 20mm, vč. zasekání |  |  | Půdorys 1. PP až 2. NP | m | 90 | 90 x |  | Vlastní | 21% | 0 | 0 | 0 | 0 | [9 empty] | 1 | 1
63 |  | Trubka ohebná monoflex pod omítku pr. 25mm, vč. zasekání |  |  | Půdorys 1. PP až 2. NP | m | 320 | 320 x |  | Vlastní | 21% | 0 | 0 | 0 | 0 | [9 empty] | 1 | 1
64 |  | Trubka ohebná monoflex pod omítku pr. 40mm, vč. zasekání |  |  | Půdorys 1. PP až 2. NP | m | 150 | 150 x |  | Vlastní | 21% | 0 | 0 | 0 | 0 | [9 empty] | 1 | 1
65 |  | Trubky ohebná monoflex na příchytky pr. 20mm, vč. příchytky |  |  | Půdorys 1. PP až 2. NP | m | 260 | 260 x |  | Vlastní | 21% | 0 | 0 | 0 | 0 | [9 empty] | 1 | 1
66 |  | Trubky ohebná monoflex na příchytky pr. 25mm, vč. příchytky |  |  | Půdorys 1. PP až 2. NP | m | 100 | 100 x |  | Vlastní | 21% | 0 | 0 | 0 | 0 | [9 empty] | 1 | 1
67 |  | Trubky ohebná monoflex na příchytky pr. 40mm, vč. příchytky |  |  | Půdorys 1. PP až 2. NP | m | 80 | 80 x |  | Vlastní | 21% | 0 | 0 | 0 | 0 | [9 empty] | 1 | 1
68 |  | Trubka tuhá pro vnitřní rozvod optickách vláken |  |  | Půdorys 1. PP až 2. NP | m | 240 | 240 x |  | Vlastní | 21% | 0 | 0 | 0 | 0 | [9 empty] | 1 | 1
69 |  | Trubka tuhá PVC šedá vnější pr. 25mm, vč. příchytky |  |  | Půdorys 1. PP až 2. NP | m | 90 | 90 x |  | Vlastní | 21% | 0 | 0 | 0 | 0 | [9 empty] | 1 | 1
70 |  | Trubka tuhá PVC šedá vnější pr. 40mm, vč. příchytky |  |  | Půdorys 1. PP až 2. NP | m | 30 | 30 x |  | Vlastní | 21% | 0 | 0 | 0 | 0 | [9 empty] | 1 | 1
71 |  | Lišta vkládací 40x40 |  |  | Půdorys 1. PP až 2. NP | m | 110 | 110 x |  | Vlastní | 21% | 0 | 0 | 0 | 0 | [9 empty] | 1 | 1
72 |  | Lišta vkládací 25x20 |  |  | Půdorys 1. PP až 2. NP | m | 20 | 20 x |  | Vlastní | 21% | 0 | 0 | 0 | 0 | [9 empty] | 1 | 1
73 |  | Drát protahovací |  |  | Půdorys 1. PP až 2. NP | m | 100 | 100 x |  | Vlastní | 21% | 0 | 0 | 0 | 0 | [9 empty] | 1 | 1
74 |  | Krabice instalační univerzální pr.75mm + víčko vč. zasekání |  |  | Půdorys 1. PP až 2. NP | ks | 20 | 20 x |  | Vlastní | 21% | 0 | 0 | 0 | 0 | [9 empty] | 1 | 1
75 |  | Krabice instalační odbočná pr.103mm + víčko vč. zasekání |  |  | Půdorys 1. PP až 2. NP | ks | 5 | 5 x |  | Vlastní | 21% | 0 | 0 | 0 | 0 | [9 empty] | 1 | 1
76 |  | Krabice instalační odbočná 150x150mm + víčko vč. zasekání |  |  | Půdorys 1. PP až 2. NP | ks | 3 | 3 x |  | Vlastní | 21% | 0 | 0 | 0 | 0 | [9 empty] | 1 | 1
77 |  | Krabice instalační odbočná 234x176mm + víčko vč. zasekání |  |  | Půdorys 1. PP až 2. NP | ks | 2 | 2 x |  | Vlastní | 21% | 0 | 0 | 0 | 0 | [9 empty] | 1 | 1
78 |  | Stahovací pásky |  |  | Půdorys 1. PP až 2. NP | ks | 300 | 300 x |  | Vlastní | 21% | 0 | 0 | 0 | 0 | [9 empty] | 1 | 1
79 |  | Vyhledání vývodu nebo krabice |  |  | Půdorys 1. PP až 2. NP | ks | 2 | 2 x |  | Vlastní | 21% | 0 | 0 | 0 | 0 | [9 empty] | 0 | 1
80 |  | Požárně těsnící materiál do prostupu |  |  | Půdorys 1. PP až 2. NP | ks | 12 | 12 x |  | Vlastní | 21% | 0 | 0 | 0 | 0 | [9 empty] | 1 | 1
81 |  | Zapravení prostupů v cihlové stěně jádrovou omítkou+následné přeštukování |  |  | Půdorys 1. PP až 2. NP | ks | 5 | 5 x |  | Vlastní | 21% | 0 | 0 | 0 | 0 | [9 empty] | 1 | 1
82 |  | Upevňovací materiál kovový |  |  | Půdorys 1. PP až 2. NP | kg | 3.7 | 4 x |  | Vlastní | 21% | 0 | 0 | 0 | 0 | [9 empty] | 1 | 1
83 |  | Upevňovací materiál plastový |  |  | Půdorys 1. PP až 2. NP | kg | 2.4 | 2 x |  | Vlastní | 21% | 0 | 0 | 0 | 0 | [9 empty] | 1 | 1
84 |  | Průraz do 30 cm |  |  | Půdorys 1. PP až 2. NP | ks | 15 | 15 x |  | Vlastní | 21% | 0 | 0 | 0 | 0 | [9 empty] | 0 | 1
85 |  | Značení trasy vedení |  |  | Půdorys 1. PP až 2. NP | m | 180 | 180 x |  | Vlastní | 21% | 0 | 0 | 0 | 0 | [9 empty] | 0 | 1
[11 empty] | Materiál celkem |  | 0 | [11 empty] | 0 | 0
[11 empty] | Montáž celkem |  |  |  | 0 | [9 empty] | 0 | 0
[11 empty] | Celková cena (bez DPH) |  |  |  | 0 | [9 empty] | 0 | 0
[25 empty] | 0 | 0
Vedlejší rozpočtové náklady a ostatní náklady | [24 empty] | 0 | 0
86 | 222 29-3012.R00 | Měření metalického segmentu, včetně vyhotovení měřícího protokolu |  |  |  | ks | 109 | 80x1 | M22 | RTS | 21% | 0 | 0 | 0 | 0 | [5 empty] | M22 | 222 29-3012.R00 |  |  | 0 | 1
87 | 222 31-0902.R00 | Měření optických segmentů, měření útlumu, 2 okna |  |  |  | ks | 24 | 12x1 | M22 | RTS | 21% | 0 | 0 | 0 | 0 | [5 empty] | M22 | 222 31-0902.R00 |  |  | 0 | 1
88 |  | Provedení zkoušky TIČR (Technická inspekce České republiky) |  |  |  | hod | 8 | 16x1 |  | Vlastní | 21% | 0 | 0 | 0 | 0 | [9 empty] | 0 | 1
89 |  | Přizvání servisní organizace stávajícího systému |  |  |  | hod | 6 | 16x1 |  | Vlastní | 21% | 0 | 0 | 0 | 0 | [9 empty] | 0 | 1
90 |  | Zpracování provozního řádu |  |  |  | ks | 1 | 16x1 |  | Vlastní | 21% | 0 | 0 | 0 | 0 | [9 empty] | 0 | 1
91 |  | Příprava zakázky |  |  |  | ks | 1 | 16x1 |  | Vlastní | 21% | 0 | 0 | 0 | 0 | [9 empty] | 0 | 1
92 |  | Zařízení staveniště |  |  |  | ks | 1 | 16x1 |  | Vlastní | 21% | 0 | 0 | 0 | 0 | [9 empty] | 0 | 1
93 |  | Dopravné, Mimostaveništní doprava |  |  |  | ks | 1 | 16x1 |  | Vlastní | 21% | 0 | 0 | 0 | 0 | [9 empty] | 0 | 1
94 |  | Výchozí revize systému |  |  |  | ks | 1 | 1x1 |  | Vlastní | 21% | 0 | 0 | 0 | 0 | [9 empty] | 0 | 1
95 |  | Dokumentace skutečného provedení |  |  |  | ks | 1 | 1x1 |  | Vlastní | 21% | 0 | 0 | 0 | 0 | [9 empty] | 0 | 1
[11 empty] | Materiál celkem |  | 0 | [11 empty] | 0 | 0
[11 empty] | Montáž celkem |  |  |  | 0 | [9 empty] | 0 | 0
[11 empty] | Celková cena VRN a ostatní náklady |  |  |  | 0 | [9 empty] | 0 | 0
[11 empty] | Celková cena profese +VRN a ostatní náklady |  |  |  | 0 | [9 empty] | 0 | 0
[25 empty] | 0 | 0
[25 empty] | 0 | 0
[25 empty] | 0 | 0
[25 empty] | 0 | 0
[25 empty] | 0 | 0
[25 empty] | 0 | 0
[25 empty] | 0 | 0
[25 empty] | 0 | 0
[25 empty] | 0 | 0
[25 empty] | 0 | 0
[25 empty] | 0 | 0
[25 empty] | 0 | 0
[25 empty] | 0 | 0
[25 empty] | 0 | 0
[25 empty] | 0 | 0
[25 empty] | 0 | 0
[25 empty] | 0 | 0
[25 empty] | 0 | 0
[25 empty] | 0 | 0
[25 empty] | 0 | 0
[25 empty] | 0 | 0
[25 empty] | 0 | 0
[25 empty] | 0 | 0
[25 empty] | 0 | 0
[25 empty] | 0 | 0
[25 empty] | 0 | 0
[25 empty] | 0 | 0
[25 empty] | 0 | 0
[25 empty] | 0 | 0
[25 empty] | 0 | 0
[25 empty] | 0 | 0
[25 empty] | 0 | 0
[25 empty] | 0 | 0
[25 empty] | 0 | 0
[25 empty] | 0 | 0
[25 empty] | 0 | 0
[25 empty] | 0 | 0
[25 empty] | 0 | 0
[25 empty] | 0 | 0
[25 empty] | 0 | 0
[25 empty] | 0 | 0
[25 empty] | 0 | 0
[25 empty] | 0 | 0
[25 empty] | 0 | 0
[25 empty] | 0 | 0
[25 empty] | 0 | 0
[25 empty] | 0 | 0
[25 empty] | 0 | 0
[25 empty] | 0 | 0
[25 empty] | 0 | 0
[25 empty] | 0 | 0
[25 empty] | 0 | 0
[25 empty] | 0 | 0
[25 empty] | 0 | 0
[25 empty] | 0 | 0
[25 empty] | 0 | 0
[25 empty] | 0 | 0
[25 empty] | 0 | 0
[25 empty] | 0 | 0
[25 empty] | 0 | 0
[25 empty] | 0 | 0
[25 empty] | 0 | 0
[25 empty] | 0 | 0
[25 empty] | 0 | 0
[25 empty] | 0 | 0
[25 empty] | 0 | 0
[25 empty] | 0 | 0
[25 empty] | 0 | 0
[25 empty] | 0 | 0
[25 empty] | 0 | 0
[25 empty] | 0 | 0

## Invalidé
Přístavba KVOP SO 03 |  |  |  | ↓ Vyplní uchazeč u označených položek | [11 empty] | 1 | 1 | 1 | 1 | 1
Pol. | Zatřídění | Název - dodávka včetně montáže a popis standardu | ► | Výrobce/typ | Odkaz na dokument | Jednotka | Množství | Výkaz výměr | Ceník | Cen. soustava | DPH | Materiál / ks | Materiál celkem | Montáž / ks | Montáž-celkem | 1 | 1 | 1 | 1 | 1 | Ceník RTS | Číslo RTS | Ceník URS | Číslo URS
1 |  | Signalizační světlo s elektronikou a akustickou signalizací | ► |  | Půdorys 1. PP až 2. NP | ks | 2 | 2 x |  | Vlastní | 21% | 0 | 0 | 0 | 0 | [9 empty] | 1 | 1
2 |  | Potvrzovací tlačítko | ► |  | Půdorys 1. PP až 2. NP | ks | 2 | 2 x |  | Vlastní | 21% | 0 | 0 | 0 | 0 | [9 empty] | 1 | 1
3 |  | Volací tlačítko do výšky 900 mm + táhlo do výšky 150 mm | ► |  | Půdorys 1. PP až 2. NP | ks | 2 | 2 x |  | Vlastní | 21% | 0 | 0 | 0 | 0 | [9 empty] | 1 | 1
4 |  | Zařízení pro potvrzení volání | ► |  | Půdorys 1. PP až 2. NP | ks | 2 | 2 x |  | Vlastní | 21% | 0 | 0 | 0 | 0 | [9 empty] | 1 | 1
5 |  | Napájecí zdroj 24V |  |  | Půdorys 1. PP až 2. NP | ks | 2 | 2 x |  | Vlastní | 21% | 0 | 0 | 0 | 0 | [9 empty] | 1 | 1
6 |  | Digitální hlasový majáček včetně nahraných zpráv | ► |  | Půdorys 1. PP až 2. NP | ks | 1 | 1 x |  | Vlastní | 21% | 0 | 0 | 0 | 0 | [9 empty] | 1 | 1
7 |  | Instalační krabice pro DHM |  |  | Půdorys 1. PP až 2. NP | ks | 1 | 1 x |  | Vlastní | 21% | 0 | 0 | 0 | 0 | [9 empty] | 1 | 1
8 |  | Kabel napájení CYH 2x1,5 |  |  | Půdorys 1. PP až 2. NP | m | 40 | 40 x |  | Vlastní | 21% | 0 | 0 | 0 | 0 | [9 empty] | 1 | 1
9 |  | Kabel pro napojení koncových prvků SYKFY 3x2x0,5 |  |  | Půdorys 1. PP až 2. NP | m | 80 | 80 x |  | Vlastní | 21% | 0 | 0 | 0 | 0 | [9 empty] | 1 | 1
10 |  | Trubka ohebná PVC 23 mm |  |  | Půdorys 1. PP až 2. NP | m | 120 | 120 x |  | Vlastní | 21% | 0 | 0 | 0 | 0 | [9 empty] | 1 | 1
11 |  | KO 97 - Krabice kruhová odbočná ( s víčkem ) |  |  | Půdorys 1. PP až 2. NP | ks | 4 | 4 x |  | Vlastní | 21% | 0 | 0 | 0 | 0 | [9 empty] | 1 | 1
12 |  | KU 68 - Elektroinstalační krabicie |  |  | Půdorys 1. PP až 2. NP | ks | 8 | 8 x |  | Vlastní | 21% | 0 | 0 | 0 | 0 | [9 empty] | 1 | 1
13 |  | Požárně těsnící materiál do prostupu |  |  | Půdorys 1. PP až 2. NP | ks | 1 | 1 x |  | Vlastní | 21% | 0 | 0 | 0 | 0 | [9 empty] | 1 | 1
14 |  | Zapravení prostupů v cihlové stěně jádrovou omítkou+následné přeštukování |  |  | Půdorys 1. PP až 2. NP | ks | 1 | 1 x |  | Vlastní | 21% | 0 | 0 | 0 | 0 | [9 empty] | 1 | 1
15 |  | Upevňovací materiál kovový |  |  | Půdorys 1. PP až 2. NP | kg | 1 | 1 x |  | Vlastní | 21% | 0 | 0 | 0 | 0 | [9 empty] | 1 | 1
16 |  | Upevňovací materiál plastový |  |  | Půdorys 1. PP až 2. NP | kg | 1 | 1 x |  | Vlastní | 21% | 0 | 0 | 0 | 0 | [9 empty] | 1 | 1
17 |  | Průraz do 30 cm |  |  | Půdorys 1. PP až 2. NP | ks | 8 | 8 x |  | Vlastní | 21% | 0 | 0 | 0 | 0 | [9 empty] | 0 | 1
18 |  | Napojení na systém PZTS |  |  | Půdorys 1. PP až 2. NP | ks | 1 | 1 x |  | Vlastní | 21% | 0 | 0 | 0 | 0 | [9 empty] | 0 | 1
[11 empty] | Materiál celkem |  | 0 | [11 empty] | 0 | 0
[11 empty] | Montáž celkem |  |  |  | 0 | [9 empty] | 0 | 0
[11 empty] | Celková cena (bez DPH) |  |  |  | 0 | [9 empty] | 0 | 0
[25 empty] | 0 | 0
Vedlejší rozpočtové náklady a ostatní náklady | [24 empty] | 0 | 0
19 |  | Zkušební provoz, zaškolení obsluhy, předání |  |  |  | ks | 1 | 1 x |  | Vlastní | 21% | 0 | 0 | 0 | 0 | [9 empty] | 0 | 1
20 |  | Provedení zkoušky TIČR (Technická inspekce České republiky) |  |  |  | hod | 5 | 5 x |  | Vlastní | 21% | 0 | 0 | 0 | 0 | [9 empty] | 0 | 1
21 |  | Zpracování provozního řádu |  |  |  | ks | 1 | 1 x |  | Vlastní | 21% | 0 | 0 | 0 | 0 | [9 empty] | 0 | 1
22 |  | Příprava zakázky |  |  |  | ks | 1 | 1 x |  | Vlastní | 21% | 0 | 0 | 0 | 0 | [9 empty] | 0 | 1
23 |  | Zařízení staveniště |  |  |  | ks | 1 | 1 x |  | Vlastní | 21% | 0 | 0 | 0 | 0 | [9 empty] | 0 | 1
24 |  | Dopravné, Mimostaveništní doprava |  |  |  | ks | 1 | 1 x |  | Vlastní | 21% | 0 | 0 | 0 | 0 | [9 empty] | 0 | 1
25 |  | Výchozí revize systému |  |  |  | ks | 1 | 1 x |  | Vlastní | 21% | 0 | 0 | 0 | 0 | [9 empty] | 0 | 1
26 |  | Dokumentace skutečného provedení |  |  |  | ks | 1 | 1 x |  | Vlastní | 21% | 0 | 0 | 0 | 0 | [9 empty] | 0 | 1
[11 empty] | Materiál celkem |  | 0 | [11 empty] | 0 | 0
[11 empty] | Montáž celkem |  |  |  | 0 | [9 empty] | 0 | 0
[11 empty] | Celková cena VRN a ostatní náklady |  |  |  | 0 | [9 empty] | 0 | 0
[11 empty] | Celková cena profese +VRN a ostatní náklady |  |  |  | 0 | [9 empty] | 0 | 0
[25 empty] | 0 | 0
[25 empty] | 0 | 0
[25 empty] | 0 | 0
[25 empty] | 0 | 0
[25 empty] | 0 | 0
[25 empty] | 0 | 0
[25 empty] | 0 | 0
[25 empty] | 0 | 0
[25 empty] | 0 | 0
[25 empty] | 0 | 0
[25 empty] | 0 | 0
[25 empty] | 0 | 0
[25 empty] | 0 | 0
[25 empty] | 0 | 0
[25 empty] | 0 | 0
[25 empty] | 0 | 0
[25 empty] | 0 | 0
[25 empty] | 0 | 0
[25 empty] | 0 | 0
[25 empty] | 0 | 0
[25 empty] | 0 | 0
[25 empty] | 0 | 0
[25 empty] | 0 | 0
[25 empty] | 0 | 0
[25 empty] | 0 | 0
[25 empty] | 0 | 0
[25 empty] | 0 | 0
[25 empty] | 0 | 0
[25 empty] | 0 | 0
[25 empty] | 0 | 0
[25 empty] | 0 | 0
[25 empty] | 0 | 0
[25 empty] | 0 | 0
[25 empty] | 0 | 0
[25 empty] | 0 | 0
[25 empty] | 0 | 0
[25 empty] | 0 | 0
[25 empty] | 0 | 0
[25 empty] | 0 | 0
[25 empty] | 0 | 0
[25 empty] | 0 | 0
[25 empty] | 0 | 0
[25 empty] | 0 | 0
[25 empty] | 0 | 0
[25 empty] | 0 | 0
[25 empty] | 0 | 0
[25 empty] | 0 | 0
[25 empty] | 0 | 0
[25 empty] | 0 | 0
[25 empty] | 0 | 0
[25 empty] | 0 | 0
[25 empty] | 0 | 0
[25 empty] | 0 | 0
[25 empty] | 0 | 0
[25 empty] | 0 | 0
[25 empty] | 0 | 0
[25 empty] | 0 | 0
[25 empty] | 0 | 0
[25 empty] | 0 | 0
[25 empty] | 0 | 0
[25 empty] | 0 | 0
[25 empty] | 0 | 0
[25 empty] | 0 | 0
[25 empty] | 0 | 0
[25 empty] | 0 | 0
[25 empty] | 0 | 0
[25 empty] | 0 | 0
[25 empty] | 0 | 0
[25 empty] | 0 | 0
[25 empty] | 0 | 0
[25 empty] | 0 | 0
[25 empty] | 0 | 0
[25 empty] | 0 | 0
[25 empty] | 0 | 0
[25 empty] | 0 | 0
[25 empty] | 0 | 0
[25 empty] | 0 | 0
[25 empty] | 0 | 0
[25 empty] | 0 | 0
[25 empty] | 0 | 0
[25 empty] | 0 | 0
[25 empty] | 0 | 0
[25 empty] | 0 | 0
[25 empty] | 0 | 0
[25 empty] | 0 | 0
[25 empty] | 0 | 0
[25 empty] | 0 | 0
[25 empty] | 0 | 0
[25 empty] | 0 | 0
[25 empty] | 0 | 0
[25 empty] | 0 | 0
[25 empty] | 0 | 0
[25 empty] | 0 | 0
[25 empty] | 0 | 0
[25 empty] | 0 | 0
[25 empty] | 0 | 0
[25 empty] | 0 | 0
[25 empty] | 0 | 0
[25 empty] | 0 | 0
[25 empty] | 0 | 0
[25 empty] | 0 | 0
[25 empty] | 0 | 0
[25 empty] | 0 | 0
[25 empty] | 0 | 0
[25 empty] | 0 | 0
[25 empty] | 0 | 0
[25 empty] | 0 | 0
[25 empty] | 0 | 0
[25 empty] | 0 | 0
[25 empty] | 0 | 0
[25 empty] | 0 | 0
[25 empty] | 0 | 0
[25 empty] | 0 | 0
[25 empty] | 0 | 0
[25 empty] | 0 | 0
[25 empty] | 0 | 0
[25 empty] | 0 | 0
[25 empty] | 0 | 0
[25 empty] | 0 | 0
[25 empty] | 0 | 0
[25 empty] | 0 | 0
[25 empty] | 0 | 0
[25 empty] | 0 | 0
[25 empty] | 0 | 0
[25 empty] | 0 | 0
[25 empty] | 0 | 0
[25 empty] | 0 | 0
[25 empty] | 0 | 0
[25 empty] | 0 | 0
[25 empty] | 0 | 0
[25 empty] | 0 | 0
[25 empty] | 0 | 0
[25 empty] | 0 | 0
[25 empty] | 0 | 0
[25 empty] | 0 | 0
[25 empty] | 0 | 0
[25 empty] | 0 | 0
[25 empty] | 0 | 0
[25 empty] | 0 | 0
[25 empty] | 0 | 0
[25 empty] | 0 | 0
[25 empty] | 0 | 0
[25 empty] | 0 | 0
[25 empty] | 0 | 0
[25 empty] | 0 | 0
[25 empty] | 0 | 0
[25 empty] | 0 | 0
[25 empty] | 0 | 0
[25 empty] | 0 | 0
[25 empty] | 0 | 0
[25 empty] | 0 | 0
[25 empty] | 0 | 0
[25 empty] | 0 | 0
[25 empty] | 0 | 0
[25 empty] | 0 | 0
[25 empty] | 0 | 0
[25 empty] | 0 | 0
[25 empty] | 0 | 0
[25 empty] | 0 | 0
[25 empty] | 0 | 0
[25 empty] | 0 | 0

## Venky
Přístavba KVOP SO 03 |  |  |  | ↓ Vyplní uchazeč u označených položek | [11 empty] | 1 | 1
Pol. | Zatřídění | Název - dodávka včetně montáže a popis standardu | ► | Výrobce/typ | Odkaz na dokument | Jednotka | Množství | Výkaz výměr | Ceník | Cen. soustava | DPH | Materiál / ks | Materiál celkem | Montáž / ks | Montáž-celkem | 1 | 1 | Ceník RTS | Číslo RTS | Ceník URS | Číslo URS
1 | 460 01-0024.R00 | Vytýčení trasy v zastavěném terénu | ► |  | Půdorys 1. PP až 2. NP | m | 35 | 35 x | M-46 | RTS | 21% | 0 | 0 | 0 | 0 |  |  | M-46 | 460 01-0024.R00 | M-46 | 460010024 | 0 | 1
2 | 460 20-0173.R00 | Výkop rýhy hl. 1,1m, š 40 cm, tř.z. 3 |  |  | Půdorys 1. PP až 2. NP | m | 5 | 5 x | M-46 | RTS | 21% | 0 | 0 | 0 | 0 |  |  | M-46 | 460 20-0173.R00 | M-46 | 460200083 | 0 | 1
3 | 460 20-0163.R00 | Výkop rýhy hl. 0,8m, š 35 cm, tř.z. 3 |  |  | Půdorys 1. PP až 2. NP | m | 30 | 30 x | M-46 | RTS | 21% | 0 | 0 | 0 | 0 |  |  | M-46 | 460 20-0163.R00 | M-46 | 460200023 | 0 | 1
4 | 460 42-0371.R00 | Zřízení kabelového lože/pískování, včetně dopravy - dodávka a montáž |  |  | Půdorys 1. PP až 2. NP | m | 35 | 35 x | M-46 | RTS | 21% | 0 | 0 | 0 | 0 |  |  | M-46 | 460 42-0371.R00 | M-46 | 460421232 | 1 | 1
5 | 460 57-0173.R00 | Zához rýhy hl. 0,9 m včetně pěchování ve více vrstvách |  |  | Půdorys 1. PP až 2. NP | m | 5 | 5 x | M-46 | RTS | 21% | 0 | 0 | 0 | 0 |  |  | M-46 | 460 57-0173.R00 | M-46 | 460560283 | 0 | 1
6 | 460 57-0143.R00 | Zához rýhy hl. 0,6 m včetně pěchování ve více vrstvách |  |  | Půdorys 1. PP až 2. NP | m | 30 | 30 x | M-46 | RTS | 21% | 0 | 0 | 0 | 0 |  |  | M-46 | 460 57-0143.R00 | M-46 | 460560143 | 0 | 1
7 | 460 42-0323.R00 | Ochrana kabelové trasy Krycí deska 250x1000 - dodávka a montáž |  |  | Půdorys 1. PP až 2. NP | m | 35 | 35 x | M-46 | RTS | 21% | 0 | 0 | 0 | 0 |  |  | M-46 | 460 42-0323.R00 | M-46 | 220182012 | 1 | 1
8 | 460 52-0041.R00 | Betonový žlab TK2 včetně víka a obetonování - dodávka a montáž |  |  | Půdorys 1. PP až 2. NP | m | 5 | 5 x | M-46 | RTS | 21% | 0 | 0 | 0 | 0 |  |  | M-46 | 460 52-0041.R00 | M-46 | 460510203 | 1 | 1
9 | 460 49-0012.R00 | Fólie výstražná 330 mm, oranžová - dodávka a montáž | ► |  | Půdorys 1. PP až 2. NP | m | 35 | 35 x | M-46 | RTS | 21% | 0 | 0 | 0 | 0 |  |  | M-46 | 460 49-0012.R00 | M-46 | 460490013 | 1 | 1
10 |  | Fólie výstražná záborová 8 cm - dodávka a montáž | ► |  | Půdorys 1. PP až 2. NP | m | 100 | 100 x |  | Vlastní | 21% | 0 | 0 | 0 | 0 |  |  |  |  | M-46 | 210021063 | 1 | 1
11 |  | Chránička HDPE 40/33 - dodávka a montáž |  |  | Půdorys 1. PP až 2. NP | m | 105 | 105 x |  | Vlastní | 21% | 0 | 0 | 0 | 0 |  |  |  |  | PSV 800-741 | 220182022 | 1 | 1
12 |  | Chránička 160/136 včetně obetonování - dodávka a montáž |  |  | Půdorys 1. PP až 2. NP | m | 5 | 5 x |  | Vlastní | 21% | 0 | 0 | 0 | 0 |  |  |  |  | PSV 800-741 | 460510075 | 1 | 1
13 |  | Koncovka na ukončení chrániček HDPE - dodávka a montáž |  |  | Půdorys 1. PP až 2. NP | ks | 2 | 2 x |  | Vlastní | 21% | 0 | 0 | 0 | 0 |  |  |  |  | PSV 800-741 | 220182027 | 1 | 1
14 |  | Křižování s jinými sítěmi - dodávka a montáž |  |  | Půdorys 1. PP až 2. NP | ks | 2 | 2 x |  | Vlastní | 21% | 0 | 0 | 0 | 0 |  |  |  |  | PSV 800-741 | 220182010 | 0 | 1
[22 empty] | 0 | 0
[22 empty] | 0 | 0
[22 empty] | 0 | 0
[11 empty] | Materiál celkem |  | 0 | [8 empty] | 0 | 0
[11 empty] | Montáž celkem |  |  |  | 0 | [6 empty] | 0 | 0
[11 empty] | Celková cena (bez DPH) |  |  |  | 0 | [6 empty] | 0 | 0
[22 empty] | 0 | 0
Vedlejší rozpočtové náklady a ostatní náklady | [21 empty] | 0 | 0
18 |  | Příprava zakázky |  |  |  | hod | 16 | 16x1 |  | Vlastní | 21% | 0 | 0 | 0 | 0 | [6 empty] | 0 | 1
19 |  | Zařízení staveniště |  |  |  | ks | 1 | 1x1 |  | Vlastní | 21% | 0 | 0 | 0 | 0 | [6 empty] | 0 | 1
20 |  | Dopravné, Mimostaveništní doprava |  |  |  | ks | 1 | 1x1 |  | Vlastní | 21% | 0 | 0 | 0 | 0 | [6 empty] | 0 | 1
21 |  | Dokumentace skutečného provedení |  |  |  | ks | 1 | 1x1 |  | Vlastní | 21% | 0 | 0 | 0 | 0 | [6 empty] | 0 | 1
[11 empty] | Materiál celkem |  | 0 | [8 empty] | 0 | 0
[11 empty] | Montáž celkem |  |  |  | 0 | [6 empty] | 0 | 0
[11 empty] | Celková cena VRN a ostatní náklady |  |  |  | 0 | [6 empty] | 0 | 0
[11 empty] | Celková cena profese +VRN a ostatní náklady |  |  |  | 0 | [6 empty] | 0 | 0
[22 empty] | 0 | 0
[22 empty] | 0 | 0
[22 empty] | 0 | 0
[22 empty] | 0 | 0
[22 empty] | 0 | 0
[22 empty] | 0 | 0
[22 empty] | 0 | 0
[22 empty] | 0 | 0
[22 empty] | 0 | 0
[22 empty] | 0 | 0
[22 empty] | 0 | 0
[22 empty] | 0 | 0
[22 empty] | 0 | 0
[22 empty] | 0 | 0
[22 empty] | 0 | 0
[22 empty] | 0 | 0
[22 empty] | 0 | 0
[22 empty] | 0 | 0
[22 empty] | 0 | 0
[22 empty] | 0 | 0
[22 empty] | 0 | 0
[22 empty] | 0 | 0
[22 empty] | 0 | 0
[22 empty] | 0 | 0
[22 empty] | 0 | 0
[22 empty] | 0 | 0
[22 empty] | 0 | 0
[22 empty] | 0 | 0
[22 empty] | 0 | 0
[22 empty] | 0 | 0
[22 empty] | 0 | 0
[22 empty] | 0 | 0
[22 empty] | 0 | 0
[22 empty] | 0 | 0
[22 empty] | 0 | 0
[22 empty] | 0 | 0
[22 empty] | 0 | 0
[22 empty] | 0 | 0
[22 empty] | 0 | 0
[22 empty] | 0 | 0
[22 empty] | 0 | 0
[22 empty] | 0 | 0
[22 empty] | 0 | 0
[22 empty] | 0 | 0
[22 empty] | 0 | 0
[22 empty] | 0 | 0
[22 empty] | 0 | 0
[22 empty] | 0 | 0
[22 empty] | 0 | 0
[22 empty] | 0 | 0
[22 empty] | 0 | 0
[22 empty] | 0 | 0
[22 empty] | 0 | 0
[22 empty] | 0 | 0
[22 empty] | 0 | 0
[22 empty] | 0 | 0
[22 empty] | 0 | 0
[22 empty] | 0 | 0
[22 empty] | 0 | 0
[22 empty] | 0 | 0
[22 empty] | 0 | 0
[22 empty] | 0 | 0
[22 empty] | 0 | 0
[22 empty] | 0 | 0
[22 empty] | 0 | 0
[22 empty] | 0 | 0
[22 empty] | 0 | 0
[22 empty] | 0 | 0
[22 empty] | 0 | 0
[22 empty] | 0 | 0
[22 empty] | 0 | 0
[22 empty] | 0 | 0
[22 empty] | 0 | 0
[22 empty] | 0 | 0
[22 empty] | 0 | 0
[22 empty] | 0 | 0
[22 empty] | 0 | 0
[22 empty] | 0 | 0
[22 empty] | 0 | 0
[22 empty] | 0 | 0
[22 empty] | 0 | 0
[22 empty] | 0 | 0
[22 empty] | 0 | 0