## Rekapitulace stavby
2012 |  | List obsahuje: |  |  |  |  | 1) Souhrnný list stavby |  |  |  | 2) Rekapitulace objektů | [16 empty] | 2.0 |  |  |  |  | False | False
| optimalizováno pro tisk sestav ve formátu A4 - na výšku | [17 empty] | >> skryté sloupce << | [12 empty] | 0,01 | 21
[32 empty] | 0,01 | 15
| SOUHRNNÝ LIST STAVBY | [18 empty] | v --- níže se nacházejí doplnkové a pomocné údaje k sestavám --- v | [11 empty] | 0,001
|  | Kód: |  |  |  |  | 2015001-II-1 | [24 empty] | 0,01
|  | Stavba: |  |  |  |  | Smíšená stezka a chodníky - etapa II - Smíšená stezka | [24 empty] | 0,01
|  | JKSO: | [13 empty] | CC-CZ: | [15 empty] | 0,01
|  | Místo: |  |  |  |  | Lomnice | [8 empty] | Datum: |  | 1. 7. 2018 | [13 empty] | 0,01
0,01
|  | Objednatel: | [13 empty] | IČ: | [15 empty] | 0,01
|  |  | obec Lomnice | [12 empty] | DIČ: | [15 empty] | 0,01
0,01
|  | Zhotovitel: | [13 empty] | IČ: | [15 empty] | 0,01
[16 empty] | DIČ: | [15 empty] | 0,01
False
|  | Projektant: | [13 empty] | IČ: |  | 74276361 | [13 empty] | False
|  |  | ATELIS - ateliér liniových staveb | [12 empty] | DIČ: |  | CZ8152217546 | [13 empty] | True
0,01
|  | Zpracovatel: | [13 empty] | IČ: | [15 empty] | 0,01
|  |  | Čiklová | [12 empty] | DIČ:
Poznámka:
|  | Náklady z rozpočtů | [13 empty] | 0
|  | Ostatní náklady ze souhrnného listu | [13 empty] | 0
|  | Cena bez DPH | [13 empty] | 0
|  | DPH |  | základní |  |  |  | 21% |  | ze | 0 |  |  |  |  | 0
|  |  |  | snížená |  |  |  | 15% |  | ze | 0 |  |  |  |  | 0
|  |  |  | zákl. přenesená |  |  |  | 21% |  | ze | 0 |  |  |  |  | 0
|  |  |  | sníž. přenesená |  |  |  | 15% |  | ze | 0 |  |  |  |  | 0
|  |  |  | nulová |  |  |  | 0% |  | ze | 0 |  |  |  |  | 0
|  | Cena s DPH | [7 empty] | v |  | CZK |  |  |  | 0
|  | Projektant | [10 empty] | Zpracovatel
|  | Datum a podpis: | [6 empty] | Razítko |  |  |  | Datum a podpis: |  |  |  | Razítko
|  | Objednavatel | [10 empty] | Zhotovitel
|  | Datum a podpis: | [6 empty] | Razítko |  |  |  | Datum a podpis: |  |  |  | Razítko
REKAPITULACE OBJEKTŮ STAVBY
| Kód: | [6 empty] | 2015001-II-1
| Stavba: | [6 empty] | Smíšená stezka a chodníky - etapa II - Smíšená stezka
| Místo: | [6 empty] | Lomnice | [6 empty] | Datum: |  | 1. 7. 2018
| Objednatel: | [6 empty] | obec Lomnice | [6 empty] | Projektant: |  | ATELIS - ateliér liniových staveb |  |  | Informatívní údaje z listů zakázek
| Zhotovitel: | [13 empty] | Zpracovatel: |  | Čiklová
| Kód |  |  |  | Objekt | [8 empty] | Cena bez DPH [CZK] |  |  |  | Cena s DPH [CZK] |  | z toho Ostat. náklady [CZK] | DPH [CZK] | Normohodiny [h] | DPH základní [CZK] | DPH snížená [CZK] | DPH základní přenesená [CZK] | DPH snížená přenesená [CZK] | Základna DPH základní | Základna DPH snížená | Základna DPH zákl. přenesená | Základna DPH sníž. přenesená | Základna DPH nulová
| 1) Náklady z rozpočtů | [12 empty] | 0 |  |  |  | 0 |  | 0 | 0 | 14700.4963 | 0 | 0 | 0 | 0 | 0 | 0 | 0 | 0 | 0 | D | 0 | ###NOIMPORT### | IMPORT | {5b1b705c-e387-4243-9db1-431f780b4600} | {00000000-0000-0000-0000-000000000000}
|  | 1 |  |  |  | Uznatelné náklady | [7 empty] | 0 |  |  |  | 0 |  | 0 | 0 | 11469.497 | 0 | 0 | 0 | 0 | 0 | 0 | 0 | 0 | 0 | D | 1 | ###NOIMPORT### | IMPORT | {795eb667-57c9-42de-9cbe-5185ba3a5023} | {5b1b705c-e387-4243-9db1-431f780b4600}
/ |  |  | 11 |  |  |  | SO 101 - Smíšená stezka (km 0,134 - 1,173) - osa 1 - uznatelné náklady | [6 empty] | 0 |  |  |  | 0 |  | 0 | 0 | 1835.9733 | 0 | 0 | 0 | 0 | 0 | 0 | 0 | 0 | 0 |  | 2 |  | IMPORT | {cda75697-013a-4524-bca3-2f9df5ada5fb} | {795eb667-57c9-42de-9cbe-5185ba3a5023}
/ |  |  | 12 |  |  |  | SO 101 - Smíšená stezka (km 0,134 - 1,173) - osa 2 - uznatelné náklady | [6 empty] | 0 |  |  |  | 0 |  | 0 | 0 | 7681.4108 | 0 | 0 | 0 | 0 | 0 | 0 | 0 | 0 | 0 |  | 2 |  | IMPORT | {020f33f8-82a3-49fc-a897-9952b6d14e5d} | {795eb667-57c9-42de-9cbe-5185ba3a5023}
/ |  |  | 15 |  |  |  | SO 202 - Lávka přes vodní tok v km 1,154 - uznatelné náklady | [6 empty] | 0 |  |  |  | 0 |  | 0 | 0 | 242.6886 | 0 | 0 | 0 | 0 | 0 | 0 | 0 | 0 | 0 |  | 2 |  | IMPORT | {0bdb5151-46a2-4020-ab38-3f64d1fc32bc} | {795eb667-57c9-42de-9cbe-5185ba3a5023}
/ |  |  | 16 |  |  |  | SO 301 - Odvodnění dopravních ploch - stezka - osa 1 - uznatelné náklady | [6 empty] | 0 |  |  |  | 0 |  | 0 | 0 | 460.0728 | 0 | 0 | 0 | 0 | 0 | 0 | 0 | 0 | 0 |  | 2 |  | IMPORT | {082cfcfe-1a46-4f63-967f-5914c5992fb1} | {795eb667-57c9-42de-9cbe-5185ba3a5023}
/ |  |  | 17 |  |  |  | SO 301 - Odvodnění dopravních ploch - stezka - osa 2 - uznatelné náklady | [6 empty] | 0 |  |  |  | 0 |  | 0 | 0 | 1249.3514 | 0 | 0 | 0 | 0 | 0 | 0 | 0 | 0 | 0 |  | 2 |  | IMPORT | {e8f00a41-cc92-494f-b631-195c864fd010} | {795eb667-57c9-42de-9cbe-5185ba3a5023}
/ |  |  | VRN |  |  |  | Vedlejší a ostatní náklady | [6 empty] | 0 |  |  |  | 0 |  | 0 | 0 | 0 | 0 | 0 | 0 | 0 | 0 | 0 | 0 | 0 | 0 |  | 2 |  | IMPORT | {3d0bb73b-429e-4d4b-9631-d9c31cfeb420} | {795eb667-57c9-42de-9cbe-5185ba3a5023}
|  | 2 |  |  |  | Neuznatelné náklady | [7 empty] | 0 |  |  |  | 0 |  | 0 | 0 | 3230.9993 | 0 | 0 | 0 | 0 | 0 | 0 | 0 | 0 | 0 | D | 1 | ###NOIMPORT### | IMPORT | {22388432-48cc-4aa7-a282-411e62172b74} | {5b1b705c-e387-4243-9db1-431f780b4600}
/ |  |  | 21 |  |  |  | SO 101 - Smíšená stezka (km 0,134 - 1,173) - osa 1 - neuznatelné náklady | [6 empty] | 0 |  |  |  | 0 |  | 0 | 0 | 549.0323 | 0 | 0 | 0 | 0 | 0 | 0 | 0 | 0 | 0 |  | 2 |  | IMPORT | {668c88fb-6094-453c-9b94-7321a3e4aef4} | {22388432-48cc-4aa7-a282-411e62172b74}
/ |  |  | 22 |  |  |  | SO 101 - Smíšená stezka (km 0,134 - 1,173) - osa 2 - neuznatelné náklady | [6 empty] | 0 |  |  |  | 0 |  | 0 | 0 | 904.2457 | 0 | 0 | 0 | 0 | 0 | 0 | 0 | 0 | 0 |  | 2 |  | IMPORT | {83e7ff94-4c77-407a-88a4-affab4e2b6be} | {22388432-48cc-4aa7-a282-411e62172b74}
/ |  |  | 26 |  |  |  | SO 301 - Odvodnění dopravních ploch - stezka - osa 1 - neuznatelné náklady | [6 empty] | 0 |  |  |  | 0 |  | 0 | 0 | 213.2555 | 0 | 0 | 0 | 0 | 0 | 0 | 0 | 0 | 0 |  | 2 |  | IMPORT | {866b4f8d-122c-4a38-9d6b-6847d03237c0} | {22388432-48cc-4aa7-a282-411e62172b74}
/ |  |  | 27 |  |  |  | SO 301 - Odvodnění dopravních ploch - stezka - osa 2 - neuznatelné náklady | [6 empty] | 0 |  |  |  | 0 |  | 0 | 0 | 21.8088 | 0 | 0 | 0 | 0 | 0 | 0 | 0 | 0 | 0 |  | 2 |  | IMPORT | {76e0e3b3-ac47-4f58-8722-2861b598c7fe} | {22388432-48cc-4aa7-a282-411e62172b74}
/ |  |  | 41 |  |  |  | SO 401 - Veřejné osvětlení - neuznatelné náklady | [6 empty] | 0 |  |  |  | 0 |  | 0 | 0 | 1542.657 | 0 | 0 | 0 | 0 | 0 | 0 | 0 | 0 | 0 |  | 2 |  | IMPORT | {0410cfd7-867d-4863-9e95-53a8507a29fb} | {22388432-48cc-4aa7-a282-411e62172b74}
| 2) Ostatní náklady ze souhrnného listu | [12 empty] | 0 |  |  |  | 0 |  | Procent. zadání [% nákladů rozpočtu] | Zařazení nákladů | DPH | DPH [CZK]
| Celkové náklady za stavbu 1) + 2) | [12 empty] | 0 |  |  |  | 0

## 11 - SO 101 - Smíšená ste...
| List obsahuje: |  | 1) Krycí list rozpočtu |  | 2) Rekapitulace rozpočtu |  |  | 3) Rozpočet |  |  | Zpět na list: | Rekapitulace stavby
optimalizováno pro tisk sestav ve formátu A4 - na výšku | [11 empty] | >> skryté sloupce << | [9 empty] | {cda75697-013a-4524-bca3-2f9df5ada5fb}
2
KRYCÍ LIST ROZPOČTU | [12 empty] | v --- níže se nacházejí doplnkové a pomocné údaje k sestavám --- v | [8 empty] | False
| Stavba: |  | Smíšená stezka a chodníky - etapa II - Smíšená stezka
| Objekt: |  | 1 - Uznatelné náklady
| Část: |  | 11 - SO 101 - Smíšená stezka (km 0,134 - 1,173) - osa 1 - uznatelné náklady
| JKSO: | [7 empty] | CC-CZ:
| Místo: |  | Lomnice | [5 empty] | Datum: |  | 1. 7. 2018
| Objednatel: | [7 empty] | IČ:
|  | obec Lomnice | [6 empty] | DIČ:
| Zhotovitel: | [7 empty] | IČ:
DIČ:
| Projektant: | [7 empty] | IČ: |  | 74276361
|  | ATELIS - ateliér liniových staveb | [6 empty] | DIČ: |  | CZ8152217546
| Zpracovatel: | [7 empty] | IČ:
|  | Čiklová | [6 empty] | DIČ:
Poznámka:
| Náklady z rozpočtu | [7 empty] | 0
| Ostatní náklady | [7 empty] | 0
| Cena bez DPH | [7 empty] | 0
| DPH | základní | 21% | ze | 0 |  |  |  | 0
|  | snížená | 15% | ze | 0 |  |  |  | 0
|  | zákl. přenesená | 21% | ze | 0 |  |  |  | 0
|  | sníž. přenesená | 15% | ze | 0 |  |  |  | 0
|  | nulová | 0% | ze | 0 |  |  |  | 0
| Cena s DPH |  |  | v | CZK |  |  | 0
| Projektant |  |  |  |  | Zpracovatel
| Datum a podpis: |  |  | Razítko |  | Datum a podpis: |  |  |  | Razítko
| Objednavatel |  |  |  |  | Zhotovitel
| Datum a podpis: |  |  | Razítko |  | Datum a podpis: |  |  |  | Razítko
REKAPITULACE ROZPOČTU
Stavba: |  |  | Smíšená stezka a chodníky - etapa II - Smíšená stezka
Objekt: |  |  | 1 - Uznatelné náklady
Část: |  |  | 11 - SO 101 - Smíšená stezka (km 0,134 - 1,173) - osa 1 - uznatelné náklady
Místo: |  |  | Lomnice |  |  |  | Datum: |  | 1. 7. 2018
Objednatel: |  |  | obec Lomnice |  |  |  | Projektant: |  | ATELIS - ateliér liniových staveb
Zhotovitel: | [6 empty] | Zpracovatel: |  | Čiklová
Kód - Popis | [9 empty] | Cena celkem [CZK]
1) Náklady z rozpočtu | [9 empty] | 0 | [12 empty] | -1
| HSV - Práce a dodávky HSV | [8 empty] | 0
| 1 - Zemní práce | [8 empty] | 0
| 3 - Svislé a kompletní konstrukce | [8 empty] | 0
| 4 - Vodorovné konstrukce | [8 empty] | 0
| 5 - Komunikace pozemní | [8 empty] | 0
| 8 - Trubní vedení | [8 empty] | 0
| 9 - Ostatní konstrukce a práce, bourání | [8 empty] | 0
| 997 - Přesun sutě | [8 empty] | 0
| 998 - Přesun hmot | [8 empty] | 0
| M - Práce a dodávky M | [8 empty] | 0
| 46-M - Zemní práce při extr.mont.pracích | [8 empty] | 0
2) Ostatní náklady | [9 empty] | 0 |  |  |  | DPH
Celkové náklady za stavbu 1) + 2) | [7 empty] | 0
ROZPOČET
Stavba: |  |  | Smíšená stezka a chodníky - etapa II - Smíšená stezka
Objekt: |  |  | 1 - Uznatelné náklady
Část: |  |  | 11 - SO 101 - Smíšená stezka (km 0,134 - 1,173) - osa 1 - uznatelné náklady
Místo: |  |  | Lomnice |  |  |  | Datum: |  | 1. 7. 2018
Objednatel: |  |  | obec Lomnice |  |  |  | Projektant: |  | ATELIS - ateliér liniových staveb
Zhotovitel: | [6 empty] | Zpracovatel: |  | Čiklová
PČ | Typ | Kód | Popis |  |  | MJ | Množství | J.cena [CZK] |  | Cena celkem [CZK] |  |  | Poznámka | DPH | J. Nh [h] | Nh celkem [h] | J. hmotnost [t] | Hmotnost celkem [t] | J. suť [t] | Suť Celkem [t]
Náklady z rozpočtu | [9 empty] | 0 | [5 empty] | 1835.9733 |  | 1719.5128 |  | 236.867 |  | D | -1 | [7 empty] | 0
| HSV - Práce a dodávky HSV | [8 empty] | 0 | [5 empty] | 1831.0533 |  | 1716.3762 |  | 236.867 | 1 | D | 0 | ROZPOCET | [6 empty] | 0
| 1 - Zemní práce | [8 empty] | 0 | [5 empty] | 286.3305 |  | 466.4 |  | 225.685 | 1 | D | 1 | ROZPOCET | [6 empty] | 0
1 | K | 113106121 | Rozebrání dlažeb komunikací pro pěší z betonových nebo kamenných dlaždic |  |  | m2 | 25 |  |  | 0 |  |  |  | základní | 0.176 | 4.4 | 0 | 0 | 0.255 | 6.375 | 4 | K | 2 | ROZPOCET | 0 | 0 | 0 | 0 | 0 | 1 | 0 | 4 | -1469089625
2 | K | 113106123 | Rozebrání dlažeb komunikací pro pěší ze zámkových dlaždic |  |  | m2 | 6 |  |  | 0 |  |  |  | základní | 0.23 | 1.38 | 0 | 0 | 0.26 | 1.56 | 4 | K | 2 | ROZPOCET | 0 | 0 | 0 | 0 | 0 | 1 | 0 | 4 | 2045659890
3 | K | 113106192 | Rozebrání vozovek ze silničních dílců pl do 50 m2 se spárami zalitými cementovou maltou |  |  | m2 | 20 |  |  | 0 |  |  |  | základní | 0.237 | 4.74 | 0 | 0 | 0.425 | 8.5 | 4 | K | 2 | ROZPOCET | 0 | 0 | 0 | 0 | 0 | 1 | 0 | 4 | -371081025
4 | K | 113107131 | Odstranění podkladu pl do 50 m2 z betonu prostého tl 150 mm |  |  | m2 | 1 |  |  | 0 |  |  |  | základní | 1.35 | 1.35 | 0 | 0 | 0.325 | 0.325 | 4 | K | 2 | ROZPOCET | 0 | 0 | 0 | 0 | 0 | 1 | 0 | 4 | -57639
5 | K | 113107244 | Odstranění podkladu pl přes 200 m2 živičných tl 200 mm |  |  | m2 | 380 |  |  | 0 |  |  |  | základní | 0.183 | 69.54 | 0 | 0 | 0.45 | 171 | 4 | K | 2 | ROZPOCET | 0 | 0 | 0 | 0 | 0 | 1 | 0 | 4 | 409589666
6 | K | 113202111 | Vytrhání obrub krajníků obrubníků stojatých |  |  | m | 185 |  |  | 0 |  |  |  | základní | 0.133 | 24.605 | 0 | 0 | 0.205 | 37.925 | 4 | K | 2 | ROZPOCET | 0 | 0 | 0 | 0 | 0 | 1 | 0 | 4 | 585518551
7 | K | 121101101 | Sejmutí ornice s přemístěním na vzdálenost do 50 m |  |  | m3 | 82.5 |  |  | 0 |  |  |  | základní | 0.097 | 8.0025 | 0 | 0 | 0 | 0 | 4 | K | 2 | ROZPOCET | 0 | 0 | 0 | 0 | 0 | 1 | 0 | 4 | 2107914399
8 | K | 122302203 | Odkopávky a prokopávky nezapažené pro silnice objemu do 5000 m3 v hornině tř. 4 |  |  | m3 | 396 |  |  | 0 |  |  |  | základní | 0.229 | 90.684 | 0 | 0 | 0 | 0 | 4 | K | 2 | ROZPOCET | 0 | 0 | 0 | 0 | 0 | 1 | 0 | 4 | 504853248
9 | K | 162301102 | Vodorovné přemístění do 1000 m výkopku/sypaniny z horniny tř. 1 až 4 |  |  | m3 | 82.5 |  |  | 0 |  |  |  | základní | 0.046 | 3.795 | 0 | 0 | 0 | 0 | 4 | K | 2 | ROZPOCET | 0 | 0 | 0 | 0 | 0 | 1 | 0 | 4 | 2141433317
10 | K | 162701105 | Vodorovné přemístění do 10000 m výkopku/sypaniny z horniny tř. 1 až 4 |  |  | m3 | 339 |  |  | 0 |  |  |  | základní | 0.083 | 28.137 | 0 | 0 | 0 | 0 | 4 | K | 2 | ROZPOCET | 0 | 0 | 0 | 0 | 0 | 1 | 0 | 4 | 661618651
11 | K | 162701109 | Příplatek k vodorovnému přemístění výkopku/sypaniny z horniny tř. 1 až 4 ZKD 1000 m přes 10000 m |  |  | m3 | 1695 |  |  | 0 |  |  |  | základní | 0.004 | 6.78 | 0 | 0 | 0 | 0 | 4 | K | 2 | ROZPOCET | 0 | 0 | 0 | 0 | 0 | 1 | 0 | 4 | 813553355
12 | K | 171101101 | Uložení sypaniny z hornin soudržných do násypů zhutněných na 95 % PS |  |  | m3 | 212 |  |  | 0 |  |  |  | základní | 0.043 | 9.116 | 0 | 0 | 0 | 0 | 4 | K | 2 | ROZPOCET | 0 | 0 | 0 | 0 | 0 | 1 | 0 | 4 | 1148023483
13 | M | 589811220 | recyklát betonový frakce 0/32 |  |  | t | 466.4 |  |  | 0 |  |  |  | základní | 0 | 0 | 1 | 466.4 | 0 | 0 | 8 | M | 2 | ROZPOCET | 0 | 0 | 0 | 0 | 0 | 1 | 0 | 4 | -366038191
14 | K | 171201211 | Poplatek za uložení odpadu ze sypaniny na skládce (skládkovné) |  |  | t | 644.1 |  |  | 0 |  |  |  | základní | 0 | 0 | 0 | 0 | 0 | 0 | 4 | K | 2 | ROZPOCET | 0 | 0 | 0 | 0 | 0 | 1 | 0 | 4 | -815738645
15 | K | 174101101 | Zásyp jam, šachet rýh nebo kolem objektů sypaninou se zhutněním |  |  | m3 | 57 |  |  | 0 |  |  |  | základní | 0.299 | 17.043 | 0 | 0 | 0 | 0 | 4 | K | 2 | ROZPOCET | 0 | 0 | 0 | 0 | 0 | 1 | 0 | 4 | 558370527
16 | K | 181951102 | Úprava pláně v hornině tř. 1 až 4 se zhutněním |  |  | m2 | 931 |  |  | 0 |  |  |  | základní | 0.018 | 16.758 | 0 | 0 | 0 | 0 | 4 | K | 2 | ROZPOCET | 0 | 0 | 0 | 0 | 0 | 1 | 0 | 4 | -18196967
| 3 - Svislé a kompletní konstrukce | [8 empty] | 0 | [5 empty] | 9.4257 |  | 0 |  | 1.74 | 1 | D | 1 | ROZPOCET | [6 empty] | 0
17 | K | 358325114 | Bourání šachty, stoky kompletní nebo otvorů z železobetonu plochy do 4 m2 |  |  | m3 | 0.725 |  |  | 0 |  |  |  | základní | 13.001 | 9.4257 | 0 | 0 | 2.4 | 1.74 | 4 | K | 2 | ROZPOCET | 0 | 0 | 0 | 0 | 0 | 1 | 0 | 4 | 1538086207
| 4 - Vodorovné konstrukce | [8 empty] | 0 | [5 empty] | 0.28 |  | 0.05306 |  | 0 | 1 | D | 1 | ROZPOCET | [6 empty] | 0
18 | K | 452112111 | Osazení betonových prstenců nebo rámů v do 100 mm |  |  | kus | 1 |  |  | 0 |  |  |  | základní | 0.28 | 0.28 | 0.0066 | 0.0066 | 0 | 0 | 4 | K | 2 | ROZPOCET | 0 | 0 | 0 | 0 | 0 | 1 | 0 | 4 | -1244599006
19 | M | 592241370 | prstenec betonový vyrovnávací TBW-Q 625/100/90 62,5x10x9 cm |  |  | kus | 1.01 |  |  | 0 |  |  |  | základní | 0 | 0 | 0.046 | 0.04646 | 0 | 0 | 8 | M | 2 | ROZPOCET | 0 | 0 | 0 | 0 | 0 | 1 | 0 | 4 | -745284541
| 5 - Komunikace pozemní | [8 empty] | 0 | [5 empty] | 441.1655 |  | 1094.329 |  | 0 | 1 | D | 1 | ROZPOCET | [6 empty] | 0
20 | K | 564561111 | Zřízení podsypu nebo podkladu ze sypaniny tl 200 mm |  |  | m2 | 1520 |  |  | 0 |  |  |  | základní | 0.019 | 28.88 | 0 | 0 | 0 | 0 | 4 | K | 2 | ROZPOCET | 0 | 0 | 0 | 0 | 0 | 1 | 0 | 4 | -906652587
21 | M | 58344229R | štěrkodrť frakce 0-125 |  |  | t | 623.2 |  |  | 0 |  |  |  | základní | 0 | 0 | 1 | 623.2 | 0 | 0 | 8 | M | 2 | ROZPOCET | 0 | 0 | 0 | 0 | 0 | 1 | 0 | 4 | 1432797376
22 | M | 58344199R | štěrkodrť frakce 0-63 |  |  | t | 296.736 |  |  | 0 |  |  |  | základní | 0 | 0 | 1 | 296.736 | 0 | 0 | 8 | M | 2 | ROZPOCET | 0 | 0 | 0 | 0 | 0 | 1 | 0 | 4 | -363019091
23 | K | 564831111 | Podklad ze štěrkodrtě ŠD tl 100 mm |  |  | m2 | 185 |  |  | 0 |  |  |  | základní | 0.023 | 4.255 | 0 | 0 | 0 | 0 | 4 | K | 2 | ROZPOCET | 0 | 0 | 0 | 0 | 0 | 1 | 0 | 4 | -330428825
24 | K | 564851111 | Podklad ze štěrkodrtě ŠD tl 150 mm |  |  | m2 | 229 |  |  | 0 |  |  |  | základní | 0.026 | 5.954 | 0 | 0 | 0 | 0 | 4 | K | 2 | ROZPOCET | 0 | 0 | 0 | 0 | 0 | 1 | 0 | 4 | -1185229610
25 | K | 564861111 | Podklad ze štěrkodrtě ŠD tl 200 mm |  |  | m2 | 648.5 |  |  | 0 |  |  |  | základní | 0.029 | 18.8065 | 0 | 0 | 0 | 0 | 4 | K | 2 | ROZPOCET | 0 | 0 | 0 | 0 | 0 | 1 | 0 | 4 | 1746732097
26 | K | 564931412 | Podklad z asfaltového recyklátu tl 100 mm |  |  | m2 | 20 |  |  | 0 |  |  |  | základní | 0.024 | 0.48 | 0 | 0 | 0 | 0 | 4 | K | 2 | ROZPOCET | 0 | 0 | 0 | 0 | 0 | 1 | 0 | 4 | -660980776
27 | K | 596211113 | Kladení zámkové dlažby komunikací pro pěší tl 60 mm skupiny A pl přes 300 m2 |  |  | m2 | 628.5 |  |  | 0 |  |  |  | základní | 0.5 | 314.25 | 0.08425 | 52.9511 | 0 | 0 | 4 | K | 2 | ROZPOCET | 0 | 0 | 0 | 0 | 0 | 1 | 0 | 4 | -344122751
28 | M | 5924511R | dlažba skladebná 20x20x6 cm červená bez fazety |  |  | m2 | 606 |  |  | 0 |  |  |  | základní | 0 | 0 | 0.14 | 84.84 | 0 | 0 | 8 | M | 2 | ROZPOCET | 0 | 0 | 0 | 0 | 0 | 1 | 0 | 4 | -1973648374
29 | M | 59245117R | dlažba zámková slepecká 20x10x6 cm bílá |  |  | m2 | 15.45 |  |  | 0 |  |  |  | základní | 0 | 0 | 0.146 | 2.2557 | 0 | 0 | 8 | M | 2 | ROZPOCET | 0 | 0 | 0 | 0 | 0 | 1 | 0 | 4 | 1286035401
30 | M | 59245114R | dlažba skladebná 20x10x6 cm bílá |  |  | m2 | 13.905 |  |  | 0 |  |  |  | základní | 0 | 0 | 0.14 | 1.9467 | 0 | 0 | 8 | M | 2 | ROZPOCET | 0 | 0 | 0 | 0 | 0 | 1 | 0 | 4 | -19560068
31 | K | 596212213 | Kladení zámkové dlažby pozemních komunikací tl 80 mm skupiny A pl přes 300 m2 |  |  | m2 | 116 |  |  | 0 |  |  |  | základní | 0.535 | 62.06 | 0.10362 | 12.0199 | 0 | 0 | 4 | K | 2 | ROZPOCET | 0 | 0 | 0 | 0 | 0 | 1 | 0 | 4 | -939533390
32 | M | 5924510R | dlažba skladebná 20x20x8 cm červená bez fazety |  |  | m2 | 90.9 |  |  | 0 |  |  |  | základní | 0 | 0 | 0.18 | 16.362 | 0 | 0 | 8 | M | 2 | ROZPOCET | 0 | 0 | 0 | 0 | 0 | 1 | 0 | 4 | -228936937
33 | M | 59245119R | dlažba zámková slepecká 20x10x8 cm bílá |  |  | m2 | 20.6 |  |  | 0 |  |  |  | základní | 0 | 0 | 0.146 | 3.0076 | 0 | 0 | 8 | M | 2 | ROZPOCET | 0 | 0 | 0 | 0 | 0 | 1 | 0 | 4 | 949080548
34 | K | 596811220 | Kladení betonové dlažby komunikací pro pěší do lože z kameniva vel do 0,25 m2 plochy do 50 m2 |  |  | m2 | 10 |  |  | 0 |  |  |  | základní | 0.648 | 6.48 | 0.101 | 1.01 | 0 | 0 | 4 | K | 2 | ROZPOCET | 0 | 0 | 0 | 0 | 0 | 1 | 0 | 4 | -1979453735
35 | M | 592-R-111 | umělá vodící linie - podélné drážky - betonová dlažba 400 x 400 x 60 mm bílá |  |  | m2 | 10.3 |  |  | 0 |  |  |  | základní | 0 | 0 | 0 | 0 | 0 | 0 | 8 | M | 2 | ROZPOCET | 0 | 0 | 0 | 0 | 0 | 1 | 0 | 4 | 933223309
| 8 - Trubní vedení | [8 empty] | 0 | [5 empty] | 19.08 |  | 3.2621 |  | 0.55 | 1 | D | 1 | ROZPOCET | [6 empty] | 0
36 | K | 899102211 | Demontáž poklopů litinových nebo ocelových včetně rámů hmotnosti přes 50 do 100 kg |  |  | kus | 5 |  |  | 0 |  |  |  | základní | 0.641 | 3.205 | 0 | 0 | 0.1 | 0.5 | 4 | K | 2 | ROZPOCET | 0 | 0 | 0 | 0 | 0 | 1 | 0 | 4 | -599454994
37 | K | 899103112 | Osazení poklopů litinových nebo ocelových včetně rámů pro třídu zatížení B125, C250 |  |  | kus | 5 |  |  | 0 |  |  |  | základní | 1.492 | 7.46 | 0.21734 | 1.0867 | 0 | 0 | 4 | K | 2 | ROZPOCET | 0 | 0 | 0 | 0 | 0 | 1 | 0 | 4 | 1737833723
38 | M | 286619-R1 | zadlážďovací poklop C250, 800x800 mm, zinkovaný |  |  | kus | 5 |  |  | 0 |  |  |  | základní | 0 | 0 | 0.124 | 0.62 | 0 | 0 | 8 | M | 2 | ROZPOCET | 0 | 0 | 0 | 0 | 0 | 1 | 0 | 4 | 1693208048
39 | K | 899201211 | Demontáž mříží litinových včetně rámů hmotnosti do 50 kg |  |  | kus | 1 |  |  | 0 |  |  |  | základní | 0.66 | 0.66 | 0 | 0 | 0.05 | 0.05 | 4 | K | 2 | ROZPOCET | 0 | 0 | 0 | 0 | 0 | 1 | 0 | 4 | 429284534
40 | K | 899431111 | Výšková úprava uličního vstupu nebo vpusti do 200 mm zvýšením krycího hrnce, šoupěte nebo hydrantu |  |  | kus | 5 |  |  | 0 |  |  |  | základní | 1.551 | 7.755 | 0.31108 | 1.5554 | 0 | 0 | 4 | K | 2 | ROZPOCET | 0 | 0 | 0 | 0 | 0 | 1 | 0 | 4 | 496882716
| 9 - Ostatní konstrukce a práce, bourání | [8 empty] | 0 | [5 empty] | 379.7544 |  | 152.332 |  | 8.892 | 1 | D | 1 | ROZPOCET | [6 empty] | 0
41 | K | 914111111 | Montáž svislé dopravní značky do velikosti 1 m2 objímkami na sloupek nebo konzolu |  |  | kus | 8 |  |  | 0 |  |  |  | základní | 0.2 | 1.6 | 0.0007 | 0.0056 | 0 | 0 | 4 | K | 2 | ROZPOCET | 0 | 0 | 0 | 0 | 0 | 1 | 0 | 4 | -861570385
42 | M | 404442030 | značka svislá reflexní zákazová C AL- NK 500 mm |  |  | kus | 4 |  |  | 0 |  |  |  | základní | 0 | 0 | 0.0014 | 0.0056 | 0 | 0 | 8 | M | 2 | ROZPOCET | 0 | 0 | 0 | 0 | 0 | 1 | 0 | 4 | 548687677
43 | M | 404442370 | značka svislá reflexní AL- NK 750 x 750 mm |  |  | kus | 2 |  |  | 0 |  |  |  | základní | 0 | 0 | 0.003 | 0.006 | 0 | 0 | 8 | M | 2 | ROZPOCET | 0 | 0 | 0 | 0 | 0 | 1 | 0 | 4 | 511609567
44 | K | 914511112 | Montáž sloupku dopravních značek délky do 3,5 m s betonovým základem a patkou |  |  | kus | 8 |  |  | 0 |  |  |  | základní | 0.549 | 4.392 | 0.11241 | 0.89924 | 0 | 0 | 4 | K | 2 | ROZPOCET | 0 | 0 | 0 | 0 | 0 | 1 | 0 | 4 | -1736273972
45 | M | 404452250 | sloupek Zn 60 - 350 |  |  | kus | 3 |  |  | 0 |  |  |  | základní | 0 | 0 | 0.0061 | 0.0183 | 0 | 0 | 8 | M | 2 | ROZPOCET | 0 | 0 | 0 | 0 | 0 | 1 | 0 | 4 | -1627766035
46 | K | 914531111 | Montáž nástavce na sloupky velikosti do 1 m2 pro uchycení dopravních značek |  |  | kus | 3 |  |  | 0 |  |  |  | základní | 0.3 | 0.9 | 0 | 0 | 0 | 0 | 4 | K | 2 | ROZPOCET | 0 | 0 | 0 | 0 | 0 | 1 | 0 | 4 | -787158171
47 | M | 404452-R1 | výložník pro dopravní značku |  |  | kus | 3 |  |  | 0 |  |  |  | základní | 0 | 0 | 0.005 | 0.015 | 0 | 0 | 8 | M | 2 | ROZPOCET | 0 | 0 | 0 | 0 | 0 | 1 | 0 | 4 | -881571486
48 | K | 915231111 | Vodorovné dopravní značení přechody pro chodce, šipky, symboly bílý plast |  |  | m2 | 28 |  |  | 0 |  |  |  | základní | 0.119 | 3.332 | 0.0016 | 0.0448 | 0 | 0 | 4 | K | 2 | ROZPOCET | 0 | 0 | 0 | 0 | 0 | 1 | 0 | 4 | 405972708
49 | K | 915491211 | Osazení vodícího proužku z betonových desek do betonového lože tl do 100 mm š proužku 250 mm |  |  | m | 185 |  |  | 0 |  |  |  | základní | 0.136 | 25.16 | 0.080876 | 14.9621 | 0 | 0 | 4 | K | 2 | ROZPOCET | 0 | 0 | 0 | 0 | 0 | 1 | 0 | 4 | -453124741
50 | M | 592185840 | přídlažba 50x25x8 cm |  |  | kus | 373.7 |  |  | 0 |  |  |  | základní | 0 | 0 | 0.0222 | 8.2961 | 0 | 0 | 8 | M | 2 | ROZPOCET | 0 | 0 | 0 | 0 | 0 | 1 | 0 | 4 | 218238119
51 | K | 915621111 | Předznačení vodorovného plošného značení |  |  | m2 | 28 |  |  | 0 |  |  |  | základní | 0.083 | 2.324 | 9.38e-06 | 0.00026264 | 0 | 0 | 4 | K | 2 | ROZPOCET | 0 | 0 | 0 | 0 | 0 | 1 | 0 | 4 | -1930527482
52 | K | 916131213 | Osazení silničního obrubníku betonového stojatého s boční opěrou do lože z betonu prostého |  |  | m | 202 |  |  | 0 |  |  |  | základní | 0.268 | 54.136 | 0.1554 | 31.3907 | 0 | 0 | 4 | K | 2 | ROZPOCET | 0 | 0 | 0 | 0 | 0 | 1 | 0 | 4 | 2008427782
53 | M | 592174650 | obrubník betonový silniční Standard 100x15x25 cm |  |  | kus | 156.55 |  |  | 0 |  |  |  | základní | 0 | 0 | 0.0821 | 12.8528 | 0 | 0 | 8 | M | 2 | ROZPOCET | 0 | 0 | 0 | 0 | 0 | 1 | 0 | 4 | 764269189
54 | M | 592174680 | obrubník betonový silniční nájezdový Standard 100x15x15 cm |  |  | kus | 35.35 |  |  | 0 |  |  |  | základní | 0 | 0 | 0.0483 | 1.7074 | 0 | 0 | 8 | M | 2 | ROZPOCET | 0 | 0 | 0 | 0 | 0 | 1 | 0 | 4 | -1814754024
55 | M | 592174690 | obrubník betonový silniční přechodový L + P Standard 100x15x15-25 cm |  |  | kus | 12.12 |  |  | 0 |  |  |  | základní | 0 | 0 | 0.064 | 0.77568 | 0 | 0 | 8 | M | 2 | ROZPOCET | 0 | 0 | 0 | 0 | 0 | 1 | 0 | 4 | 962742014
56 | K | 916231213 | Osazení chodníkového obrubníku betonového stojatého s boční opěrou do lože z betonu prostého |  |  | m | 255 |  |  | 0 |  |  |  | základní | 0.216 | 55.08 | 0.1295 | 33.0224 | 0 | 0 | 4 | K | 2 | ROZPOCET | 0 | 0 | 0 | 0 | 0 | 1 | 0 | 4 | -2067874993
57 | M | 59217412R | obrubník betonový chodníkový 100x10x20 cm |  |  | kus | 257.55 |  |  | 0 |  |  |  | základní | 0 | 0 | 0.046 | 11.8473 | 0 | 0 | 8 | M | 2 | ROZPOCET | 0 | 0 | 0 | 0 | 0 | 1 | 0 | 4 | 1001854505
58 | K | 916991121 | Lože pod obrubníky, krajníky nebo obruby z dlažebních kostek z betonu prostého |  |  | m3 | 15.7 |  |  | 0 |  |  |  | základní | 1.442 | 22.6394 | 2.2563 | 35.4245 | 0 | 0 | 4 | K | 2 | ROZPOCET | 0 | 0 | 0 | 0 | 0 | 1 | 0 | 4 | -276210361
59 | K | 919726123 | Geotextilie pro ochranu, separaci a filtraci netkaná měrná hmotnost do 500 g/m2 |  |  | m2 | 760 |  |  | 0 |  |  |  | základní | 0.08 | 60.8 | 0.0006875 | 0.5225 | 0 | 0 | 4 | K | 2 | ROZPOCET | 0 | 0 | 0 | 0 | 0 | 1 | 0 | 4 | -1318581461
60 | K | 919732211 | Styčná spára napojení nového živičného povrchu na stávající za tepla š 15 mm hl 25 mm s prořezáním |  |  | m | 180 |  |  | 0 |  |  |  | základní | 0.186 | 33.48 | 0.00060506 | 0.10891 | 0 | 0 | 4 | K | 2 | ROZPOCET | 0 | 0 | 0 | 0 | 0 | 1 | 0 | 4 | 1675417559
61 | K | 919735114 | Řezání stávajícího živičného krytu hl do 200 mm |  |  | m | 180 |  |  | 0 |  |  |  | základní | 0.307 | 55.26 | 4.081e-06 | 0.00073458 | 0 | 0 | 4 | K | 2 | ROZPOCET | 0 | 0 | 0 | 0 | 0 | 1 | 0 | 4 | -1755213063
62 | K | 963051111 | Bourání mostní nosné konstrukce z ŽB |  |  | m3 | 3.5 |  |  | 0 |  |  |  | základní | 16.374 | 57.309 | 0.12171 | 0.42599 | 2.4 | 8.4 | 4 | K | 2 | ROZPOCET | 0 | 0 | 0 | 0 | 0 | 1 | 0 | 4 | -1125836657
63 | K | 966006132 | Odstranění značek dopravních nebo orientačních se sloupky s betonovými patkami |  |  | kus | 6 |  |  | 0 |  |  |  | základní | 0.557 | 3.342 | 0 | 0 | 0.082 | 0.492 | 4 | K | 2 | ROZPOCET | 0 | 0 | 0 | 0 | 0 | 1 | 0 | 4 | 130062556
| 997 - Přesun sutě | [8 empty] | 0 | [5 empty] | 13.6159 |  | 0 |  | 0 | 1 | D | 1 | ROZPOCET | [6 empty] | 0
64 | K | 997221551 | Vodorovná doprava suti ze sypkých materiálů do 1 km |  |  | t | 234.757 |  |  | 0 |  |  |  | základní | 0.03 | 7.0427 | 0 | 0 | 0 | 0 | 4 | K | 2 | ROZPOCET | 0 | 0 | 0 | 0 | 0 | 1 | 0 | 4 | -378415687
65 | K | 997221559 | Příplatek ZKD 1 km u vodorovné dopravy suti ze sypkých materiálů |  |  | t | 3286.598 |  |  | 0 |  |  |  | základní | 0.002 | 6.5732 | 0 | 0 | 0 | 0 | 4 | K | 2 | ROZPOCET | 0 | 0 | 0 | 0 | 0 | 1 | 0 | 4 | 752043836
66 | K | 997221815 | Poplatek za uložení betonového odpadu na skládce (skládkovné) |  |  | t | 45.117 |  |  | 0 |  |  |  | základní | 0 | 0 | 0 | 0 | 0 | 0 | 4 | K | 2 | ROZPOCET | 0 | 0 | 0 | 0 | 0 | 1 | 0 | 4 | -1550185220
67 | K | 997221825 | Poplatek za uložení železobetonového odpadu na skládce (skládkovné) |  |  | t | 18.64 |  |  | 0 |  |  |  | základní | 0 | 0 | 0 | 0 | 0 | 0 | 4 | K | 2 | ROZPOCET | 0 | 0 | 0 | 0 | 0 | 1 | 0 | 4 | 866859076
68 | K | 997221845 | Poplatek za uložení asfaltového odpadu bez obsahu dehtu na skládce (skládkovné) |  |  | t | 171 |  |  | 0 |  |  |  | základní | 0 | 0 | 0 | 0 | 0 | 0 | 4 | K | 2 | ROZPOCET | 0 | 0 | 0 | 0 | 0 | 1 | 0 | 4 | -852044734
| 998 - Přesun hmot | [8 empty] | 0 | [5 empty] | 681.4013 |  | 0 |  | 0 | 1 | D | 1 | ROZPOCET | [6 empty] | 0
69 | K | 998223011 | Přesun hmot pro pozemní komunikace s krytem dlážděným |  |  | t | 1716.376 |  |  | 0 |  |  |  | základní | 0.397 | 681.4013 | 0 | 0 | 0 | 0 | 4 | K | 2 | ROZPOCET | 0 | 0 | 0 | 0 | 0 | 1 | 0 | 4 | 543763058
| M - Práce a dodávky M | [8 empty] | 0 | [5 empty] | 4.92 |  | 3.1366 |  | 0 | 3 | D | 0 | ROZPOCET | [6 empty] | 0
| 46-M - Zemní práce při extr.mont.pracích | [8 empty] | 0 | [5 empty] | 4.92 |  | 3.1366 |  | 0 | 3 | D | 1 | ROZPOCET | [6 empty] | 0
70 | K | 460421182 | Lože kabelů z písku nebo štěrkopísku tl 10 cm nad kabel, kryté plastovou folií, š lože do 50 cm |  |  | m | 20 |  |  | 0 |  |  |  | základní | 0.088 | 1.76 | 0.15614 | 3.1228 | 0 | 0 | 64 | K | 2 | ROZPOCET | 0 | 0 | 0 | 0 | 0 | 1 | 0 | 64 | -1937461398
71 | K | 460520164 | Montáž trubek ochranných plastových tuhých D do 110 mm uložených do rýhy |  |  | m | 20 |  |  | 0 |  |  |  | základní | 0.158 | 3.16 | 0 | 0 | 0 | 0 | 64 | K | 2 | ROZPOCET | 0 | 0 | 0 | 0 | 0 | 1 | 0 | 64 | 972323822
72 | M | 34571-R02 | CETIN - chránička půlená DN 110 |  |  | m | 20 |  |  | 0 |  |  |  | základní | 0 | 0 | 0.00069 | 0.0138 | 0 | 0 | 128 | M | 2 | ROZPOCET | 0 | 0 | 0 | 0 | 0 | 1 | 0 | 128 | -1401965572

## 12 - SO 101 - Smíšená ste...
| List obsahuje: |  | 1) Krycí list rozpočtu |  | 2) Rekapitulace rozpočtu |  |  | 3) Rozpočet |  |  | Zpět na list: | Rekapitulace stavby
optimalizováno pro tisk sestav ve formátu A4 - na výšku | [11 empty] | >> skryté sloupce << | [9 empty] | {020f33f8-82a3-49fc-a897-9952b6d14e5d}
2
KRYCÍ LIST ROZPOČTU | [12 empty] | v --- níže se nacházejí doplnkové a pomocné údaje k sestavám --- v | [8 empty] | False
| Stavba: |  | Smíšená stezka a chodníky - etapa II - Smíšená stezka
| Objekt: |  | 1 - Uznatelné náklady
| Část: |  | 12 - SO 101 - Smíšená stezka (km 0,134 - 1,173) - osa 2 - uznatelné náklady
| JKSO: | [7 empty] | CC-CZ:
| Místo: |  | Lomnice | [5 empty] | Datum: |  | 1. 7. 2018
| Objednatel: | [7 empty] | IČ:
|  | obec Lomnice | [6 empty] | DIČ:
| Zhotovitel: | [7 empty] | IČ:
DIČ:
| Projektant: | [7 empty] | IČ: |  | 74276361
|  | ATELIS - ateliér liniových staveb | [6 empty] | DIČ: |  | CZ8152217546
| Zpracovatel: | [7 empty] | IČ:
|  | Čiklová | [6 empty] | DIČ:
Poznámka:
| Náklady z rozpočtu | [7 empty] | 0
| Ostatní náklady | [7 empty] | 0
| Cena bez DPH | [7 empty] | 0
| DPH | základní | 21% | ze | 0 |  |  |  | 0
|  | snížená | 15% | ze | 0 |  |  |  | 0
|  | zákl. přenesená | 21% | ze | 0 |  |  |  | 0
|  | sníž. přenesená | 15% | ze | 0 |  |  |  | 0
|  | nulová | 0% | ze | 0 |  |  |  | 0
| Cena s DPH |  |  | v | CZK |  |  | 0
| Projektant |  |  |  |  | Zpracovatel
| Datum a podpis: |  |  | Razítko |  | Datum a podpis: |  |  |  | Razítko
| Objednavatel |  |  |  |  | Zhotovitel
| Datum a podpis: |  |  | Razítko |  | Datum a podpis: |  |  |  | Razítko
REKAPITULACE ROZPOČTU
Stavba: |  |  | Smíšená stezka a chodníky - etapa II - Smíšená stezka
Objekt: |  |  | 1 - Uznatelné náklady
Část: |  |  | 12 - SO 101 - Smíšená stezka (km 0,134 - 1,173) - osa 2 - uznatelné náklady
Místo: |  |  | Lomnice |  |  |  | Datum: |  | 1. 7. 2018
Objednatel: |  |  | obec Lomnice |  |  |  | Projektant: |  | ATELIS - ateliér liniových staveb
Zhotovitel: | [6 empty] | Zpracovatel: |  | Čiklová
Kód - Popis | [9 empty] | Cena celkem [CZK]
1) Náklady z rozpočtu | [9 empty] | 0 | [12 empty] | -1
| HSV - Práce a dodávky HSV | [8 empty] | 0
| 1 - Zemní práce | [8 empty] | 0
| 2 - Zakládání | [8 empty] | 0
| 3 - Svislé a kompletní konstrukce | [8 empty] | 0
| 4 - Vodorovné konstrukce | [8 empty] | 0
| 5 - Komunikace pozemní | [8 empty] | 0
| 8 - Trubní vedení | [8 empty] | 0
| 9 - Ostatní konstrukce a práce, bourání | [8 empty] | 0
| 997 - Přesun sutě | [8 empty] | 0
| 998 - Přesun hmot | [8 empty] | 0
| PSV - Práce a dodávky PSV | [8 empty] | 0
| 711 - Izolace proti vodě, vlhkosti a plynům | [8 empty] | 0
| M - Práce a dodávky M | [8 empty] | 0
| 46-M - Zemní práce při extr.mont.pracích | [8 empty] | 0
2) Ostatní náklady | [9 empty] | 0 |  |  |  | DPH
Celkové náklady za stavbu 1) + 2) | [7 empty] | 0
ROZPOČET
Stavba: |  |  | Smíšená stezka a chodníky - etapa II - Smíšená stezka
Objekt: |  |  | 1 - Uznatelné náklady
Část: |  |  | 12 - SO 101 - Smíšená stezka (km 0,134 - 1,173) - osa 2 - uznatelné náklady
Místo: |  |  | Lomnice |  |  |  | Datum: |  | 1. 7. 2018
Objednatel: |  |  | obec Lomnice |  |  |  | Projektant: |  | ATELIS - ateliér liniových staveb
Zhotovitel: | [6 empty] | Zpracovatel: |  | Čiklová
PČ | Typ | Kód | Popis |  |  | MJ | Množství | J.cena [CZK] |  | Cena celkem [CZK] |  |  | Poznámka | DPH | J. Nh [h] | Nh celkem [h] | J. hmotnost [t] | Hmotnost celkem [t] | J. suť [t] | Suť Celkem [t]
Náklady z rozpočtu | [9 empty] | 0 | [5 empty] | 7681.4108 |  | 5881.3466 |  | 169.6095 |  | D | -1 | [7 empty] | 0
| HSV - Práce a dodávky HSV | [8 empty] | 0 | [5 empty] | 7614.1727 |  | 5874.3529 |  | 169.6095 | 1 | D | 0 | ROZPOCET | [6 empty] | 0
| 1 - Zemní práce | [8 empty] | 0 | [5 empty] | 1580.0268 |  | 2645.7275 |  | 100.915 | 1 | D | 1 | ROZPOCET | [6 empty] | 0
1 | K | 111201101 | Odstranění křovin a stromů průměru kmene do 100 mm i s kořeny z celkové plochy do 1000 m2 |  |  | m2 | 4 |  |  | 0 |  |  |  | základní | 0.172 | 0.688 | 0 | 0 | 0 | 0 | 4 | K | 2 | ROZPOCET | 0 | 0 | 0 | 0 | 0 | 1 | 0 | 4 | 1001655150
2 | K | 112151311 | Kácení stromu bez postupného spouštění koruny a kmene D do 0,2 m |  |  | kus | 1 |  |  | 0 |  |  |  | základní | 1.798 | 1.798 | 0 | 0 | 0 | 0 | 4 | K | 2 | ROZPOCET | 0 | 0 | 0 | 0 | 0 | 1 | 0 | 4 | -393220109
3 | K | 112151321 | Kácení stromu bez postupného spouštění koruny a kmene D do 1,2 m |  |  | kus | 6 |  |  | 0 |  |  |  | základní | 48.731 | 292.386 | 0 | 0 | 0 | 0 | 4 | K | 2 | ROZPOCET | 0 | 0 | 0 | 0 | 0 | 1 | 0 | 4 | -2049709570
4 | K | 112251221 | Odstranění pařezů rovině nebo na svahu do 1:5 odfrézováním do hloubky 0,5 m |  |  | m2 | 25 |  |  | 0 |  |  |  | základní | 1.986 | 49.65 | 0 | 0 | 0 | 0 | 4 | K | 2 | ROZPOCET | 0 | 0 | 0 | 0 | 0 | 1 | 0 | 4 | 572423588
5 | K | 113106121 | Rozebrání dlažeb komunikací pro pěší z betonových nebo kamenných dlaždic |  |  | m2 | 15 |  |  | 0 |  |  |  | základní | 0.176 | 2.64 | 0 | 0 | 0.255 | 3.825 | 4 | K | 2 | ROZPOCET | 0 | 0 | 0 | 0 | 0 | 1 | 0 | 4 | -1469089625
6 | K | 113106122 | Rozebrání dlažeb komunikací pro pěší z kamenných dlaždic |  |  | m2 | 4 |  |  | 0 |  |  |  | základní | 0.185 | 0.74 | 0 | 0 | 0.235 | 0.94 | 4 | K | 2 | ROZPOCET | 0 | 0 | 0 | 0 | 0 | 1 | 0 | 4 | -1877637119
7 | K | 113107131 | Odstranění podkladu pl do 50 m2 z betonu prostého tl 150 mm |  |  | m2 | 24 |  |  | 0 |  |  |  | základní | 1.35 | 32.4 | 0 | 0 | 0.325 | 7.8 | 4 | K | 2 | ROZPOCET | 0 | 0 | 0 | 0 | 0 | 1 | 0 | 4 | -57639
8 | K | 113107221 | Odstranění podkladu pl přes 200 m2 z kameniva drceného tl 100 mm |  |  | m2 | 190 |  |  | 0 |  |  |  | základní | 0.05 | 9.5 | 0 | 0 | 0.17 | 32.3 | 4 | K | 2 | ROZPOCET | 0 | 0 | 0 | 0 | 0 | 1 | 0 | 4 | 480372093
9 | K | 113107244 | Odstranění podkladu pl přes 200 m2 živičných tl 200 mm |  |  | m2 | 120 |  |  | 0 |  |  |  | základní | 0.183 | 21.96 | 0 | 0 | 0.45 | 54 | 4 | K | 2 | ROZPOCET | 0 | 0 | 0 | 0 | 0 | 1 | 0 | 4 | 409589666
10 | K | 113202111 | Vytrhání obrub krajníků obrubníků stojatých |  |  | m | 10 |  |  | 0 |  |  |  | základní | 0.133 | 1.33 | 0 | 0 | 0.205 | 2.05 | 4 | K | 2 | ROZPOCET | 0 | 0 | 0 | 0 | 0 | 1 | 0 | 4 | 585518551
11 | K | 121101101 | Sejmutí ornice s přemístěním na vzdálenost do 50 m |  |  | m3 | 556.3 |  |  | 0 |  |  |  | základní | 0.097 | 53.9611 | 0 | 0 | 0 | 0 | 4 | K | 2 | ROZPOCET | 0 | 0 | 0 | 0 | 0 | 1 | 0 | 4 | 2107914399
12 | K | 122302203 | Odkopávky a prokopávky nezapažené pro silnice objemu do 5000 m3 v hornině tř. 4 |  |  | m3 | 900 |  |  | 0 |  |  |  | základní | 0.229 | 206.1 | 0 | 0 | 0 | 0 | 4 | K | 2 | ROZPOCET | 0 | 0 | 0 | 0 | 0 | 1 | 0 | 4 | 504853248
13 | K | 122911121 | Odstranění vyfrézované dřevní hmoty hloubky do 0,5 m v rovině nebo na svahu do 1:5 |  |  | m2 | 25 |  |  | 0 |  |  |  | základní | 6.549 | 163.725 | 0 | 0 | 0 | 0 | 4 | K | 2 | ROZPOCET | 0 | 0 | 0 | 0 | 0 | 1 | 0 | 4 | -1311361150
14 | K | 131301102 | Hloubení jam nezapažených v hornině tř. 4 objemu do 1000 m3 |  |  | m3 | 286.15 |  |  | 0 |  |  |  | základní | 0.643 | 183.9945 | 0 | 0 | 0 | 0 | 4 | K | 2 | ROZPOCET | 0 | 0 | 0 | 0 | 0 | 1 | 0 | 4 | 2139796347
15 | K | 162301102 | Vodorovné přemístění do 1000 m výkopku/sypaniny z horniny tř. 1 až 4 |  |  | m3 | 556.3 |  |  | 0 |  |  |  | základní | 0.046 | 25.5898 | 0 | 0 | 0 | 0 | 4 | K | 2 | ROZPOCET | 0 | 0 | 0 | 0 | 0 | 1 | 0 | 4 | 2141433317
16 | K | 162-R-001 | Rozřezání, naložení, odvoz a složení na místo určené investorem |  |  | Kč | 1 |  |  | 0 |  |  |  | základní | 0 | 0 | 0 | 0 | 0 | 0 | 4 | K | 2 | ROZPOCET | 0 | 0 | 0 | 0 | 0 | 1 | 0 | 4 | 871729368
17 | K | 171101101 | Uložení sypaniny z hornin soudržných do násypů zhutněných na 95 % PS |  |  | m3 | 1172 |  |  | 0 |  |  |  | základní | 0.043 | 50.396 | 0 | 0 | 0 | 0 | 4 | K | 2 | ROZPOCET | 0 | 0 | 0 | 0 | 0 | 1 | 0 | 4 | 1148023483
18 | M | 589811220 | recyklát betonový frakce 0/32 |  |  | t | 2578.4 |  |  | 0 |  |  |  | základní | 0 | 0 | 1 | 2578.4 | 0 | 0 | 8 | M | 2 | ROZPOCET | 0 | 0 | 0 | 0 | 0 | 1 | 0 | 4 | -366038191
19 | K | 174101101 | Zásyp jam, šachet rýh nebo kolem objektů sypaninou se zhutněním |  |  | m3 | 1274.9 |  |  | 0 |  |  |  | základní | 0.299 | 381.1951 | 0 | 0 | 0 | 0 | 4 | K | 2 | ROZPOCET | 0 | 0 | 0 | 0 | 0 | 1 | 0 | 4 | 558370527
20 | M | 589811220 | recyklát betonový frakce 0/32 |  |  | t | 3.08 |  |  | 0 |  |  |  | základní | 0 | 0 | 1 | 3.08 | 0 | 0 | 8 | M | 2 | ROZPOCET | 0 | 0 | 0 | 0 | 0 | 1 | 0 | 4 | -1967813123
21 | M | 58344171R | štěrkodrť frakce 0-32 |  |  | t | 60.065 |  |  | 0 |  |  |  | základní | 0 | 0 | 1 | 60.065 | 0 | 0 | 8 | M | 2 | ROZPOCET | 0 | 0 | 0 | 0 | 0 | 1 | 0 | 4 | 292993267
22 | K | 174111121 | Zásyp jam po vyfrézovaných pařezech hloubky do 0,5 m v rovině nebo na svahu do 1:5 |  |  | m2 | 12.5 |  |  | 0 |  |  |  | základní | 4.258 | 53.225 | 0 | 0 | 0 | 0 | 4 | K | 2 | ROZPOCET | 0 | 0 | 0 | 0 | 0 | 1 | 0 | 4 | 149770698
23 | M | 103715000 | substrát pro trávníky A VL |  |  | m3 | 6.25 |  |  | 0 |  |  |  | základní | 0 | 0 | 0.21 | 1.3125 | 0 | 0 | 8 | M | 2 | ROZPOCET | 0 | 0 | 0 | 0 | 0 | 1 | 0 | 4 | 274779842
24 | K | 175151101 | Obsypání potrubí strojně sypaninou bez prohození, uloženou do 3 m |  |  | m3 | 1.4 |  |  | 0 |  |  |  | základní | 0.286 | 0.4004 | 0 | 0 | 0 | 0 | 4 | K | 2 | ROZPOCET | 0 | 0 | 0 | 0 | 0 | 1 | 0 | 4 | 175662572
25 | M | 58337303R | štěrkopísek frakce 0-8 |  |  | t | 2.87 |  |  | 0 |  |  |  | základní | 0 | 0 | 1 | 2.87 | 0 | 0 | 8 | M | 2 | ROZPOCET | 0 | 0 | 0 | 0 | 0 | 1 | 0 | 4 | 253628627
26 | K | 181951102 | Úprava pláně v hornině tř. 1 až 4 se zhutněním |  |  | m2 | 2686 |  |  | 0 |  |  |  | základní | 0.018 | 48.348 | 0 | 0 | 0 | 0 | 4 | K | 2 | ROZPOCET | 0 | 0 | 0 | 0 | 0 | 1 | 0 | 4 | -18196967
| 2 - Zakládání | [8 empty] | 0 | [5 empty] | 17.1538 |  | 29.3381 |  | 0 | 1 | D | 1 | ROZPOCET | [6 empty] | 0
27 | K | 212572111 | Lože pro trativody ze štěrkopísku tříděného |  |  | m3 | 0.48 |  |  | 0 |  |  |  | základní | 1.231 | 0.59088 | 0 | 0 | 0 | 0 | 4 | K | 2 | ROZPOCET | 0 | 0 | 0 | 0 | 0 | 1 | 0 | 4 | 1462388623
28 | K | 212755215 | Trativody z drenážních trubek plastových flexibilních D 125 mm bez lože |  |  | m | 33 |  |  | 0 |  |  |  | základní | 0.06 | 1.98 | 0.0007344 | 0.024235 | 0 | 0 | 4 | K | 2 | ROZPOCET | 0 | 0 | 0 | 0 | 0 | 1 | 0 | 4 | -2002051372
29 | K | 271572211 | Podsyp pod základové konstrukce se zhutněním z netříděného štěrkopísku |  |  | m3 | 14.805 |  |  | 0 |  |  |  | základní | 0.985 | 14.5829 | 1.98 | 29.3139 | 0 | 0 | 4 | K | 2 | ROZPOCET | 0 | 0 | 0 | 0 | 0 | 1 | 0 | 4 | -698169141
| 3 - Svislé a kompletní konstrukce | [8 empty] | 0 | [5 empty] | 1521.939 |  | 17.8906 |  | 15.264 | 1 | D | 1 | ROZPOCET | [6 empty] | 0
30 | K | 327323126 | Opěrné zdi a valy ze ŽB tř. C 16/20 |  |  | m3 | 136.875 |  |  | 0 |  |  |  | základní | 0.479 | 65.5631 | 0 | 0 | 0 | 0 | 4 | K | 2 | ROZPOCET | 0 | 0 | 0 | 0 | 0 | 1 | 0 | 4 | 881478403
31 | K | 327323127 | Opěrné zdi a valy ze ŽB tř. C 25/30 |  |  | m3 | 22.5 |  |  | 0 |  |  |  | základní | 0.479 | 10.7775 | 0 | 0 | 0 | 0 | 4 | K | 2 | ROZPOCET | 0 | 0 | 0 | 0 | 0 | 1 | 0 | 4 | -1865970352
32 | K | 327323128 | Opěrné zdi a valy ze ŽB tř. C 30/37 |  |  | m3 | 25.7 |  |  | 0 |  |  |  | základní | 0.479 | 12.3103 | 0 | 0 | 0 | 0 | 4 | K | 2 | ROZPOCET | 0 | 0 | 0 | 0 | 0 | 1 | 0 | 4 | -1706338771
33 | K | 327351211 | Bednění opěrných zdí a valů svislých i skloněných zřízení |  |  | m2 | 791.8 |  |  | 0 |  |  |  | základní | 0.904 | 715.7872 | 0.0025112 | 1.9884 | 0 | 0 | 4 | K | 2 | ROZPOCET | 0 | 0 | 0 | 0 | 0 | 1 | 0 | 4 | -1931107026
34 | K | 327351221 | Bednění opěrných zdí a valů svislých i skloněných odstranění |  |  | m2 | 791.8 |  |  | 0 |  |  |  | základní | 0.486 | 384.8148 | 0 | 0 | 0 | 0 | 4 | K | 2 | ROZPOCET | 0 | 0 | 0 | 0 | 0 | 1 | 0 | 4 | -1301940396
35 | K | 327361040 | Výztuž opěrných zdí a valů ze svařovaných sítí |  |  | t | 14.777 |  |  | 0 |  |  |  | základní | 16.86 | 249.1402 | 1.0761 | 15.9022 | 0 | 0 | 4 | K | 2 | ROZPOCET | 0 | 0 | 0 | 0 | 0 | 1 | 0 | 4 | 1048261652
36 | K | 327591111 | Zřízení výplně za opěrami a protimrazové klíny z jílu |  |  | m3 | 0.75 |  |  | 0 |  |  |  | základní | 1.146 | 0.8595 | 0 | 0 | 0 | 0 | 4 | K | 2 | ROZPOCET | 0 | 0 | 0 | 0 | 0 | 1 | 0 | 4 | 2028380808
37 | K | 358325114 | Bourání šachty, stoky kompletní nebo otvorů z železobetonu plochy do 4 m2 |  |  | m3 | 6.36 |  |  | 0 |  |  |  | základní | 13.001 | 82.6864 | 0 | 0 | 2.4 | 15.264 | 4 | K | 2 | ROZPOCET | 0 | 0 | 0 | 0 | 0 | 1 | 0 | 4 | 1538086207
| 4 - Vodorovné konstrukce | [8 empty] | 0 | [5 empty] | 108.3007 |  | 189.9871 |  | 0 | 1 | D | 1 | ROZPOCET | [6 empty] | 0
38 | K | 451311531 | Podklad pro dlažbu z betonu prostého mrazuvzdorného tř. C 25/30 vrstva tl nad 150 do 200 mm |  |  | m2 | 2.2 |  |  | 0 |  |  |  | základní | 0.33 | 0.726 | 0 | 0 | 0 | 0 | 4 | K | 2 | ROZPOCET | 0 | 0 | 0 | 0 | 0 | 1 | 0 | 4 | -1133449929
39 | K | 451573111 | Lože pod potrubí otevřený výkop ze štěrkopísku |  |  | m3 | 0.28 |  |  | 0 |  |  |  | základní | 1.317 | 0.36876 | 0 | 0 | 0 | 0 | 4 | K | 2 | ROZPOCET | 0 | 0 | 0 | 0 | 0 | 1 | 0 | 4 | -780465944
40 | K | 464451113 | Prolití vrstvy z lomového kamene maltou MC 15 |  |  | m3 | 72.73 |  |  | 0 |  |  |  | základní | 1.438 | 104.5857 | 2.5897 | 188.3519 | 0 | 0 | 4 | K | 2 | ROZPOCET | 0 | 0 | 0 | 0 | 0 | 1 | 0 | 4 | 258895343
41 | K | 465513127 | Dlažba z lomového kamene na cementovou maltu s vyspárováním tl 200 mm |  |  | m2 | 2.2 |  |  | 0 |  |  |  | základní | 1.191 | 2.6202 | 0.74327 | 1.6352 | 0 | 0 | 4 | K | 2 | ROZPOCET | 0 | 0 | 0 | 0 | 0 | 1 | 0 | 4 | -18176883
| 5 - Komunikace pozemní | [8 empty] | 0 | [5 empty] | 1143.331 |  | 2696.0166 |  | 0 | 1 | D | 1 | ROZPOCET | [6 empty] | 0
42 | K | 564561111 | Zřízení podsypu nebo podkladu ze sypaniny tl 200 mm |  |  | m2 | 4020 |  |  | 0 |  |  |  | základní | 0.019 | 76.38 | 0 | 0 | 0 | 0 | 4 | K | 2 | ROZPOCET | 0 | 0 | 0 | 0 | 0 | 1 | 0 | 4 | -906652587
43 | M | 58344229R | štěrkodrť frakce 0-125 |  |  | t | 1648.2 |  |  | 0 |  |  |  | základní | 0 | 0 | 1 | 1648.2 | 0 | 0 | 8 | M | 2 | ROZPOCET | 0 | 0 | 0 | 0 | 0 | 1 | 0 | 4 | 1432797376
44 | M | 58344199R | štěrkodrť frakce 0-63 |  |  | t | 593.5 |  |  | 0 |  |  |  | základní | 0 | 0 | 1 | 593.5 | 0 | 0 | 8 | M | 2 | ROZPOCET | 0 | 0 | 0 | 0 | 0 | 1 | 0 | 4 | 1494166769
45 | K | 564831111 | Podklad ze štěrkodrtě ŠD tl 100 mm |  |  | m2 | 50 |  |  | 0 |  |  |  | základní | 0.023 | 1.15 | 0 | 0 | 0 | 0 | 4 | K | 2 | ROZPOCET | 0 | 0 | 0 | 0 | 0 | 1 | 0 | 4 | -330428825
46 | K | 564851111 | Podklad ze štěrkodrtě ŠD tl 150 mm |  |  | m2 | 478.5 |  |  | 0 |  |  |  | základní | 0.026 | 12.441 | 0 | 0 | 0 | 0 | 4 | K | 2 | ROZPOCET | 0 | 0 | 0 | 0 | 0 | 1 | 0 | 4 | -1185229610
47 | K | 564861111 | Podklad ze štěrkodrtě ŠD tl 200 mm |  |  | m2 | 1965 |  |  | 0 |  |  |  | základní | 0.029 | 56.985 | 0 | 0 | 0 | 0 | 4 | K | 2 | ROZPOCET | 0 | 0 | 0 | 0 | 0 | 1 | 0 | 4 | 1746732097
48 | K | 564931412 | Podklad z asfaltového recyklátu tl 100 mm |  |  | m2 | 190 |  |  | 0 |  |  |  | základní | 0.024 | 4.56 | 0 | 0 | 0 | 0 | 4 | K | 2 | ROZPOCET | 0 | 0 | 0 | 0 | 0 | 1 | 0 | 4 | -660980776
49 | K | 565165111 | Asfaltový beton vrstva podkladní ACP 16 (obalované kamenivo OKS) tl 80 mm š do 3 m |  |  | m2 | 30 |  |  | 0 |  |  |  | základní | 0.071 | 2.13 | 0 | 0 | 0 | 0 | 4 | K | 2 | ROZPOCET | 0 | 0 | 0 | 0 | 0 | 1 | 0 | 4 | 1609769626
50 | K | 573111112 | Postřik živičný infiltrační s posypem z asfaltu množství 1 kg/m2 |  |  | m2 | 30 |  |  | 0 |  |  |  | základní | 0.004 | 0.12 | 0 | 0 | 0 | 0 | 4 | K | 2 | ROZPOCET | 0 | 0 | 0 | 0 | 0 | 1 | 0 | 4 | -418101665
51 | K | 573211108 | Postřik živičný spojovací z asfaltu v množství 0,40 kg/m2 |  |  | m2 | 30 |  |  | 0 |  |  |  | základní | 0.002 | 0.06 | 0 | 0 | 0 | 0 | 4 | K | 2 | ROZPOCET | 0 | 0 | 0 | 0 | 0 | 1 | 0 | 4 | -718645946
52 | K | 577134111 | Asfaltový beton vrstva obrusná ACO 11 (ABS) tř. I tl 40 mm š do 3 m z nemodifikovaného asfaltu |  |  | m2 | 30 |  |  | 0 |  |  |  | základní | 0.066 | 1.98 | 0 | 0 | 0 | 0 | 4 | K | 2 | ROZPOCET | 0 | 0 | 0 | 0 | 0 | 1 | 0 | 4 | 1005212540
53 | K | 596211113 | Kladení zámkové dlažby komunikací pro pěší tl 60 mm skupiny A pl přes 300 m2 |  |  | m2 | 1745 |  |  | 0 |  |  |  | základní | 0.5 | 872.5 | 0.08425 | 147.0163 | 0 | 0 | 4 | K | 2 | ROZPOCET | 0 | 0 | 0 | 0 | 0 | 1 | 0 | 4 | -344122751
54 | M | 5924511R | dlažba skladebná 20x20x6 cm červená bez fazety |  |  | m2 | 1747.3 |  |  | 0 |  |  |  | základní | 0 | 0 | 0.14 | 244.622 | 0 | 0 | 8 | M | 2 | ROZPOCET | 0 | 0 | 0 | 0 | 0 | 1 | 0 | 4 | -1973648374
55 | M | 59245117R | dlažba zámková slepecká 20x10x6 cm bílá |  |  | m2 | 15.45 |  |  | 0 |  |  |  | základní | 0 | 0 | 0.146 | 2.2557 | 0 | 0 | 8 | M | 2 | ROZPOCET | 0 | 0 | 0 | 0 | 0 | 1 | 0 | 4 | 1286035401
56 | K | 596212213 | Kladení zámkové dlažby pozemních komunikací tl 80 mm skupiny A pl přes 300 m2 |  |  | m2 | 215 |  |  | 0 |  |  |  | základní | 0.535 | 115.025 | 0.10362 | 22.2783 | 0 | 0 | 4 | K | 2 | ROZPOCET | 0 | 0 | 0 | 0 | 0 | 1 | 0 | 4 | -939533390
57 | M | 5924510R | dlažba skladebná 20x20x8 cm červená bez fazety |  |  | m2 | 186.85 |  |  | 0 |  |  |  | základní | 0 | 0 | 0.18 | 33.633 | 0 | 0 | 8 | M | 2 | ROZPOCET | 0 | 0 | 0 | 0 | 0 | 1 | 0 | 4 | -228936937
58 | M | 59245119R | dlažba zámková slepecká 20x10x8 cm bílá |  |  | m2 | 30.9 |  |  | 0 |  |  |  | základní | 0 | 0 | 0.146 | 4.5114 | 0 | 0 | 8 | M | 2 | ROZPOCET | 0 | 0 | 0 | 0 | 0 | 1 | 0 | 4 | 949080548
| 8 - Trubní vedení | [8 empty] | 0 | [5 empty] | 5.773 |  | 0.93588 |  | 0 | 1 | D | 1 | ROZPOCET | [6 empty] | 0
59 | K | 87131524R | Kanalizační potrubí z tvrdého PVC vícevrstvé tuhost třídy SN12 DN 100 |  |  | m | 4 |  |  | 0 |  |  |  | základní | 0.28 | 1.12 | 0.00066 | 0.00264 | 0 | 0 | 4 | K | 2 | ROZPOCET | 0 | 0 | 0 | 0 | 0 | 1 | 0 | 4 | -1359446622
60 | K | 899431111 | Výšková úprava uličního vstupu nebo vpusti do 200 mm zvýšením krycího hrnce, šoupěte nebo hydrantu |  |  | kus | 3 |  |  | 0 |  |  |  | základní | 1.551 | 4.653 | 0.31108 | 0.93324 | 0 | 0 | 4 | K | 2 | ROZPOCET | 0 | 0 | 0 | 0 | 0 | 1 | 0 | 4 | 496882716
| 9 - Ostatní konstrukce a práce, bourání | [8 empty] | 0 | [5 empty] | 895.6957 |  | 294.4571 |  | 53.4305 | 1 | D | 1 | ROZPOCET | [6 empty] | 0
61 | K | 911121111 | Montáž zábradlí ocelového přichyceného vruty do betonového podkladu |  |  | m | 25 |  |  | 0 |  |  |  | základní | 0.366 | 9.15 | 0.000838 | 0.02095 | 0 | 0 | 4 | K | 2 | ROZPOCET | 0 | 0 | 0 | 0 | 0 | 1 | 0 | 4 | 1266365306
62 | M | 553-R-005 | ocelové zábradlí se sklolaminátovou výplní, v. 1,10 m, včetně povrchové úpravy |  |  | m | 10 |  |  | 0 |  |  |  | základní | 0 | 0 | 0.001 | 0.01 | 0 | 0 | 8 | M | 2 | ROZPOCET | 0 | 0 | 0 | 0 | 0 | 1 | 0 | 4 | 1456042651
63 | K | 912311-R1 | Montáž všesměrového reflexního oka |  |  | kus | 5 |  |  | 0 |  |  |  | základní | 0.05 | 0.25 | 0.00018 | 0.0009 | 0 | 0 | 4 | K | 2 | ROZPOCET | 0 | 0 | 0 | 0 | 0 | 1 | 0 | 4 | 1166036807
64 | M | 404-R-001 | všesměrové reflexní oko |  |  | kus | 5 |  |  | 0 |  |  |  | základní | 0 | 0 | 0 | 0 | 0 | 0 | 8 | M | 2 | ROZPOCET | 0 | 0 | 0 | 0 | 0 | 1 | 0 | 4 | -753653658
65 | K | 914111111 | Montáž svislé dopravní značky do velikosti 1 m2 objímkami na sloupek nebo konzolu |  |  | kus | 8 |  |  | 0 |  |  |  | základní | 0.2 | 1.6 | 0.0007 | 0.0056 | 0 | 0 | 4 | K | 2 | ROZPOCET | 0 | 0 | 0 | 0 | 0 | 1 | 0 | 4 | -861570385
66 | M | 404442030 | značka svislá reflexní zákazová C AL- NK 500 mm |  |  | kus | 6 |  |  | 0 |  |  |  | základní | 0 | 0 | 0.0014 | 0.0084 | 0 | 0 | 8 | M | 2 | ROZPOCET | 0 | 0 | 0 | 0 | 0 | 1 | 0 | 4 | 548687677
67 | M | 404443330 | značka svislá reflexní AL- NK 500 x 150 mm |  |  | kus | 2 |  |  | 0 |  |  |  | základní | 0 | 0 | 0.004 | 0.008 | 0 | 0 | 8 | M | 2 | ROZPOCET | 0 | 0 | 0 | 0 | 0 | 1 | 0 | 4 | 511609567
68 | K | 914511112 | Montáž sloupku dopravních značek délky do 3,5 m s betonovým základem a patkou |  |  | kus | 8 |  |  | 0 |  |  |  | základní | 0.549 | 4.392 | 0.11241 | 0.89924 | 0 | 0 | 4 | K | 2 | ROZPOCET | 0 | 0 | 0 | 0 | 0 | 1 | 0 | 4 | -1736273972
69 | M | 404452250 | sloupek Zn 60 - 350 |  |  | kus | 3 |  |  | 0 |  |  |  | základní | 0 | 0 | 0.0061 | 0.0183 | 0 | 0 | 8 | M | 2 | ROZPOCET | 0 | 0 | 0 | 0 | 0 | 1 | 0 | 4 | -1627766035
70 | K | 914531111 | Montáž nástavce na sloupky velikosti do 1 m2 pro uchycení dopravních značek |  |  | kus | 1 |  |  | 0 |  |  |  | základní | 0.3 | 0.3 | 0 | 0 | 0 | 0 | 4 | K | 2 | ROZPOCET | 0 | 0 | 0 | 0 | 0 | 1 | 0 | 4 | -787158171
71 | M | 404452-R1 | výložník pro dopravní značku |  |  | kus | 1 |  |  | 0 |  |  |  | základní | 0 | 0 | 0.005 | 0.005 | 0 | 0 | 8 | M | 2 | ROZPOCET | 0 | 0 | 0 | 0 | 0 | 1 | 0 | 4 | -881571486
72 | K | 915231111 | Vodorovné dopravní značení přechody pro chodce, šipky, symboly bílý plast |  |  | m2 | 2 |  |  | 0 |  |  |  | základní | 0.119 | 0.238 | 0.0016 | 0.0032 | 0 | 0 | 4 | K | 2 | ROZPOCET | 0 | 0 | 0 | 0 | 0 | 1 | 0 | 4 | 405972708
73 | K | 915491211 | Osazení vodícího proužku z betonových desek do betonového lože tl do 100 mm š proužku 250 mm |  |  | m | 50 |  |  | 0 |  |  |  | základní | 0.136 | 6.8 | 0.080876 | 4.0438 | 0 | 0 | 4 | K | 2 | ROZPOCET | 0 | 0 | 0 | 0 | 0 | 1 | 0 | 4 | -453124741
74 | M | 592185840 | přídlažba 50x25x8 cm |  |  | kus | 101 |  |  | 0 |  |  |  | základní | 0 | 0 | 0.0222 | 2.2422 | 0 | 0 | 8 | M | 2 | ROZPOCET | 0 | 0 | 0 | 0 | 0 | 1 | 0 | 4 | 218238119
75 | K | 915621111 | Předznačení vodorovného plošného značení |  |  | m2 | 2 |  |  | 0 |  |  |  | základní | 0.083 | 0.166 | 9.38e-06 | 1.876e-05 | 0 | 0 | 4 | K | 2 | ROZPOCET | 0 | 0 | 0 | 0 | 0 | 1 | 0 | 4 | -1930527482
76 | K | 916111123 | Osazení obruby z drobných kostek s boční opěrou do lože z betonu prostého |  |  | m | 20 |  |  | 0 |  |  |  | základní | 0.119 | 2.38 | 0.089776 | 1.7955 | 0 | 0 | 4 | K | 2 | ROZPOCET | 0 | 0 | 0 | 0 | 0 | 1 | 0 | 4 | 1567663256
77 | M | 583801100 | kostka dlažební drobná, žula, I.jakost, velikost 10 cm |  |  | t | 0.379 |  |  | 0 |  |  |  | základní | 0 | 0 | 1 | 0.379 | 0 | 0 | 8 | M | 2 | ROZPOCET | 0 | 0 | 0 | 0 | 0 | 1 | 0 | 4 | 1663408043
78 | M | 592453060 | dlažba kostka 10x10x6 cm přírodní |  |  | m2 | 0.505 |  |  | 0 |  |  |  | základní | 0 | 0 | 0.13 | 0.06565 | 0 | 0 | 8 | M | 2 | ROZPOCET | 0 | 0 | 0 | 0 | 0 | 1 | 0 | 4 | -295418704
79 | K | 916131213 | Osazení silničního obrubníku betonového stojatého s boční opěrou do lože z betonu prostého |  |  | m | 22 |  |  | 0 |  |  |  | základní | 0.268 | 5.896 | 0.1554 | 3.4188 | 0 | 0 | 4 | K | 2 | ROZPOCET | 0 | 0 | 0 | 0 | 0 | 1 | 0 | 4 | 2008427782
80 | M | 592174680 | obrubník betonový silniční nájezdový Standard 100x15x15 cm |  |  | kus | 20.2 |  |  | 0 |  |  |  | základní | 0 | 0 | 0.0483 | 0.97566 | 0 | 0 | 8 | M | 2 | ROZPOCET | 0 | 0 | 0 | 0 | 0 | 1 | 0 | 4 | -1814754024
81 | M | 592174690 | obrubník betonový silniční přechodový L + P Standard 100x15x15-25 cm |  |  | kus | 2.02 |  |  | 0 |  |  |  | základní | 0 | 0 | 0.064 | 0.12928 | 0 | 0 | 8 | M | 2 | ROZPOCET | 0 | 0 | 0 | 0 | 0 | 1 | 0 | 4 | 962742014
82 | K | 916231213 | Osazení chodníkového obrubníku betonového stojatého s boční opěrou do lože z betonu prostého |  |  | m | 1220 |  |  | 0 |  |  |  | základní | 0.216 | 263.52 | 0.1295 | 157.9895 | 0 | 0 | 4 | K | 2 | ROZPOCET | 0 | 0 | 0 | 0 | 0 | 1 | 0 | 4 | -2067874993
83 | M | 59217412R | obrubník betonový chodníkový 100x10x20 cm |  |  | kus | 1232.2 |  |  | 0 |  |  |  | základní | 0 | 0 | 0.046 | 56.6812 | 0 | 0 | 8 | M | 2 | ROZPOCET | 0 | 0 | 0 | 0 | 0 | 1 | 0 | 4 | 1001854505
84 | K | 916991121 | Lože pod obrubníky, krajníky nebo obruby z dlažebních kostek z betonu prostého |  |  | m3 | 26.85 |  |  | 0 |  |  |  | základní | 1.442 | 38.7177 | 2.2563 | 60.5827 | 0 | 0 | 4 | K | 2 | ROZPOCET | 0 | 0 | 0 | 0 | 0 | 1 | 0 | 4 | -276210361
85 | K | 919726123 | Geotextilie pro ochranu, separaci a filtraci netkaná měrná hmotnost do 500 g/m2 |  |  | m2 | 2010 |  |  | 0 |  |  |  | základní | 0.08 | 160.8 | 0.0006875 | 1.3819 | 0 | 0 | 4 | K | 2 | ROZPOCET | 0 | 0 | 0 | 0 | 0 | 1 | 0 | 4 | -1318581461
86 | K | 919732211 | Styčná spára napojení nového živičného povrchu na stávající za tepla š 15 mm hl 25 mm s prořezáním |  |  | m | 50 |  |  | 0 |  |  |  | základní | 0.186 | 9.3 | 0.00060506 | 0.030253 | 0 | 0 | 4 | K | 2 | ROZPOCET | 0 | 0 | 0 | 0 | 0 | 1 | 0 | 4 | 1675417559
87 | K | 919735114 | Řezání stávajícího živičného krytu hl do 200 mm |  |  | m | 135 |  |  | 0 |  |  |  | základní | 0.307 | 41.445 | 4.081e-06 | 0.00055094 | 0 | 0 | 4 | K | 2 | ROZPOCET | 0 | 0 | 0 | 0 | 0 | 1 | 0 | 4 | -1755213063
88 | K | 935932111 | Osazení odvodňovacího plastového žlabu s krycím roštem šířky do 200 mm |  |  | m | 6 |  |  | 0 |  |  |  | základní | 0.269 | 1.614 | 0.29221 | 1.7533 | 0 | 0 | 4 | K | 2 | ROZPOCET | 0 | 0 | 0 | 0 | 0 | 1 | 0 | 4 | -1229683859
89 | M | 935111-R2 | odvodňovací žlab s litinovou mříží š. 100 mm |  |  | m | 6 |  |  | 0 |  |  |  | základní | 0 | 0 | 0 | 0 | 0 | 0 | 8 | M | 2 | ROZPOCET | 0 | 0 | 0 | 0 | 0 | 1 | 0 | 4 | 1972692743
90 | K | 953-R-01 | Těsnící bentonitová rohož - dodávka a montáž |  |  | m2 | 634.5 |  |  | 0 |  |  |  | základní | 0 | 0 | 0 | 0 | 0 | 0 | 4 | K | 2 | ROZPOCET | 0 | 0 | 0 | 0 | 0 | 1 | 0 | 4 | -543576221
91 | K | 953-R-02 | Přítlačná lišta P5-40, pozinkováno 80UM |  |  | m | 25 |  |  | 0 |  |  |  | základní | 0 | 0 | 0 | 0 | 0 | 0 | 4 | K | 2 | ROZPOCET | 0 | 0 | 0 | 0 | 0 | 1 | 0 | 4 | -683352670
92 | K | 963051111 | Bourání mostní nosné konstrukce z ŽB |  |  | m3 | 16.5 |  |  | 0 |  |  |  | základní | 16.374 | 270.171 | 0.12171 | 2.0082 | 2.4 | 39.6 | 4 | K | 2 | ROZPOCET | 0 | 0 | 0 | 0 | 0 | 1 | 0 | 4 | -1125836657
93 | K | 966003814 | Rozebrání oplocení s příčníky a betonovými sloupky z prken a latí |  |  | m | 185 |  |  | 0 |  |  |  | základní | 0.35 | 64.75 | 0 | 0 | 0.07 | 12.95 | 4 | K | 2 | ROZPOCET | 0 | 0 | 0 | 0 | 0 | 1 | 0 | 4 | 1757606329
94 | K | 966005111 | Rozebrání a odstranění silničního zábradlí se sloupky osazenými s betonovými patkami |  |  | m | 5 |  |  | 0 |  |  |  | základní | 0.97 | 4.85 | 0 | 0 | 0.035 | 0.175 | 4 | K | 2 | ROZPOCET | 0 | 0 | 0 | 0 | 0 | 1 | 0 | 4 | -1674190892
95 | K | 966006132 | Odstranění značek dopravních nebo orientačních se sloupky s betonovými patkami |  |  | kus | 8 |  |  | 0 |  |  |  | základní | 0.557 | 4.456 | 0 | 0 | 0.082 | 0.656 | 4 | K | 2 | ROZPOCET | 0 | 0 | 0 | 0 | 0 | 1 | 0 | 4 | 130062556
96 | K | 966071-R1 | Rozebrání oplocení z drátěného pletiva se čtvercovými oky výšky do 1,6 m, včetně sloupků |  |  | m | 25 |  |  | 0 |  |  |  | základní | 0.196 | 4.9 | 0 | 0 | 0.00198 | 0.0495 | 4 | K | 2 | ROZPOCET | 0 | 0 | 0 | 0 | 0 | 1 | 0 | 4 | 1880994792
97 | K | 966071-R2 | Výšková úprava brány, včetně pomocných konstrukcí a prací, povrchové úpravy |  |  | kus | 4 |  |  | 0 |  |  |  | základní | 0 | 0 | 0 | 0 | 0 | 0 | 4 | K | 2 | ROZPOCET | 0 | 0 | 0 | 0 | 0 | 1 | 0 | 4 | 318177504
98 | K | 966071-R3 | Výšková úprava branky, včetně pomocných konstrukcí a prací, povrchové úpravy |  |  | kus | 3 |  |  | 0 |  |  |  | základní | 0 | 0 | 0 | 0 | 0 | 0 | 4 | K | 2 | ROZPOCET | 0 | 0 | 0 | 0 | 0 | 1 | 0 | 4 | 1511940782
| 997 - Přesun sutě | [8 empty] | 0 | [5 empty] | 9.8345 |  | 0 |  | 0 | 1 | D | 1 | ROZPOCET | [6 empty] | 0
99 | K | 997221551 | Vodorovná doprava suti ze sypkých materiálů do 1 km |  |  | t | 169.56 |  |  | 0 |  |  |  | základní | 0.03 | 5.0868 | 0 | 0 | 0 | 0 | 4 | K | 2 | ROZPOCET | 0 | 0 | 0 | 0 | 0 | 1 | 0 | 4 | -378415687
100 | K | 997221559 | Příplatek ZKD 1 km u vodorovné dopravy suti ze sypkých materiálů |  |  | t | 2373.84 |  |  | 0 |  |  |  | základní | 0.002 | 4.7477 | 0 | 0 | 0 | 0 | 4 | K | 2 | ROZPOCET | 0 | 0 | 0 | 0 | 0 | 1 | 0 | 4 | 752043836
101 | K | 997221815 | Poplatek za uložení betonového odpadu na skládce (skládkovné) |  |  | t | 27.456 |  |  | 0 |  |  |  | základní | 0 | 0 | 0 | 0 | 0 | 0 | 4 | K | 2 | ROZPOCET | 0 | 0 | 0 | 0 | 0 | 1 | 0 | 4 | -1550185220
102 | K | 997221825 | Poplatek za uložení železobetonového odpadu na skládce (skládkovné) |  |  | t | 54.864 |  |  | 0 |  |  |  | základní | 0 | 0 | 0 | 0 | 0 | 0 | 4 | K | 2 | ROZPOCET | 0 | 0 | 0 | 0 | 0 | 1 | 0 | 4 | 866859076
103 | K | 997221845 | Poplatek za uložení asfaltového odpadu bez obsahu dehtu na skládce (skládkovné) |  |  | t | 54 |  |  | 0 |  |  |  | základní | 0 | 0 | 0 | 0 | 0 | 0 | 4 | K | 2 | ROZPOCET | 0 | 0 | 0 | 0 | 0 | 1 | 0 | 4 | -852044734
104 | K | 997221855 | Poplatek za uložení odpadu zeminy a kameniva na skládce (skládkovné) |  |  | t | 33.24 |  |  | 0 |  |  |  | základní | 0 | 0 | 0 | 0 | 0 | 0 | 4 | K | 2 | ROZPOCET | 0 | 0 | 0 | 0 | 0 | 1 | 0 | 4 | -1010565717
| 998 - Přesun hmot | [8 empty] | 0 | [5 empty] | 2332.1181 |  | 0 |  | 0 | 1 | D | 1 | ROZPOCET | [6 empty] | 0
105 | K | 998223011 | Přesun hmot pro pozemní komunikace s krytem dlážděným |  |  | t | 5874.353 |  |  | 0 |  |  |  | základní | 0.397 | 2332.1181 | 0 | 0 | 0 | 0 | 4 | K | 2 | ROZPOCET | 0 | 0 | 0 | 0 | 0 | 1 | 0 | 4 | 543763058
| PSV - Práce a dodávky PSV | [8 empty] | 0 | [5 empty] | 57.3981 |  | 0.72049 |  | 0 | 2 | D | 0 | ROZPOCET | [6 empty] | 0
| 711 - Izolace proti vodě, vlhkosti a plynům | [8 empty] | 0 | [5 empty] | 57.3981 |  | 0.72049 |  | 0 | 2 | D | 1 | ROZPOCET | [6 empty] | 0
106 | K | 711111001 | Provedení izolace proti zemní vlhkosti vodorovné za studena nátěrem penetračním |  |  | m2 | 25 |  |  | 0 |  |  |  | základní | 0.024 | 0.6 | 0 | 0 | 0 | 0 | 16 | K | 2 | ROZPOCET | 0 | 0 | 0 | 0 | 0 | 1 | 0 | 16 | -461771642
107 | K | 711112001 | Provedení izolace proti zemní vlhkosti svislé za studena nátěrem penetračním |  |  | m2 | 77.1 |  |  | 0 |  |  |  | základní | 0.054 | 4.1634 | 0 | 0 | 0 | 0 | 16 | K | 2 | ROZPOCET | 0 | 0 | 0 | 0 | 0 | 1 | 0 | 16 | 950061416
108 | M | 1116315R | lak asfaltový penetrační |  |  | t | 0.031 |  |  | 0 |  |  |  | základní | 0 | 0 | 1 | 0.031 | 0 | 0 | 32 | M | 2 | ROZPOCET | 0 | 0 | 0 | 0 | 0 | 1 | 0 | 16 | -2116377968
109 | K | 711111002 | Provedení izolace proti zemní vlhkosti vodorovné za studena lakem asfaltovým |  |  | m2 | 25 |  |  | 0 |  |  |  | základní | 0.03 | 0.75 | 0 | 0 | 0 | 0 | 16 | K | 2 | ROZPOCET | 0 | 0 | 0 | 0 | 0 | 1 | 0 | 16 | 1104629930
110 | K | 711112002 | Provedení izolace proti zemní vlhkosti svislé za studena lakem asfaltovým |  |  | m2 | 77.1 |  |  | 0 |  |  |  | základní | 0.059 | 4.5489 | 0 | 0 | 0 | 0 | 16 | K | 2 | ROZPOCET | 0 | 0 | 0 | 0 | 0 | 1 | 0 | 16 | -171753282
111 | M | 1116315R1 | lak asfaltový izolační |  |  | t | 0.036 |  |  | 0 |  |  |  | základní | 0 | 0 | 1 | 0.036 | 0 | 0 | 32 | M | 2 | ROZPOCET | 0 | 0 | 0 | 0 | 0 | 1 | 0 | 16 | 1117278693
112 | K | 711141559 | Provedení izolace proti zemní vlhkosti pásy přitavením vodorovné NAIP |  |  | m2 | 25 |  |  | 0 |  |  |  | základní | 0.222 | 5.55 | 0.00039825 | 0.0099562 | 0 | 0 | 16 | K | 2 | ROZPOCET | 0 | 0 | 0 | 0 | 0 | 1 | 0 | 16 | 2097527622
113 | K | 711142559 | Provedení izolace proti zemní vlhkosti pásy přitavením svislé NAIP |  |  | m2 | 77.1 |  |  | 0 |  |  |  | základní | 0.26 | 20.046 | 0.00039825 | 0.030705 | 0 | 0 | 16 | K | 2 | ROZPOCET | 0 | 0 | 0 | 0 | 0 | 1 | 0 | 16 | -1309476819
114 | M | 6283315R | pás těžký asfaltovaný |  |  | m2 | 121.27 |  |  | 0 |  |  |  | základní | 0 | 0 | 0.0045 | 0.54571 | 0 | 0 | 32 | M | 2 | ROZPOCET | 0 | 0 | 0 | 0 | 0 | 1 | 0 | 16 | 1781745334
115 | K | 711491172 | Provedení izolace proti tlakové vodě vodorovné z textilií vrstva ochranná |  |  | m2 | 50 |  |  | 0 |  |  |  | základní | 0.11 | 5.5 | 0 | 0 | 0 | 0 | 16 | K | 2 | ROZPOCET | 0 | 0 | 0 | 0 | 0 | 1 | 0 | 16 | 1809833773
116 | K | 711491272 | Provedení izolace proti tlakové vodě svislé z textilií vrstva ochranná |  |  | m2 | 77.1 |  |  | 0 |  |  |  | základní | 0.196 | 15.1116 | 0 | 0 | 0 | 0 | 16 | K | 2 | ROZPOCET | 0 | 0 | 0 | 0 | 0 | 1 | 0 | 16 | 2024470374
117 | M | 6931129R | geotextilie tkaná 600 g / m2 |  |  | m2 | 152.52 |  |  | 0 |  |  |  | základní | 0 | 0 | 0.00044 | 0.067109 | 0 | 0 | 32 | M | 2 | ROZPOCET | 0 | 0 | 0 | 0 | 0 | 1 | 0 | 16 | -997217724
118 | K | 998711101 | Přesun hmot tonážní pro izolace proti vodě, vlhkosti a plynům v objektech výšky do 6 m |  |  | t | 0.72 |  |  | 0 |  |  |  | základní | 1.567 | 1.1282 | 0 | 0 | 0 | 0 | 16 | K | 2 | ROZPOCET | 0 | 0 | 0 | 0 | 0 | 1 | 0 | 16 | -407466461
| M - Práce a dodávky M | [8 empty] | 0 | [5 empty] | 9.84 |  | 6.2732 |  | 0 | 3 | D | 0 | ROZPOCET | [6 empty] | 0
| 46-M - Zemní práce při extr.mont.pracích | [8 empty] | 0 | [5 empty] | 9.84 |  | 6.2732 |  | 0 | 3 | D | 1 | ROZPOCET | [6 empty] | 0
119 | K | 460421182 | Lože kabelů z písku nebo štěrkopísku tl 10 cm nad kabel, kryté plastovou folií, š lože do 50 cm |  |  | m | 40 |  |  | 0 |  |  |  | základní | 0.088 | 3.52 | 0.15614 | 6.2456 | 0 | 0 | 64 | K | 2 | ROZPOCET | 0 | 0 | 0 | 0 | 0 | 1 | 0 | 64 | -1937461398
120 | K | 460520164 | Montáž trubek ochranných plastových tuhých D do 110 mm uložených do rýhy |  |  | m | 40 |  |  | 0 |  |  |  | základní | 0.158 | 6.32 | 0 | 0 | 0 | 0 | 64 | K | 2 | ROZPOCET | 0 | 0 | 0 | 0 | 0 | 1 | 0 | 64 | 972323822
121 | M | 34571-R02 | CETIN - chránička půlená DN 110 |  |  | m | 40 |  |  | 0 |  |  |  | základní | 0 | 0 | 0.00069 | 0.0276 | 0 | 0 | 128 | M | 2 | ROZPOCET | 0 | 0 | 0 | 0 | 0 | 1 | 0 | 128 | -1401965572

## 15 - SO 202 - Lávka přes ...
| List obsahuje: |  | 1) Krycí list rozpočtu |  | 2) Rekapitulace rozpočtu |  |  | 3) Rozpočet |  |  | Zpět na list: | Rekapitulace stavby
optimalizováno pro tisk sestav ve formátu A4 - na výšku | [11 empty] | >> skryté sloupce << | [9 empty] | {0bdb5151-46a2-4020-ab38-3f64d1fc32bc}
2
KRYCÍ LIST ROZPOČTU | [12 empty] | v --- níže se nacházejí doplnkové a pomocné údaje k sestavám --- v | [8 empty] | False
| Stavba: |  | Smíšená stezka a chodníky - etapa II - Smíšená stezka
| Objekt: |  | 1 - Uznatelné náklady
| Část: |  | 15 - SO 202 - Lávka přes vodní tok v km 1,154 - uznatelné náklady
| JKSO: | [7 empty] | CC-CZ:
| Místo: |  | Lomnice | [5 empty] | Datum: |  | 1. 7. 2018
| Objednatel: | [7 empty] | IČ:
|  | obec Lomnice | [6 empty] | DIČ:
| Zhotovitel: | [7 empty] | IČ:
DIČ:
| Projektant: | [7 empty] | IČ: |  | 74276361
|  | ATELIS - ateliér liniových staveb | [6 empty] | DIČ: |  | CZ8152217546
| Zpracovatel: | [7 empty] | IČ:
|  | Čiklová | [6 empty] | DIČ:
Poznámka:
| Náklady z rozpočtu | [7 empty] | 0
| Ostatní náklady | [7 empty] | 0
| Cena bez DPH | [7 empty] | 0
| DPH | základní | 21% | ze | 0 |  |  |  | 0
|  | snížená | 15% | ze | 0 |  |  |  | 0
|  | zákl. přenesená | 21% | ze | 0 |  |  |  | 0
|  | sníž. přenesená | 15% | ze | 0 |  |  |  | 0
|  | nulová | 0% | ze | 0 |  |  |  | 0
| Cena s DPH |  |  | v | CZK |  |  | 0
| Projektant |  |  |  |  | Zpracovatel
| Datum a podpis: |  |  | Razítko |  | Datum a podpis: |  |  |  | Razítko
| Objednavatel |  |  |  |  | Zhotovitel
| Datum a podpis: |  |  | Razítko |  | Datum a podpis: |  |  |  | Razítko
REKAPITULACE ROZPOČTU
Stavba: |  |  | Smíšená stezka a chodníky - etapa II - Smíšená stezka
Objekt: |  |  | 1 - Uznatelné náklady
Část: |  |  | 15 - SO 202 - Lávka přes vodní tok v km 1,154 - uznatelné náklady
Místo: |  |  | Lomnice |  |  |  | Datum: |  | 1. 7. 2018
Objednatel: |  |  | obec Lomnice |  |  |  | Projektant: |  | ATELIS - ateliér liniových staveb
Zhotovitel: | [6 empty] | Zpracovatel: |  | Čiklová
Kód - Popis | [9 empty] | Cena celkem [CZK]
1) Náklady z rozpočtu | [9 empty] | 0 | [12 empty] | -1
| HSV - Práce a dodávky HSV | [8 empty] | 0
| 1 - Zemní práce | [8 empty] | 0
| 2 - Zakládání | [8 empty] | 0
| 3 - Svislé a kompletní konstrukce | [8 empty] | 0
| 4 - Vodorovné konstrukce | [8 empty] | 0
| PSV - Práce a dodávky PSV | [8 empty] | 0
| 711 - Izolace proti vodě, vlhkosti a plynům | [8 empty] | 0
| 766 - Konstrukce truhlářské | [8 empty] | 0
| 767 - Konstrukce zámečnické | [8 empty] | 0
2) Ostatní náklady | [9 empty] | 0 |  |  |  | DPH
Celkové náklady za stavbu 1) + 2) | [7 empty] | 0
ROZPOČET
Stavba: |  |  | Smíšená stezka a chodníky - etapa II - Smíšená stezka
Objekt: |  |  | 1 - Uznatelné náklady
Část: |  |  | 15 - SO 202 - Lávka přes vodní tok v km 1,154 - uznatelné náklady
Místo: |  |  | Lomnice |  |  |  | Datum: |  | 1. 7. 2018
Objednatel: |  |  | obec Lomnice |  |  |  | Projektant: |  | ATELIS - ateliér liniových staveb
Zhotovitel: | [6 empty] | Zpracovatel: |  | Čiklová
PČ | Typ | Kód | Popis |  |  | MJ | Množství | J.cena [CZK] |  | Cena celkem [CZK] |  |  | Poznámka | DPH | J. Nh [h] | Nh celkem [h] | J. hmotnost [t] | Hmotnost celkem [t] | J. suť [t] | Suť Celkem [t]
Náklady z rozpočtu | [9 empty] | 0 | [5 empty] | 242.6886 |  | 95.3944 |  | 0 |  | D | -1 | [7 empty] | 0
| HSV - Práce a dodávky HSV | [8 empty] | 0 | [5 empty] | 224.5553 |  | 90.611 |  | 0 | 1 | D | 0 | ROZPOCET | [6 empty] | 0
| 1 - Zemní práce | [8 empty] | 0 | [5 empty] | 64.3892 |  | 0 |  | 0 | 1 | D | 1 | ROZPOCET | [6 empty] | 0
1 | K | 115101201 | Čerpání vody na dopravní výšku do 10 m průměrný přítok do 500 l/min |  |  | hod | 90 |  |  | 0 |  |  |  | základní | 0.2 | 18 | 0 | 0 | 0 | 0 | 4 | K | 2 | ROZPOCET | 0 | 0 | 0 | 0 | 0 | 1 | 0 | 4 | 1260000013
2 | K | 115101301 | Pohotovost čerpací soupravy pro dopravní výšku do 10 m přítok do 500 l/min |  |  | den | 30 |  |  | 0 |  |  |  | základní | 0 | 0 | 0 | 0 | 0 | 0 | 4 | K | 2 | ROZPOCET | 0 | 0 | 0 | 0 | 0 | 1 | 0 | 4 | 415548450
3 | K | 131301102 | Hloubení jam nezapažených v hornině tř. 4 objemu do 1000 m3 |  |  | m3 | 52.2 |  |  | 0 |  |  |  | základní | 0.643 | 33.5646 | 0 | 0 | 0 | 0 | 4 | K | 2 | ROZPOCET | 0 | 0 | 0 | 0 | 0 | 1 | 0 | 4 | 307905400
4 | K | 162701105 | Vodorovné přemístění do 10000 m výkopku/sypaniny z horniny tř. 1 až 4 |  |  | m3 | 14.2 |  |  | 0 |  |  |  | základní | 0.083 | 1.1786 | 0 | 0 | 0 | 0 | 4 | K | 2 | ROZPOCET | 0 | 0 | 0 | 0 | 0 | 1 | 0 | 4 | 177842670
5 | K | 162701109 | Příplatek k vodorovnému přemístění výkopku/sypaniny z horniny tř. 1 až 4 ZKD 1000 m přes 10000 m |  |  | m3 | 71 |  |  | 0 |  |  |  | základní | 0.004 | 0.284 | 0 | 0 | 0 | 0 | 4 | K | 2 | ROZPOCET | 0 | 0 | 0 | 0 | 0 | 1 | 0 | 4 | 1104529875
6 | K | 171201211 | Poplatek za uložení odpadu ze sypaniny na skládce (skládkovné) |  |  | t | 26.98 |  |  | 0 |  |  |  | základní | 0 | 0 | 0 | 0 | 0 | 0 | 4 | K | 2 | ROZPOCET | 0 | 0 | 0 | 0 | 0 | 1 | 0 | 4 | -712720266
7 | K | 174101101 | Zásyp jam, šachet rýh nebo kolem objektů sypaninou se zhutněním |  |  | m3 | 38 |  |  | 0 |  |  |  | základní | 0.299 | 11.362 | 0 | 0 | 0 | 0 | 4 | K | 2 | ROZPOCET | 0 | 0 | 0 | 0 | 0 | 1 | 0 | 4 | 101373246
| 2 - Zakládání | [8 empty] | 0 | [5 empty] | 9.0257 |  | 0.011332 |  | 0 | 1 | D | 1 | ROZPOCET | [6 empty] | 0
8 | K | 274321117 | Základové pasy, prahy, věnce a ostruhy ze ŽB C 25/30 |  |  | m3 | 6 |  |  | 0 |  |  |  | základní | 0.81 | 4.86 | 0 | 0 | 0 | 0 | 4 | K | 2 | ROZPOCET | 0 | 0 | 0 | 0 | 0 | 1 | 0 | 4 | -1108999167
9 | K | 274354111 | Bednění základových pasů - zřízení |  |  | m2 | 7.7 |  |  | 0 |  |  |  | základní | 0.397 | 3.0569 | 0.0014357 | 0.011055 | 0 | 0 | 4 | K | 2 | ROZPOCET | 0 | 0 | 0 | 0 | 0 | 1 | 0 | 4 | -1754833517
10 | K | 274354211 | Bednění základových pasů - odstranění |  |  | m2 | 7.7 |  |  | 0 |  |  |  | základní | 0.144 | 1.1088 | 3.6e-05 | 0.0002772 | 0 | 0 | 4 | K | 2 | ROZPOCET | 0 | 0 | 0 | 0 | 0 | 1 | 0 | 4 | -1957465843
| 3 - Svislé a kompletní konstrukce | [8 empty] | 0 | [5 empty] | 39.3584 |  | 0.74364 |  | 0 | 1 | D | 1 | ROZPOCET | [6 empty] | 0
11 | K | 334323118 | Mostní opěry a úložné prahy ze ŽB C 30/37 |  |  | m3 | 8.2 |  |  | 0 |  |  |  | základní | 0.938 | 7.6916 | 0 | 0 | 0 | 0 | 4 | K | 2 | ROZPOCET | 0 | 0 | 0 | 0 | 0 | 1 | 0 | 4 | -2108178788
12 | K | 334351112 | Bednění systémové mostních opěr a úložných prahů z překližek pro ŽB - zřízení |  |  | m2 | 35.25 |  |  | 0 |  |  |  | základní | 0.416 | 14.664 | 0.0018247 | 0.064321 | 0 | 0 | 4 | K | 2 | ROZPOCET | 0 | 0 | 0 | 0 | 0 | 1 | 0 | 4 | 373917192
13 | K | 334351211 | Bednění systémové mostních opěr a úložných prahů z překližek - odstranění |  |  | m2 | 35.25 |  |  | 0 |  |  |  | základní | 0.192 | 6.768 | 3.6e-05 | 0.001269 | 0 | 0 | 4 | K | 2 | ROZPOCET | 0 | 0 | 0 | 0 | 0 | 1 | 0 | 4 | -1149471696
14 | K | 334361216 | Výztuž dříků opěr z betonářské oceli 10 505 |  |  | t | 0.023 |  |  | 0 |  |  |  | základní | 41.774 | 0.9608 | 1.0383 | 0.023881 | 0 | 0 | 4 | K | 2 | ROZPOCET | 0 | 0 | 0 | 0 | 0 | 1 | 0 | 4 | 1267825504
15 | K | 334361412 | Výztuž opěr, prahů, křídel, pilířů, sloupů ze svařovaných sítí do 6 kg/m2 |  |  | t | 0.622 |  |  | 0 |  |  |  | základní | 14.91 | 9.274 | 1.0517 | 0.65417 | 0 | 0 | 4 | K | 2 | ROZPOCET | 0 | 0 | 0 | 0 | 0 | 1 | 0 | 4 | 1641482110
| 4 - Vodorovné konstrukce | [8 empty] | 0 | [5 empty] | 111.782 |  | 89.856 |  | 0 | 1 | D | 1 | ROZPOCET | [6 empty] | 0
16 | K | 428992111 | Osazení mostního ložiska elastomerového zatížení do 400 kN |  |  | kus | 4 |  |  | 0 |  |  |  | základní | 1.508 | 6.032 | 0 | 0 | 0 | 0 | 4 | K | 2 | ROZPOCET | 0 | 0 | 0 | 0 | 0 | 1 | 0 | 4 | 7193969
17 | M | 428-R-001 | elastomerové ložisko nosnost 50 KN |  |  | kus | 4 |  |  | 0 |  |  |  | základní | 0 | 0 | 0 | 0 | 0 | 0 | 8 | M | 2 | ROZPOCET | 0 | 0 | 0 | 0 | 0 | 1 | 0 | 4 | 837346136
18 | K | 463212111 | Rovnanina z lomového kamene upraveného s vyklínováním spár úlomky kamene |  |  | m3 | 45 |  |  | 0 |  |  |  | základní | 2.35 | 105.75 | 1.9968 | 89.856 | 0 | 0 | 4 | K | 2 | ROZPOCET | 0 | 0 | 0 | 0 | 0 | 1 | 0 | 4 | 1656774908
| PSV - Práce a dodávky PSV | [8 empty] | 0 | [5 empty] | 18.1333 |  | 4.7834 |  | 0 | 2 | D | 0 | ROZPOCET | [6 empty] | 0
| 711 - Izolace proti vodě, vlhkosti a plynům | [8 empty] | 0 | [5 empty] | 5.2361 |  | 0.032 |  | 0 | 2 | D | 1 | ROZPOCET | [6 empty] | 0
19 | K | 711111001 | Provedení izolace proti zemní vlhkosti vodorovné za studena nátěrem penetračním |  |  | m2 | 6.16 |  |  | 0 |  |  |  | základní | 0.024 | 0.14784 | 0 | 0 | 0 | 0 | 16 | K | 2 | ROZPOCET | 0 | 0 | 0 | 0 | 0 | 1 | 0 | 16 | -490682846
20 | K | 711112001 | Provedení izolace proti zemní vlhkosti svislé za studena nátěrem penetračním |  |  | m2 | 42.95 |  |  | 0 |  |  |  | základní | 0.054 | 2.3193 | 0 | 0 | 0 | 0 | 16 | K | 2 | ROZPOCET | 0 | 0 | 0 | 0 | 0 | 1 | 0 | 16 | 765883683
21 | M | 1116315R | lak asfaltový penetrační |  |  | t | 0.015 |  |  | 0 |  |  |  | základní | 0 | 0 | 1 | 0.015 | 0 | 0 | 32 | M | 2 | ROZPOCET | 0 | 0 | 0 | 0 | 0 | 1 | 0 | 16 | -1794977074
22 | K | 711111002 | Provedení izolace proti zemní vlhkosti vodorovné za studena lakem asfaltovým |  |  | m2 | 6.16 |  |  | 0 |  |  |  | základní | 0.03 | 0.1848 | 0 | 0 | 0 | 0 | 16 | K | 2 | ROZPOCET | 0 | 0 | 0 | 0 | 0 | 1 | 0 | 16 | -1621229798
23 | K | 711112002 | Provedení izolace proti zemní vlhkosti svislé za studena lakem asfaltovým |  |  | m2 | 42.95 |  |  | 0 |  |  |  | základní | 0.059 | 2.5341 | 0 | 0 | 0 | 0 | 16 | K | 2 | ROZPOCET | 0 | 0 | 0 | 0 | 0 | 1 | 0 | 16 | -1002237139
24 | M | 1116315R1 | lak asfaltový izolační |  |  | t | 0.017 |  |  | 0 |  |  |  | základní | 0 | 0 | 1 | 0.017 | 0 | 0 | 32 | M | 2 | ROZPOCET | 0 | 0 | 0 | 0 | 0 | 1 | 0 | 16 | 1888365059
25 | K | 998711101 | Přesun hmot tonážní pro izolace proti vodě, vlhkosti a plynům v objektech výšky do 6 m |  |  | t | 0.032 |  |  | 0 |  |  |  | základní | 1.567 | 0.050144 | 0 | 0 | 0 | 0 | 16 | K | 2 | ROZPOCET | 0 | 0 | 0 | 0 | 0 | 1 | 0 | 16 | 414034972
| 766 - Konstrukce truhlářské | [8 empty] | 0 | [5 empty] | 6.1201 |  | 2.7144 |  | 0 | 2 | D | 1 | ROZPOCET | [6 empty] | 0
26 | K | 766-R-001 | Montáž dřevěných konstrukcí, včetně spojovacího a kotevního materiálu |  |  | m3 | 3.393 |  |  | 0 |  |  |  | základní | 0 | 0 | 0 | 0 | 0 | 0 | 16 | K | 2 | ROZPOCET | 0 | 0 | 0 | 0 | 0 | 1 | 0 | 16 | 1461611958
27 | M | 766-R-002 | záklop 50 x 100 mm, madla 100 x 100 mm, výplň 80 x 30 mm, sloupky 100 x 100 mm, včetně povrchové úpravy: impregnace proti škůdcům a houbám + lazura a kotevního materiálu |  |  | m3 | 1.576 |  |  | 0 |  |  |  | základní | 0 | 0 | 0.8 | 1.2608 | 0 | 0 | 32 | M | 2 | ROZPOCET | 0 | 0 | 0 | 0 | 0 | 1 | 0 | 16 | -1791082112
28 | M | 766-R-003 | podélník 100 x 120 mm, včetně povrchové úpravy: impregnace proti škůdcům a houbám + lazura |  |  | m3 | 0.368 |  |  | 0 |  |  |  | základní | 0 | 0 | 0.8 | 0.2944 | 0 | 0 | 32 | M | 2 | ROZPOCET | 0 | 0 | 0 | 0 | 0 | 1 | 0 | 16 | -2001877802
29 | M | 766-R-004 | mostovka 50 x 100 mm, včetně povrchové úpravy: impregnace proti škůdcům a houbám + lazura |  |  | m3 | 1.449 |  |  | 0 |  |  |  | základní | 0 | 0 | 0.8 | 1.1592 | 0 | 0 | 32 | M | 2 | ROZPOCET | 0 | 0 | 0 | 0 | 0 | 1 | 0 | 16 | 321725200
30 | K | 998766101 | Přesun hmot tonážní pro konstrukce truhlářské v objektech v do 6 m |  |  | t | 2.714 |  |  | 0 |  |  |  | základní | 2.255 | 6.1201 | 0 | 0 | 0 | 0 | 16 | K | 2 | ROZPOCET | 0 | 0 | 0 | 0 | 0 | 1 | 0 | 16 | -434812240
| 767 - Konstrukce zámečnické | [8 empty] | 0 | [5 empty] | 6.7771 |  | 2.037 |  | 0 | 2 | D | 1 | ROZPOCET | [6 empty] | 0
31 | K | 767-R-001 | Montáž ocelových konstrukcí, včetně spojovacího materiálu |  |  | kg | 2037 |  |  | 0 |  |  |  | základní | 0 | 0 | 0 | 0 | 0 | 0 | 16 | K | 2 | ROZPOCET | 0 | 0 | 0 | 0 | 0 | 1 | 0 | 16 | -223132310
32 | M | 767-R-002 | ocelová konstrukce lávky S235, včetně povrchové úpravy zinkování ponorem 100 μm |  |  | kg | 2037 |  |  | 0 |  |  |  | základní | 0 | 0 | 0.001 | 2.037 | 0 | 0 | 32 | M | 2 | ROZPOCET | 0 | 0 | 0 | 0 | 0 | 1 | 0 | 16 | 1509427931
33 | K | 998767101 | Přesun hmot tonážní pro zámečnické konstrukce v objektech v do 6 m |  |  | t | 2.037 |  |  | 0 |  |  |  | základní | 3.327 | 6.7771 | 0 | 0 | 0 | 0 | 16 | K | 2 | ROZPOCET | 0 | 0 | 0 | 0 | 0 | 1 | 0 | 16 | -729956958

## 16 - SO 301 - Odvodnění d...
| List obsahuje: |  | 1) Krycí list rozpočtu |  | 2) Rekapitulace rozpočtu |  |  | 3) Rozpočet |  |  | Zpět na list: | Rekapitulace stavby
optimalizováno pro tisk sestav ve formátu A4 - na výšku | [11 empty] | >> skryté sloupce << | [9 empty] | {082cfcfe-1a46-4f63-967f-5914c5992fb1}
2
KRYCÍ LIST ROZPOČTU | [12 empty] | v --- níže se nacházejí doplnkové a pomocné údaje k sestavám --- v | [8 empty] | False
| Stavba: |  | Smíšená stezka a chodníky - etapa II - Smíšená stezka
| Objekt: |  | 1 - Uznatelné náklady
| Část: |  | 16 - SO 301 - Odvodnění dopravních ploch - stezka - osa 1 - uznatelné náklady
| JKSO: | [7 empty] | CC-CZ:
| Místo: |  | Lomnice | [5 empty] | Datum: |  | 1. 7. 2018
| Objednatel: | [7 empty] | IČ:
|  | obec Lomnice | [6 empty] | DIČ:
| Zhotovitel: | [7 empty] | IČ:
DIČ:
| Projektant: | [7 empty] | IČ: |  | 74276361
|  | ATELIS - ateliér liniových staveb | [6 empty] | DIČ: |  | CZ8152217546
| Zpracovatel: | [7 empty] | IČ:
|  | Čiklová | [6 empty] | DIČ:
Poznámka:
| Náklady z rozpočtu | [7 empty] | 0
| Ostatní náklady | [7 empty] | 0
| Cena bez DPH | [7 empty] | 0
| DPH | základní | 21% | ze | 0 |  |  |  | 0
|  | snížená | 15% | ze | 0 |  |  |  | 0
|  | zákl. přenesená | 21% | ze | 0 |  |  |  | 0
|  | sníž. přenesená | 15% | ze | 0 |  |  |  | 0
|  | nulová | 0% | ze | 0 |  |  |  | 0
| Cena s DPH |  |  | v | CZK |  |  | 0
| Projektant |  |  |  |  | Zpracovatel
| Datum a podpis: |  |  | Razítko |  | Datum a podpis: |  |  |  | Razítko
| Objednavatel |  |  |  |  | Zhotovitel
| Datum a podpis: |  |  | Razítko |  | Datum a podpis: |  |  |  | Razítko
REKAPITULACE ROZPOČTU
Stavba: |  |  | Smíšená stezka a chodníky - etapa II - Smíšená stezka
Objekt: |  |  | 1 - Uznatelné náklady
Část: |  |  | 16 - SO 301 - Odvodnění dopravních ploch - stezka - osa 1 - uznatelné náklady
Místo: |  |  | Lomnice |  |  |  | Datum: |  | 1. 7. 2018
Objednatel: |  |  | obec Lomnice |  |  |  | Projektant: |  | ATELIS - ateliér liniových staveb
Zhotovitel: | [6 empty] | Zpracovatel: |  | Čiklová
Kód - Popis | [9 empty] | Cena celkem [CZK]
1) Náklady z rozpočtu | [9 empty] | 0 | [12 empty] | -1
| HSV - Práce a dodávky HSV | [8 empty] | 0
| 1 - Zemní práce | [8 empty] | 0
| 4 - Vodorovné konstrukce | [8 empty] | 0
| 8 - Trubní vedení | [8 empty] | 0
| 9 - Ostatní konstrukce a práce, bourání | [8 empty] | 0
| 998 - Přesun hmot | [8 empty] | 0
2) Ostatní náklady | [9 empty] | 0 |  |  |  | DPH
Celkové náklady za stavbu 1) + 2) | [7 empty] | 0
ROZPOČET
Stavba: |  |  | Smíšená stezka a chodníky - etapa II - Smíšená stezka
Objekt: |  |  | 1 - Uznatelné náklady
Část: |  |  | 16 - SO 301 - Odvodnění dopravních ploch - stezka - osa 1 - uznatelné náklady
Místo: |  |  | Lomnice |  |  |  | Datum: |  | 1. 7. 2018
Objednatel: |  |  | obec Lomnice |  |  |  | Projektant: |  | ATELIS - ateliér liniových staveb
Zhotovitel: | [6 empty] | Zpracovatel: |  | Čiklová
PČ | Typ | Kód | Popis |  |  | MJ | Množství | J.cena [CZK] |  | Cena celkem [CZK] |  |  | Poznámka | DPH | J. Nh [h] | Nh celkem [h] | J. hmotnost [t] | Hmotnost celkem [t] | J. suť [t] | Suť Celkem [t]
Náklady z rozpočtu | [9 empty] | 0 | [5 empty] | 460.0728 |  | 170.8331 |  | 2.15 |  | D | -1 | [7 empty] | 0
| HSV - Práce a dodávky HSV | [8 empty] | 0 | [5 empty] | 460.0728 |  | 170.8331 |  | 2.15 | 1 | D | 0 | ROZPOCET | [6 empty] | 0
| 1 - Zemní práce | [8 empty] | 0 | [5 empty] | 308.0439 |  | 162.6717 |  | 0 | 1 | D | 1 | ROZPOCET | [6 empty] | 0
1 | K | 132301202 | Hloubení rýh š do 2000 mm v hornině tř. 4 objemu do 1000 m3 |  |  | m3 | 110.2 |  |  | 0 |  |  |  | základní | 1.355 | 149.321 | 0 | 0 | 0 | 0 | 4 | K | 2 | ROZPOCET | 0 | 0 | 0 | 0 | 0 | 1 | 0 | 4 | 504853248
2 | K | 133301102 | Hloubení šachet v hornině tř. 4 objemu přes 100 m3 |  |  | m3 | 8 |  |  | 0 |  |  |  | základní | 2.663 | 21.304 | 0 | 0 | 0 | 0 | 4 | K | 2 | ROZPOCET | 0 | 0 | 0 | 0 | 0 | 1 | 0 | 4 | -1082731712
3 | K | 151101101 | Zřízení příložného pažení a rozepření stěn rýh hl do 2 m |  |  | m2 | 336 |  |  | 0 |  |  |  | základní | 0.236 | 79.296 | 0.00083851 | 0.28174 | 0 | 0 | 4 | K | 2 | ROZPOCET | 0 | 0 | 0 | 0 | 0 | 1 | 0 | 4 | -523797067
4 | K | 151101111 | Odstranění příložného pažení a rozepření stěn rýh hl do 2 m |  |  | m2 | 336 |  |  | 0 |  |  |  | základní | 0.07 | 23.52 | 0 | 0 | 0 | 0 | 4 | K | 2 | ROZPOCET | 0 | 0 | 0 | 0 | 0 | 1 | 0 | 4 | -2046413166
5 | K | 162701105 | Vodorovné přemístění do 10000 m výkopku/sypaniny z horniny tř. 1 až 4 |  |  | m3 | 118.2 |  |  | 0 |  |  |  | základní | 0.083 | 9.8106 | 0 | 0 | 0 | 0 | 4 | K | 2 | ROZPOCET | 0 | 0 | 0 | 0 | 0 | 1 | 0 | 4 | 661618651
6 | K | 162701109 | Příplatek k vodorovnému přemístění výkopku/sypaniny z horniny tř. 1 až 4 ZKD 1000 m přes 10000 m |  |  | m3 | 591 |  |  | 0 |  |  |  | základní | 0.004 | 2.364 | 0 | 0 | 0 | 0 | 4 | K | 2 | ROZPOCET | 0 | 0 | 0 | 0 | 0 | 1 | 0 | 4 | 813553355
7 | K | 171201211 | Poplatek za uložení odpadu ze sypaniny na skládce (skládkovné) |  |  | t | 224.58 |  |  | 0 |  |  |  | základní | 0 | 0 | 0 | 0 | 0 | 0 | 4 | K | 2 | ROZPOCET | 0 | 0 | 0 | 0 | 0 | 1 | 0 | 4 | -815738645
8 | K | 174101101 | Zásyp jam, šachet rýh nebo kolem objektů sypaninou se zhutněním |  |  | m3 | 39.725 |  |  | 0 |  |  |  | základní | 0.299 | 11.8778 | 0 | 0 | 0 | 0 | 4 | K | 2 | ROZPOCET | 0 | 0 | 0 | 0 | 0 | 1 | 0 | 4 | -303493411
9 | M | 589811220 | recyklát betonový frakce 0/32 |  |  | t | 78.155 |  |  | 0 |  |  |  | základní | 0 | 0 | 1 | 78.155 | 0 | 0 | 8 | M | 2 | ROZPOCET | 0 | 0 | 0 | 0 | 0 | 1 | 0 | 4 | -1894264609
10 | M | 58333625R | kamenivo těžené hrubé prané frakce 4-8 |  |  | t | 8.61 |  |  | 0 |  |  |  | základní | 0 | 0 | 1 | 8.61 | 0 | 0 | 8 | M | 2 | ROZPOCET | 0 | 0 | 0 | 0 | 0 | 1 | 0 | 4 | -1124997822
11 | K | 175151101 | Obsypání potrubí strojně sypaninou bez prohození, uloženou do 3 m |  |  | m3 | 36.89 |  |  | 0 |  |  |  | základní | 0.286 | 10.5505 | 0 | 0 | 0 | 0 | 4 | K | 2 | ROZPOCET | 0 | 0 | 0 | 0 | 0 | 1 | 0 | 4 | -280105583
12 | M | 58337303R | štěrkopísek frakce 0-8 |  |  | t | 75.625 |  |  | 0 |  |  |  | základní | 0 | 0 | 1 | 75.625 | 0 | 0 | 8 | M | 2 | ROZPOCET | 0 | 0 | 0 | 0 | 0 | 1 | 0 | 4 | -651987782
| 4 - Vodorovné konstrukce | [8 empty] | 0 | [5 empty] | 16.1858 |  | 2.2298 |  | 0 | 1 | D | 1 | ROZPOCET | [6 empty] | 0
13 | K | 451311531 | Podklad pro dlažbu z betonu prostého mrazuvzdorného tř. C 25/30 vrstva tl nad 150 do 200 mm |  |  | m2 | 3 |  |  | 0 |  |  |  | základní | 0.33 | 0.99 | 0 | 0 | 0 | 0 | 4 | K | 2 | ROZPOCET | 0 | 0 | 0 | 0 | 0 | 1 | 0 | 4 | 921779917
14 | K | 451573111 | Lože pod potrubí otevřený výkop ze štěrkopísku |  |  | m3 | 8.625 |  |  | 0 |  |  |  | základní | 1.317 | 11.3591 | 0 | 0 | 0 | 0 | 4 | K | 2 | ROZPOCET | 0 | 0 | 0 | 0 | 0 | 1 | 0 | 4 | -2031822551
15 | K | 452311141 | Podkladní desky z betonu prostého tř. C 16/20 otevřený výkop |  |  | m3 | 0.18 |  |  | 0 |  |  |  | základní | 1.465 | 0.2637 | 0 | 0 | 0 | 0 | 4 | K | 2 | ROZPOCET | 0 | 0 | 0 | 0 | 0 | 1 | 0 | 4 | -683912027
16 | K | 465513127 | Dlažba z lomového kamene na cementovou maltu s vyspárováním tl 200 mm |  |  | m2 | 3 |  |  | 0 |  |  |  | základní | 1.191 | 3.573 | 0.74327 | 2.2298 | 0 | 0 | 4 | K | 2 | ROZPOCET | 0 | 0 | 0 | 0 | 0 | 1 | 0 | 4 | 2064401224
| 8 - Trubní vedení | [8 empty] | 0 | [5 empty] | 52.458 |  | 2.2348 |  | 0 | 1 | D | 1 | ROZPOCET | [6 empty] | 0
17 | K | 871315241 | Kanalizační potrubí z tvrdého PVC vícevrstvé tuhost třídy SN12 DN 150 |  |  | m | 15 |  |  | 0 |  |  |  | základní | 0.28 | 4.2 | 0.00065674 | 0.0098511 | 0 | 0 | 4 | K | 2 | ROZPOCET | 0 | 0 | 0 | 0 | 0 | 1 | 0 | 4 | -1513503453
18 | K | 871355241 | Kanalizační potrubí z tvrdého PVC vícevrstvé tuhost třídy SN12 DN 200 |  |  | m | 80 |  |  | 0 |  |  |  | základní | 0.3 | 24 | 0.00092766 | 0.074213 | 0 | 0 | 4 | K | 2 | ROZPOCET | 0 | 0 | 0 | 0 | 0 | 1 | 0 | 4 | -1029472883
19 | K | 877355231 | Montáž víčka z tvrdého PVC-systém KG DN 200 |  |  | kus | 1 |  |  | 0 |  |  |  | základní | 0.745 | 0.745 | 5.75e-06 | 5.75e-06 | 0 | 0 | 4 | K | 2 | ROZPOCET | 0 | 0 | 0 | 0 | 0 | 1 | 0 | 4 | 295912580
20 | M | 286117240 | víčko kanalizace plastové KGK DN 200 |  |  | kus | 1 |  |  | 0 |  |  |  | základní | 0 | 0 | 6e-05 | 6e-05 | 0 | 0 | 8 | M | 2 | ROZPOCET | 0 | 0 | 0 | 0 | 0 | 1 | 0 | 4 | 232477754
21 | K | 894812415 | Revizní a čistící šachta z PP typ DN 1000/200 šachtové dno průtočné 15°, 30°, 45°, 90° |  |  | kus | 1 |  |  | 0 |  |  |  | základní | 1.167 | 1.167 | 0.16476 | 0.16476 | 0 | 0 | 4 | K | 2 | ROZPOCET | 0 | 0 | 0 | 0 | 0 | 1 | 0 | 4 | 1848416296
22 | K | 894812434 | Revizní a čistící šachta z PP DN 1000 šachtová skruž světlé hloubky 500 mm |  |  | kus | 1 |  |  | 0 |  |  |  | základní | 0.25 | 0.25 | 0.03958 | 0.03958 | 0 | 0 | 4 | K | 2 | ROZPOCET | 0 | 0 | 0 | 0 | 0 | 1 | 0 | 4 | 1632300417
23 | K | 894812452 | Revizní a čistící šachta z PP DN 1000 poklop litinový s konusem a betonovým prstencem do 12,5 t |  |  | kus | 1 |  |  | 0 |  |  |  | základní | 2 | 2 | 0.35479 | 0.35479 | 0 | 0 | 4 | K | 2 | ROZPOCET | 0 | 0 | 0 | 0 | 0 | 1 | 0 | 4 | 599214602
24 | K | 895931-R1 | Vpusti kanalizačních horské z betonu C 30/37 - XF3, tl. 200 mm, podkladní beton tl. 150 mm C 16/20 XF2 + kari síť 5/100/100, dno v jímce z dlažby z lom. kamene tl. 100 mm do betonu C20/25 XF3, tl. 100 mm, ocelová stupadla, plastová mříž 600 x 600 mm |  |  | kus | 2 |  |  | 0 |  |  |  | základní | 0 | 0 | 0 | 0 | 0 | 0 | 4 | K | 2 | ROZPOCET | 0 | 0 | 0 | 0 | 0 | 1 | 0 | 4 | -775485552
25 | K | 895941311 | Zřízení vpusti kanalizační uliční z betonových dílců typ UVB-50 |  |  | kus | 4 |  |  | 0 |  |  |  | základní | 5.024 | 20.096 | 0.14494 | 0.57977 | 0 | 0 | 4 | K | 2 | ROZPOCET | 0 | 0 | 0 | 0 | 0 | 1 | 0 | 4 | 345525440
26 | M | 592238500 | dno betonové pro uliční vpusť s výtokovým otvorem TBV-Q 450/330/1a 45x33x5 cm |  |  | kus | 4.04 |  |  | 0 |  |  |  | základní | 0 | 0 | 0.097 | 0.39188 | 0 | 0 | 8 | M | 2 | ROZPOCET | 0 | 0 | 0 | 0 | 0 | 1 | 0 | 4 | -1252646115
27 | M | 592238570 | skruž betonová pro uliční vpusť horní TBV-Q 450/295/5b, 45x29,5x5 cm |  |  | kus | 2.02 |  |  | 0 |  |  |  | základní | 0 | 0 | 0.058 | 0.11716 | 0 | 0 | 8 | M | 2 | ROZPOCET | 0 | 0 | 0 | 0 | 0 | 1 | 0 | 4 | -1325550091
28 | M | 592238560 | skruž betonová pro uliční vpusť horní TBV-Q 450/195/5c, 45x19,5x5 cm |  |  | kus | 4.04 |  |  | 0 |  |  |  | základní | 0 | 0 | 0.04 | 0.1616 | 0 | 0 | 8 | M | 2 | ROZPOCET | 0 | 0 | 0 | 0 | 0 | 1 | 0 | 4 | 185743220
29 | M | 592238640 | prstenec betonový pro uliční vpusť vyrovnávací TBV-Q 390/60/10a, 39x6x13 cm |  |  | kus | 4.04 |  |  | 0 |  |  |  | základní | 0 | 0 | 0.027 | 0.10908 | 0 | 0 | 8 | M | 2 | ROZPOCET | 0 | 0 | 0 | 0 | 0 | 1 | 0 | 4 | 336053661
30 | M | 592238780 | mříž M1 D400 DIN 19583-13, 500/500 mm |  |  | kus | 1 |  |  | 0 |  |  |  | základní | 0 | 0 | 0.058 | 0.058 | 0 | 0 | 8 | M | 2 | ROZPOCET | 0 | 0 | 0 | 0 | 0 | 1 | 0 | 4 | 77578281
31 | M | 592238-R1 | obrubníková vtoková mříž radbuza B125 |  |  | kus | 3 |  |  | 0 |  |  |  | základní | 0 | 0 | 0.058 | 0.174 | 0 | 0 | 8 | M | 2 | ROZPOCET | 0 | 0 | 0 | 0 | 0 | 1 | 0 | 4 | -1021460505
| 9 - Ostatní konstrukce a práce, bourání | [8 empty] | 0 | [5 empty] | 15.5643 |  | 3.6968 |  | 2.15 | 1 | D | 1 | ROZPOCET | [6 empty] | 0
32 | K | 919521130 | Zřízení silničního propustku z trub betonových nebo ŽB DN 500 |  |  | m | 3.15 |  |  | 0 |  |  |  | základní | 1.699 | 5.3518 | 0.74932 | 2.3604 | 0 | 0 | 4 | K | 2 | ROZPOCET | 0 | 0 | 0 | 0 | 0 | 1 | 0 | 4 | -1650718992
33 | M | 592225-R1 | trouba betonová DN 500, vrcholová únosnost min 50 kN/m |  |  | m | 3.182 |  |  | 0 |  |  |  | základní | 0 | 0 | 0.42 | 1.3364 | 0 | 0 | 8 | M | 2 | ROZPOCET | 0 | 0 | 0 | 0 | 0 | 1 | 0 | 4 | 412905904
34 | K | 938902431 | Čištění propustků strojně tlakovou vodou D do 500 mm při tl nánosu do 75% DN |  |  | m | 12.5 |  |  | 0 |  |  |  | základní | 0.817 | 10.2125 | 0 | 0 | 0.172 | 2.15 | 4 | K | 2 | ROZPOCET | 0 | 0 | 0 | 0 | 0 | 1 | 0 | 4 | -1153424661
| 998 - Přesun hmot | [8 empty] | 0 | [5 empty] | 67.8207 |  | 0 |  | 0 | 1 | D | 1 | ROZPOCET | [6 empty] | 0
35 | K | 998223011 | Přesun hmot pro pozemní komunikace s krytem dlážděným |  |  | t | 170.833 |  |  | 0 |  |  |  | základní | 0.397 | 67.8207 | 0 | 0 | 0 | 0 | 4 | K | 2 | ROZPOCET | 0 | 0 | 0 | 0 | 0 | 1 | 0 | 4 | 543763058

## 17 - SO 301 - Odvodnění d...
| List obsahuje: |  | 1) Krycí list rozpočtu |  | 2) Rekapitulace rozpočtu |  |  | 3) Rozpočet |  |  | Zpět na list: | Rekapitulace stavby
optimalizováno pro tisk sestav ve formátu A4 - na výšku | [11 empty] | >> skryté sloupce << | [9 empty] | {e8f00a41-cc92-494f-b631-195c864fd010}
2
KRYCÍ LIST ROZPOČTU | [12 empty] | v --- níže se nacházejí doplnkové a pomocné údaje k sestavám --- v | [8 empty] | False
| Stavba: |  | Smíšená stezka a chodníky - etapa II - Smíšená stezka
| Objekt: |  | 1 - Uznatelné náklady
| Část: |  | 17 - SO 301 - Odvodnění dopravních ploch - stezka - osa 2 - uznatelné náklady
| JKSO: | [7 empty] | CC-CZ:
| Místo: |  | Lomnice | [5 empty] | Datum: |  | 1. 7. 2018
| Objednatel: | [7 empty] | IČ:
|  | obec Lomnice | [6 empty] | DIČ:
| Zhotovitel: | [7 empty] | IČ:
DIČ:
| Projektant: | [7 empty] | IČ: |  | 74276361
|  | ATELIS - ateliér liniových staveb | [6 empty] | DIČ: |  | CZ8152217546
| Zpracovatel: | [7 empty] | IČ:
|  | Čiklová | [6 empty] | DIČ:
Poznámka:
| Náklady z rozpočtu | [7 empty] | 0
| Ostatní náklady | [7 empty] | 0
| Cena bez DPH | [7 empty] | 0
| DPH | základní | 21% | ze | 0 |  |  |  | 0
|  | snížená | 15% | ze | 0 |  |  |  | 0
|  | zákl. přenesená | 21% | ze | 0 |  |  |  | 0
|  | sníž. přenesená | 15% | ze | 0 |  |  |  | 0
|  | nulová | 0% | ze | 0 |  |  |  | 0
| Cena s DPH |  |  | v | CZK |  |  | 0
| Projektant |  |  |  |  | Zpracovatel
| Datum a podpis: |  |  | Razítko |  | Datum a podpis: |  |  |  | Razítko
| Objednavatel |  |  |  |  | Zhotovitel
| Datum a podpis: |  |  | Razítko |  | Datum a podpis: |  |  |  | Razítko
REKAPITULACE ROZPOČTU
Stavba: |  |  | Smíšená stezka a chodníky - etapa II - Smíšená stezka
Objekt: |  |  | 1 - Uznatelné náklady
Část: |  |  | 17 - SO 301 - Odvodnění dopravních ploch - stezka - osa 2 - uznatelné náklady
Místo: |  |  | Lomnice |  |  |  | Datum: |  | 1. 7. 2018
Objednatel: |  |  | obec Lomnice |  |  |  | Projektant: |  | ATELIS - ateliér liniových staveb
Zhotovitel: | [6 empty] | Zpracovatel: |  | Čiklová
Kód - Popis | [9 empty] | Cena celkem [CZK]
1) Náklady z rozpočtu | [9 empty] | 0 | [12 empty] | -1
| HSV - Práce a dodávky HSV | [8 empty] | 0
| 1 - Zemní práce | [8 empty] | 0
| 2 - Zakládání | [8 empty] | 0
| 3 - Svislé a kompletní konstrukce | [8 empty] | 0
| 4 - Vodorovné konstrukce | [8 empty] | 0
| 8 - Trubní vedení | [8 empty] | 0
| 9 - Ostatní konstrukce a práce, bourání | [8 empty] | 0
| 998 - Přesun hmot | [8 empty] | 0
2) Ostatní náklady | [9 empty] | 0 |  |  |  | DPH
Celkové náklady za stavbu 1) + 2) | [7 empty] | 0
ROZPOČET
Stavba: |  |  | Smíšená stezka a chodníky - etapa II - Smíšená stezka
Objekt: |  |  | 1 - Uznatelné náklady
Část: |  |  | 17 - SO 301 - Odvodnění dopravních ploch - stezka - osa 2 - uznatelné náklady
Místo: |  |  | Lomnice |  |  |  | Datum: |  | 1. 7. 2018
Objednatel: |  |  | obec Lomnice |  |  |  | Projektant: |  | ATELIS - ateliér liniových staveb
Zhotovitel: | [6 empty] | Zpracovatel: |  | Čiklová
PČ | Typ | Kód | Popis |  |  | MJ | Množství | J.cena [CZK] |  | Cena celkem [CZK] |  |  | Poznámka | DPH | J. Nh [h] | Nh celkem [h] | J. hmotnost [t] | Hmotnost celkem [t] | J. suť [t] | Suť Celkem [t]
Náklady z rozpočtu | [9 empty] | 0 | [5 empty] | 1249.3514 |  | 571.3371 |  | 9.03 |  | D | -1 | [7 empty] | 0
| HSV - Práce a dodávky HSV | [8 empty] | 0 | [5 empty] | 1249.3514 |  | 571.3371 |  | 9.03 | 1 | D | 0 | ROZPOCET | [6 empty] | 0
| 1 - Zemní práce | [8 empty] | 0 | [5 empty] | 416.4475 |  | 222.16 |  | 0 | 1 | D | 1 | ROZPOCET | [6 empty] | 0
1 | K | 131301102 | Hloubení jam nezapažených v hornině tř. 4 objemu do 1000 m3 |  |  | m3 | 162 |  |  | 0 |  |  |  | základní | 0.643 | 104.166 | 0 | 0 | 0 | 0 | 4 | K | 2 | ROZPOCET | 0 | 0 | 0 | 0 | 0 | 1 | 0 | 4 | 1097040369
2 | K | 132201102 | Hloubení rýh š do 600 mm v hornině tř. 3 objemu přes 100 m3 |  |  | m3 | 135 |  |  | 0 |  |  |  | základní | 1.211 | 163.485 | 0 | 0 | 0 | 0 | 4 | K | 2 | ROZPOCET | 0 | 0 | 0 | 0 | 0 | 1 | 0 | 4 | 630663949
3 | K | 132301202 | Hloubení rýh š do 2000 mm v hornině tř. 4 objemu do 1000 m3 |  |  | m3 | 49 |  |  | 0 |  |  |  | základní | 1.355 | 66.395 | 0 | 0 | 0 | 0 | 4 | K | 2 | ROZPOCET | 0 | 0 | 0 | 0 | 0 | 1 | 0 | 4 | 504853248
4 | K | 133301102 | Hloubení šachet v hornině tř. 4 objemu přes 100 m3 |  |  | m3 | 5.92 |  |  | 0 |  |  |  | základní | 2.663 | 15.765 | 0 | 0 | 0 | 0 | 4 | K | 2 | ROZPOCET | 0 | 0 | 0 | 0 | 0 | 1 | 0 | 4 | -1082731712
5 | K | 162701105 | Vodorovné přemístění do 10000 m výkopku/sypaniny z horniny tř. 1 až 4 |  |  | m3 | 351.92 |  |  | 0 |  |  |  | základní | 0.083 | 29.2094 | 0 | 0 | 0 | 0 | 4 | K | 2 | ROZPOCET | 0 | 0 | 0 | 0 | 0 | 1 | 0 | 4 | 661618651
6 | K | 162701109 | Příplatek k vodorovnému přemístění výkopku/sypaniny z horniny tř. 1 až 4 ZKD 1000 m přes 10000 m |  |  | m3 | 1759.6 |  |  | 0 |  |  |  | základní | 0.004 | 7.0384 | 0 | 0 | 0 | 0 | 4 | K | 2 | ROZPOCET | 0 | 0 | 0 | 0 | 0 | 1 | 0 | 4 | 813553355
7 | K | 171201211 | Poplatek za uložení odpadu ze sypaniny na skládce (skládkovné) |  |  | t | 668.648 |  |  | 0 |  |  |  | základní | 0 | 0 | 0 | 0 | 0 | 0 | 4 | K | 2 | ROZPOCET | 0 | 0 | 0 | 0 | 0 | 1 | 0 | 4 | -815738645
8 | K | 174101101 | Zásyp jam, šachet rýh nebo kolem objektů sypaninou se zhutněním |  |  | m3 | 78.2 |  |  | 0 |  |  |  | základní | 0.299 | 23.3818 | 0 | 0 | 0 | 0 | 4 | K | 2 | ROZPOCET | 0 | 0 | 0 | 0 | 0 | 1 | 0 | 4 | -303493411
9 | M | 589811220 | recyklát betonový frakce 0/32 |  |  | t | 170.5 |  |  | 0 |  |  |  | základní | 0 | 0 | 1 | 170.5 | 0 | 0 | 8 | M | 2 | ROZPOCET | 0 | 0 | 0 | 0 | 0 | 1 | 0 | 4 | -1894264609
10 | M | 58333625R | kamenivo těžené hrubé prané frakce 4-8 |  |  | t | 1.435 |  |  | 0 |  |  |  | základní | 0 | 0 | 1 | 1.435 | 0 | 0 | 8 | M | 2 | ROZPOCET | 0 | 0 | 0 | 0 | 0 | 1 | 0 | 4 | -1124997822
11 | K | 175151101 | Obsypání potrubí strojně sypaninou bez prohození, uloženou do 3 m |  |  | m3 | 24.5 |  |  | 0 |  |  |  | základní | 0.286 | 7.007 | 0 | 0 | 0 | 0 | 4 | K | 2 | ROZPOCET | 0 | 0 | 0 | 0 | 0 | 1 | 0 | 4 | -280105583
12 | M | 58337303R | štěrkopísek frakce 0-8 |  |  | t | 50.225 |  |  | 0 |  |  |  | základní | 0 | 0 | 1 | 50.225 | 0 | 0 | 8 | M | 2 | ROZPOCET | 0 | 0 | 0 | 0 | 0 | 1 | 0 | 4 | -651987782
| 2 - Zakládání | [8 empty] | 0 | [5 empty] | 327.1185 |  | 302.7775 |  | 0 | 1 | D | 1 | ROZPOCET | [6 empty] | 0
13 | K | 211531111 | Výplň odvodňovacích žeber nebo trativodů kamenivem hrubým drceným frakce 16 až 63 mm |  |  | m3 | 168.75 |  |  | 0 |  |  |  | základní | 0.92 | 155.25 | 1.63 | 275.0625 | 0 | 0 | 4 | K | 2 | ROZPOCET | 0 | 0 | 0 | 0 | 0 | 1 | 0 | 4 | -404119794
14 | K | 211971110 | Zřízení opláštění žeber nebo trativodů geotextilií v rýze nebo zářezu sklonu do 1:2 |  |  | m2 | 1350 |  |  | 0 |  |  |  | základní | 0.075 | 101.25 | 0.00016694 | 0.22537 | 0 | 0 | 4 | K | 2 | ROZPOCET | 0 | 0 | 0 | 0 | 0 | 1 | 0 | 4 | 1687557602
15 | M | 693-R-001 | textilie filtrační 200 g/m2 |  |  | m2 | 1377 |  |  | 0 |  |  |  | základní | 0 | 0 | 0.0002 | 0.2754 | 0 | 0 | 8 | M | 2 | ROZPOCET | 0 | 0 | 0 | 0 | 0 | 1 | 0 | 4 | -1477636717
16 | K | 212572111 | Lože pro trativody ze štěrkopísku tříděného |  |  | m3 | 13.5 |  |  | 0 |  |  |  | základní | 1.231 | 16.6185 | 1.9205 | 25.9268 | 0 | 0 | 4 | K | 2 | ROZPOCET | 0 | 0 | 0 | 0 | 0 | 1 | 0 | 4 | 204031079
17 | K | 2127552-R | Trativody z drenážních trubek plastových flexibilních DN 250 mm bez lože |  |  | m | 675 |  |  | 0 |  |  |  | základní | 0.08 | 54 | 0.0019074 | 1.2875 | 0 | 0 | 4 | K | 2 | ROZPOCET | 0 | 0 | 0 | 0 | 0 | 1 | 0 | 4 | -584522087
| 3 - Svislé a kompletní konstrukce | [8 empty] | 0 | [5 empty] | 90.3201 |  | 0.75285 |  | 0 | 1 | D | 1 | ROZPOCET | [6 empty] | 0
18 | K | 317321018 | Římsy opěrných zdí a valů ze ŽB tř. C 30/37 |  |  | m3 | 1.416 |  |  | 0 |  |  |  | základní | 2.687 | 3.8048 | 0 | 0 | 0 | 0 | 4 | K | 2 | ROZPOCET | 0 | 0 | 0 | 0 | 0 | 1 | 0 | 4 | -59207054
19 | K | 317353111 | Bednění říms opěrných zdí a valů přímých, zalomených nebo zakřivených zřízení |  |  | m2 | 5.32 |  |  | 0 |  |  |  | základní | 1.16 | 6.1712 | 0.025188 | 0.134 | 0 | 0 | 4 | K | 2 | ROZPOCET | 0 | 0 | 0 | 0 | 0 | 1 | 0 | 4 | 1234716552
20 | K | 317353112 | Bednění říms opěrných zdí a valů přímých, zalomených nebo zakřivených odstranění |  |  | m2 | 5.32 |  |  | 0 |  |  |  | základní | 0.339 | 1.8035 | 0 | 0 | 0 | 0 | 4 | K | 2 | ROZPOCET | 0 | 0 | 0 | 0 | 0 | 1 | 0 | 4 | 1007984292
21 | K | 317361016 | Výztuž říms opěrných zdí a valů z betonářské oceli 10 505 |  |  | t | 0.141 |  |  | 0 |  |  |  | základní | 45.358 | 6.3955 | 1.0471 | 0.14764 | 0 | 0 | 4 | K | 2 | ROZPOCET | 0 | 0 | 0 | 0 | 0 | 1 | 0 | 4 | 6871165
22 | K | 327323128 | Opěrné zdi a valy ze ŽB tř. C 30/37 |  |  | m3 | 10.91 |  |  | 0 |  |  |  | základní | 0.479 | 5.2259 | 0 | 0 | 0 | 0 | 4 | K | 2 | ROZPOCET | 0 | 0 | 0 | 0 | 0 | 1 | 0 | 4 | -1054727313
23 | K | 327351211 | Bednění opěrných zdí a valů svislých i skloněných zřízení |  |  | m2 | 44.08 |  |  | 0 |  |  |  | základní | 0.904 | 39.8483 | 0.0025112 | 0.11069 | 0 | 0 | 4 | K | 2 | ROZPOCET | 0 | 0 | 0 | 0 | 0 | 1 | 0 | 4 | 1882883977
24 | K | 327351221 | Bednění opěrných zdí a valů svislých i skloněných odstranění |  |  | m2 | 44.08 |  |  | 0 |  |  |  | základní | 0.486 | 21.4229 | 0 | 0 | 0 | 0 | 4 | K | 2 | ROZPOCET | 0 | 0 | 0 | 0 | 0 | 1 | 0 | 4 | 362607880
25 | K | 327361040 | Výztuž opěrných zdí a valů ze svařovaných sítí |  |  | t | 0.335 |  |  | 0 |  |  |  | základní | 16.86 | 5.6481 | 1.0761 | 0.36051 | 0 | 0 | 4 | K | 2 | ROZPOCET | 0 | 0 | 0 | 0 | 0 | 1 | 0 | 4 | 1214763791
| 4 - Vodorovné konstrukce | [8 empty] | 0 | [5 empty] | 36.611 |  | 3.7164 |  | 0 | 1 | D | 1 | ROZPOCET | [6 empty] | 0
26 | K | 451311531 | Podklad pro dlažbu z betonu prostého mrazuvzdorného tř. C 25/30 vrstva tl nad 150 do 200 mm |  |  | m2 | 5 |  |  | 0 |  |  |  | základní | 0.33 | 1.65 | 0 | 0 | 0 | 0 | 4 | K | 2 | ROZPOCET | 0 | 0 | 0 | 0 | 0 | 1 | 0 | 4 | 921779917
27 | K | 451573111 | Lože pod potrubí otevřený výkop ze štěrkopísku |  |  | m3 | 20.2 |  |  | 0 |  |  |  | základní | 1.317 | 26.6034 | 0 | 0 | 0 | 0 | 4 | K | 2 | ROZPOCET | 0 | 0 | 0 | 0 | 0 | 1 | 0 | 4 | -2031822551
28 | K | 452311141 | Podkladní desky z betonu prostého tř. C 16/20 otevřený výkop |  |  | m3 | 1.64 |  |  | 0 |  |  |  | základní | 1.465 | 2.4026 | 0 | 0 | 0 | 0 | 4 | K | 2 | ROZPOCET | 0 | 0 | 0 | 0 | 0 | 1 | 0 | 4 | -683912027
29 | K | 465513127 | Dlažba z lomového kamene na cementovou maltu s vyspárováním tl 200 mm |  |  | m2 | 5 |  |  | 0 |  |  |  | základní | 1.191 | 5.955 | 0.74327 | 3.7164 | 0 | 0 | 4 | K | 2 | ROZPOCET | 0 | 0 | 0 | 0 | 0 | 1 | 0 | 4 | 2064401224
| 8 - Trubní vedení | [8 empty] | 0 | [5 empty] | 56.457 |  | 3.7051 |  | 0 | 1 | D | 1 | ROZPOCET | [6 empty] | 0
30 | K | 87131524R | Kanalizační potrubí z tvrdého PVC vícevrstvé tuhost třídy SN12 DN 100 |  |  | m | 5 |  |  | 0 |  |  |  | základní | 0.28 | 1.4 | 0.00066 | 0.0033 | 0 | 0 | 4 | K | 2 | ROZPOCET | 0 | 0 | 0 | 0 | 0 | 1 | 0 | 4 | 959690243
31 | K | 871315241 | Kanalizační potrubí z tvrdého PVC vícevrstvé tuhost třídy SN12 DN 150 |  |  | m | 3 |  |  | 0 |  |  |  | základní | 0.28 | 0.84 | 0.00065674 | 0.0019702 | 0 | 0 | 4 | K | 2 | ROZPOCET | 0 | 0 | 0 | 0 | 0 | 1 | 0 | 4 | -1513503453
32 | K | 871355241 | Kanalizační potrubí z tvrdého PVC vícevrstvé tuhost třídy SN12 DN 200 |  |  | m | 21 |  |  | 0 |  |  |  | základní | 0.3 | 6.3 | 0.00092766 | 0.019481 | 0 | 0 | 4 | K | 2 | ROZPOCET | 0 | 0 | 0 | 0 | 0 | 1 | 0 | 4 | -1029472883
33 | K | 871365241 | Kanalizační potrubí z tvrdého PVC vícevrstvé tuhost třídy SN12 DN 250 |  |  | m | 41 |  |  | 0 |  |  |  | základní | 0.309 | 12.669 | 0.0015963 | 0.065449 | 0 | 0 | 4 | K | 2 | ROZPOCET | 0 | 0 | 0 | 0 | 0 | 1 | 0 | 4 | 1388154851
34 | K | 877365211 | Montáž tvarovek z tvrdého PVC-systém KG nebo z polypropylenu-systém KG 2000 jednoosé DN 250 |  |  | kus | 1 |  |  | 0 |  |  |  | základní | 0.83 | 0.83 | 7.5e-06 | 7.5e-06 | 0 | 0 | 4 | K | 2 | ROZPOCET | 0 | 0 | 0 | 0 | 0 | 1 | 0 | 4 | -472434510
35 | M | 28611512R | redukce kanalizace plastová KGR 250/150 |  |  | kus | 1 |  |  | 0 |  |  |  | základní | 0 | 0 | 0.00165 | 0.00165 | 0 | 0 | 8 | M | 2 | ROZPOCET | 0 | 0 | 0 | 0 | 0 | 1 | 0 | 4 | -1548471606
36 | K | 894812418 | Revizní a čistící šachta z PP typ DN 1000/250 šachtové dno průtočné |  |  | kus | 2 |  |  | 0 |  |  |  | základní | 1.167 | 2.334 | 0.17083 | 0.34165 | 0 | 0 | 4 | K | 2 | ROZPOCET | 0 | 0 | 0 | 0 | 0 | 1 | 0 | 4 | 26811617
37 | K | 894812434 | Revizní a čistící šachta z PP DN 1000 šachtová skruž světlé hloubky 500 mm |  |  | kus | 2 |  |  | 0 |  |  |  | základní | 0.25 | 0.5 | 0.03958 | 0.07916 | 0 | 0 | 4 | K | 2 | ROZPOCET | 0 | 0 | 0 | 0 | 0 | 1 | 0 | 4 | 1473527496
38 | K | 894812452 | Revizní a čistící šachta z PP DN 1000 poklop litinový s konusem a betonovým prstencem do 12,5 t |  |  | kus | 2 |  |  | 0 |  |  |  | základní | 2 | 4 | 0.35479 | 0.70958 | 0 | 0 | 4 | K | 2 | ROZPOCET | 0 | 0 | 0 | 0 | 0 | 1 | 0 | 4 | -1914647161
39 | K | 895170201 | Drenážní šachta z PP šachtové dno DN 400 usazovací prostor 35 l |  |  | kus | 16 |  |  | 0 |  |  |  | základní | 0.249 | 3.984 | 0.010818 | 0.17309 | 0 | 0 | 4 | K | 2 | ROZPOCET | 0 | 0 | 0 | 0 | 0 | 1 | 0 | 4 | 1951768941
40 | K | 895170302 | Drenážní šachta z PP DN 400 šachtové prodloužení s drážkou světlé hloubky 800 mm |  |  | kus | 16 |  |  | 0 |  |  |  | základní | 0.083 | 1.328 | 0.013231 | 0.2117 | 0 | 0 | 4 | K | 2 | ROZPOCET | 0 | 0 | 0 | 0 | 0 | 1 | 0 | 4 | 5414385
41 | K | 895170332 | Drenážní šachta z PP DN 400 nástavec teleskopický pro zatížení 40 t |  |  | kus | 16 |  |  | 0 |  |  |  | základní | 0.333 | 5.328 | 0.054338 | 0.86941 | 0 | 0 | 4 | K | 2 | ROZPOCET | 0 | 0 | 0 | 0 | 0 | 1 | 0 | 4 | -556600479
42 | K | 895170431 | Příplatek k rourám drenážní šachty z PP DN 400 za uříznutí šachtové roury |  |  | kus | 16 |  |  | 0 |  |  |  | základní | 0.22 | 3.52 | 0 | 0 | 0 | 0 | 4 | K | 2 | ROZPOCET | 0 | 0 | 0 | 0 | 0 | 1 | 0 | 4 | 1319529201
43 | K | 895941311 | Zřízení vpusti kanalizační uliční z betonových dílců typ UVB-50 |  |  | kus | 1 |  |  | 0 |  |  |  | základní | 5.024 | 5.024 | 0.14494 | 0.14494 | 0 | 0 | 4 | K | 2 | ROZPOCET | 0 | 0 | 0 | 0 | 0 | 1 | 0 | 4 | 345525440
44 | M | 592238500 | dno betonové pro uliční vpusť s výtokovým otvorem TBV-Q 450/330/1a 45x33x5 cm |  |  | kus | 1.01 |  |  | 0 |  |  |  | základní | 0 | 0 | 0.097 | 0.09797 | 0 | 0 | 8 | M | 2 | ROZPOCET | 0 | 0 | 0 | 0 | 0 | 1 | 0 | 4 | -1252646115
45 | M | 592238560 | skruž betonová pro uliční vpusť horní TBV-Q 450/195/5c, 45x19,5x5 cm |  |  | kus | 1.01 |  |  | 0 |  |  |  | základní | 0 | 0 | 0.04 | 0.0404 | 0 | 0 | 8 | M | 2 | ROZPOCET | 0 | 0 | 0 | 0 | 0 | 1 | 0 | 4 | 185743220
46 | M | 592238640 | prstenec betonový pro uliční vpusť vyrovnávací TBV-Q 390/60/10a, 39x6x13 cm |  |  | kus | 1.01 |  |  | 0 |  |  |  | základní | 0 | 0 | 0.027 | 0.02727 | 0 | 0 | 8 | M | 2 | ROZPOCET | 0 | 0 | 0 | 0 | 0 | 1 | 0 | 4 | 336053661
47 | M | 592238780 | mříž M1 D400 DIN 19583-13, 500/500 mm |  |  | kus | 1 |  |  | 0 |  |  |  | základní | 0 | 0 | 0.058 | 0.058 | 0 | 0 | 8 | M | 2 | ROZPOCET | 0 | 0 | 0 | 0 | 0 | 1 | 0 | 4 | 77578281
48 | K | 899304111 | Osazení poklop železobetonových včetně rámů jakékoli hmotnosti |  |  | kus | 5 |  |  | 0 |  |  |  | základní | 1.68 | 8.4 | 0.00702 | 0.0351 | 0 | 0 | 4 | K | 2 | ROZPOCET | 0 | 0 | 0 | 0 | 0 | 1 | 0 | 4 | -1188016963
49 | M | 59224661R | poklop šachtový betonový DN 600 mm |  |  | kus | 5 |  |  | 0 |  |  |  | základní | 0 | 0 | 0.165 | 0.825 | 0 | 0 | 8 | M | 2 | ROZPOCET | 0 | 0 | 0 | 0 | 0 | 1 | 0 | 4 | -808265350
| 9 - Ostatní konstrukce a práce, bourání | [8 empty] | 0 | [5 empty] | 95.5765 |  | 38.2253 |  | 9.03 | 1 | D | 1 | ROZPOCET | [6 empty] | 0
50 | K | 919413-R1 | Vtoková jímka propustku z ŽB C 30/37 XC4, XF3 - vyztuženy Kari sítí, tl. stěny 200 mm, propustku z trub DN do 800 mm - dodávka a montáž |  |  | kus | 5 |  |  | 0 |  |  |  | základní | 0 | 0 | 0 | 0 | 0 | 0 | 4 | K | 2 | ROZPOCET | 0 | 0 | 0 | 0 | 0 | 1 | 0 | 4 | -551488587
51 | K | 919521130 | Zřízení silničního propustku z trub betonových nebo ŽB DN 500 |  |  | m | 26.5 |  |  | 0 |  |  |  | základní | 1.699 | 45.0235 | 0.74932 | 19.857 | 0 | 0 | 4 | K | 2 | ROZPOCET | 0 | 0 | 0 | 0 | 0 | 1 | 0 | 4 | 166819370
52 | M | 592225-R1 | trouba betonová DN 500, vrcholová únosnost min 50 kN/m |  |  | m | 26.765 |  |  | 0 |  |  |  | základní | 0 | 0 | 0.42 | 11.2413 | 0 | 0 | 8 | M | 2 | ROZPOCET | 0 | 0 | 0 | 0 | 0 | 1 | 0 | 4 | 364890360
53 | K | 920111-R1 | Ocelová mříž oka 150x150 mm - 600 x 450 mm - dodávka a montáž |  |  | kus | 5 |  |  | 0 |  |  |  | základní | 0 | 0 | 0 | 0 | 0 | 0 | 4 | K | 2 | ROZPOCET | 0 | 0 | 0 | 0 | 0 | 1 | 0 | 4 | 1098895769
54 | K | 935112211 | Osazení příkopového žlabu do betonu tl 100 mm z betonových tvárnic š 800 mm |  |  | m | 19.5 |  |  | 0 |  |  |  | základní | 0.248 | 4.836 | 0.16371 | 3.1923 | 0 | 0 | 4 | K | 2 | ROZPOCET | 0 | 0 | 0 | 0 | 0 | 1 | 0 | 4 | 1542283423
55 | M | 59227496R | žlabovka betonová š. 600 mm |  |  | m | 19.695 |  |  | 0 |  |  |  | základní | 0 | 0 | 0.044 | 0.86658 | 0 | 0 | 8 | M | 2 | ROZPOCET | 0 | 0 | 0 | 0 | 0 | 1 | 0 | 4 | -1789195736
56 | K | 935932111 | Osazení odvodňovacího plastového žlabu s krycím roštem šířky do 200 mm |  |  | m | 10.5 |  |  | 0 |  |  |  | základní | 0.269 | 2.8245 | 0.29221 | 3.0682 | 0 | 0 | 4 | K | 2 | ROZPOCET | 0 | 0 | 0 | 0 | 0 | 1 | 0 | 4 | 548498217
57 | M | 935111-R1 | odvodňovací žlab z kompozitu s litinovým roštem A15, š. 100 mm, vpusť s polymerbetonu s košem (dl. 0,50 m) |  |  | m | 10.5 |  |  | 0 |  |  |  | základní | 0 | 0 | 0 | 0 | 0 | 0 | 8 | M | 2 | ROZPOCET | 0 | 0 | 0 | 0 | 0 | 1 | 0 | 4 | 2099190462
58 | K | 938902431 | Čištění propustků strojně tlakovou vodou D do 500 mm při tl nánosu do 75% DN |  |  | m | 52.5 |  |  | 0 |  |  |  | základní | 0.817 | 42.8925 | 0 | 0 | 0.172 | 9.03 | 4 | K | 2 | ROZPOCET | 0 | 0 | 0 | 0 | 0 | 1 | 0 | 4 | -1153424661
| 998 - Přesun hmot | [8 empty] | 0 | [5 empty] | 226.8208 |  | 0 |  | 0 | 1 | D | 1 | ROZPOCET | [6 empty] | 0
59 | K | 998223011 | Přesun hmot pro pozemní komunikace s krytem dlážděným |  |  | t | 571.337 |  |  | 0 |  |  |  | základní | 0.397 | 226.8208 | 0 | 0 | 0 | 0 | 4 | K | 2 | ROZPOCET | 0 | 0 | 0 | 0 | 0 | 1 | 0 | 4 | 543763058

## VRN - Vedlejší a ostatní ...
| List obsahuje: |  | 1) Krycí list rozpočtu |  | 2) Rekapitulace rozpočtu |  |  | 3) Rozpočet |  |  | Zpět na list: | Rekapitulace stavby
optimalizováno pro tisk sestav ve formátu A4 - na výšku | [11 empty] | >> skryté sloupce << | [9 empty] | {3d0bb73b-429e-4d4b-9631-d9c31cfeb420}
2
KRYCÍ LIST ROZPOČTU | [12 empty] | v --- níže se nacházejí doplnkové a pomocné údaje k sestavám --- v | [8 empty] | False
| Stavba: |  | Smíšená stezka a chodníky - etapa II - Smíšená stezka
| Objekt: |  | 1 - Uznatelné náklady
| Část: |  | VRN - Vedlejší a ostatní náklady
| JKSO: | [7 empty] | CC-CZ:
| Místo: |  | Lomnice | [5 empty] | Datum: |  | 1. 7. 2018
| Objednatel: | [7 empty] | IČ:
|  | obec Lomnice | [6 empty] | DIČ:
| Zhotovitel: | [7 empty] | IČ:
DIČ:
| Projektant: | [7 empty] | IČ: |  | 74276361
|  | ATELIS - ateliér liniových staveb | [6 empty] | DIČ: |  | CZ8152217546
| Zpracovatel: | [7 empty] | IČ:
|  | Ing. Obrdlík | [6 empty] | DIČ:
Poznámka:
| Náklady z rozpočtu | [7 empty] | 0
| Ostatní náklady | [7 empty] | 0
| Cena bez DPH | [7 empty] | 0
| DPH | základní | 21% | ze | 0 |  |  |  | 0
|  | snížená | 15% | ze | 0 |  |  |  | 0
|  | zákl. přenesená | 21% | ze | 0 |  |  |  | 0
|  | sníž. přenesená | 15% | ze | 0 |  |  |  | 0
|  | nulová | 0% | ze | 0 |  |  |  | 0
| Cena s DPH |  |  | v | CZK |  |  | 0
| Projektant |  |  |  |  | Zpracovatel
| Datum a podpis: |  |  | Razítko |  | Datum a podpis: |  |  |  | Razítko
| Objednavatel |  |  |  |  | Zhotovitel
| Datum a podpis: |  |  | Razítko |  | Datum a podpis: |  |  |  | Razítko
REKAPITULACE ROZPOČTU
Stavba: |  |  | Smíšená stezka a chodníky - etapa II - Smíšená stezka
Objekt: |  |  | 1 - Uznatelné náklady
Část: |  |  | VRN - Vedlejší a ostatní náklady
Místo: |  |  | Lomnice |  |  |  | Datum: |  | 1. 7. 2018
Objednatel: |  |  | obec Lomnice |  |  |  | Projektant: |  | ATELIS - ateliér liniových staveb
Zhotovitel: | [6 empty] | Zpracovatel: |  | Ing. Obrdlík
Kód - Popis | [9 empty] | Cena celkem [CZK]
1) Náklady z rozpočtu | [9 empty] | 0 | [12 empty] | -1
| HSV - Práce a dodávky HSV | [8 empty] | 0
| ON - Ostatní náklady | [8 empty] | 0
| VRN - Vedlejší rozpočtové náklady | [8 empty] | 0
| VRN1 - Průzkumné, geodetické a projektové práce | [8 empty] | 0
| VRN3 - Zařízení staveniště | [8 empty] | 0
| VRN4 - Inženýrská činnost | [8 empty] | 0
| VRN7 - Provozní vlivy | [8 empty] | 0
2) Ostatní náklady | [9 empty] | 0 |  |  |  | DPH
Celkové náklady za stavbu 1) + 2) | [7 empty] | 0
ROZPOČET
Stavba: |  |  | Smíšená stezka a chodníky - etapa II - Smíšená stezka
Objekt: |  |  | 1 - Uznatelné náklady
Část: |  |  | VRN - Vedlejší a ostatní náklady
Místo: |  |  | Lomnice |  |  |  | Datum: |  | 1. 7. 2018
Objednatel: |  |  | obec Lomnice |  |  |  | Projektant: |  | ATELIS - ateliér liniových staveb
Zhotovitel: | [6 empty] | Zpracovatel: |  | Ing. Obrdlík
PČ | Typ | Kód | Popis |  |  | MJ | Množství | J.cena [CZK] |  | Cena celkem [CZK] |  |  | Poznámka | DPH | J. Nh [h] | Nh celkem [h] | J. hmotnost [t] | Hmotnost celkem [t] | J. suť [t] | Suť Celkem [t]
Náklady z rozpočtu | [9 empty] | 0 | [5 empty] | 0 |  | 0 |  | 0 |  | D | -1 | [7 empty] | 0
| HSV - Práce a dodávky HSV | [8 empty] | 0 | [5 empty] | 0 |  | 0 |  | 0 | 5 | D | 0 | ROZPOCET | [6 empty] | 0
| ON - Ostatní náklady | [8 empty] | 0 | [5 empty] | 0 |  | 0 |  | 0 | 5 | D | 1 | ROZPOCET | [6 empty] | 0
1 | K | 0010001R | Provizorní a přechodná dopravní zařízení |  |  | Kč | 1 |  |  | 0 |  |  |  | základní | 0 | 0 | 0 | 0 | 0 | 0 | 1024 | K | 2 | ROZPOCET | 0 | 0 | 0 | 0 | 0 | 1 | 0 | 1024 | -680199092
2 | K | 012002000 | Geodetické práce |  |  | Kč | 1 |  |  | 0 |  |  |  | základní | 0 | 0 | 0 | 0 | 0 | 0 | 1024 | K | 2 | ROZPOCET | 0 | 0 | 0 | 0 | 0 | 1 | 0 | 1024 | -1956581911
3 | K | 012103000 | Geodetické práce před výstavbou |  |  | Kč | 1 |  |  | 0 |  |  |  | základní | 0 | 0 | 0 | 0 | 0 | 0 | 1024 | K | 2 | ROZPOCET | 0 | 0 | 0 | 0 | 0 | 1 | 0 | 1024 | 1752360672
4 | K | 012303000 | Geodetické práce po výstavbě |  |  | Kč | 1 |  |  | 0 |  |  |  | základní | 0 | 0 | 0 | 0 | 0 | 0 | 1024 | K | 2 | ROZPOCET | 0 | 0 | 0 | 0 | 0 | 1 | 0 | 1024 | -947204510
| VRN - Vedlejší rozpočtové náklady | [8 empty] | 0 | [5 empty] | 0 |  | 0 |  | 0 | 5 | D | 0 | ROZPOCET | [6 empty] | 0
| VRN1 - Průzkumné, geodetické a projektové práce | [8 empty] | 0 | [5 empty] | 0 |  | 0 |  | 0 | 5 | D | 1 | ROZPOCET | [6 empty] | 0
5 | K | 0131030R | Pasportizace okolních stávajících objektů před a po stavbě |  |  | Kč | 1 |  |  | 0 |  |  |  | základní | 0 | 0 | 0 | 0 | 0 | 0 | 1024 | K | 2 | ROZPOCET | 0 | 0 | 0 | 0 | 0 | 1 | 0 | 1024 | -843457174
6 | K | 01320300R | Havarijní a povodňový plán |  |  | Kč | 1 |  |  | 0 |  |  |  | základní | 0 | 0 | 0 | 0 | 0 | 0 | 1024 | K | 2 | ROZPOCET | 0 | 0 | 0 | 0 | 0 | 1 | 0 | 1024 | -1845117414
7 | K | 013244000 | Dokumentace pro provádění stavby |  |  | Kč | 1 |  |  | 0 |  |  |  | základní | 0 | 0 | 0 | 0 | 0 | 0 | 1024 | K | 2 | ROZPOCET | 0 | 0 | 0 | 0 | 0 | 1 | 0 | 1024 | -2040941285
8 | K | 013254000 | Dokumentace skutečného provedení stavby |  |  | Kč | 1 |  |  | 0 |  |  |  | základní | 0 | 0 | 0 | 0 | 0 | 0 | 1024 | K | 2 | ROZPOCET | 0 | 0 | 0 | 0 | 0 | 1 | 0 | 1024 | -1037075751
| VRN3 - Zařízení staveniště | [8 empty] | 0 | [5 empty] | 0 |  | 0 |  | 0 | 5 | D | 1 | ROZPOCET | [6 empty] | 0
9 | K | 030001000 | Zařízení staveniště |  |  | Kč | 1 |  |  | 0 |  |  |  | základní | 0 | 0 | 0 | 0 | 0 | 0 | 1024 | K | 2 | ROZPOCET | 0 | 0 | 0 | 0 | 0 | 1 | 0 | 1024 | -1961278881
| VRN4 - Inženýrská činnost | [8 empty] | 0 | [5 empty] | 0 |  | 0 |  | 0 | 5 | D | 1 | ROZPOCET | [6 empty] | 0
10 | K | 041103000 | Autorský dozor projektanta |  |  | Kč | 1 |  |  | 0 |  |  |  | základní | 0 | 0 | 0 | 0 | 0 | 0 | 1024 | K | 2 | ROZPOCET | 0 | 0 | 0 | 0 | 0 | 1 | 0 | 1024 | 851782439
11 | K | 041203000 | Technický dozor investora |  |  | Kč | 1 |  |  | 0 |  |  |  | základní | 0 | 0 | 0 | 0 | 0 | 0 | 1024 | K | 2 | ROZPOCET | 0 | 0 | 0 | 0 | 0 | 1 | 0 | 1024 | -828451189
12 | K | 041403000 | Koordinátor BOZP na staveništi |  |  | Kč | 1 |  |  | 0 |  |  |  | základní | 0 | 0 | 0 | 0 | 0 | 0 | 1024 | K | 2 | ROZPOCET | 0 | 0 | 0 | 0 | 0 | 1 | 0 | 1024 | 169659195
13 | K | 043002000 | Zkoušky a ostatní měření |  |  | Kč | 1 |  |  | 0 |  |  |  | základní | 0 | 0 | 0 | 0 | 0 | 0 | 1024 | K | 2 | ROZPOCET | 0 | 0 | 0 | 0 | 0 | 1 | 0 | 1024 | 461751363
14 | K | 045002000 | Kompletační a koordinační činnost |  |  | Kč | 1 |  |  | 0 |  |  |  | základní | 0 | 0 | 0 | 0 | 0 | 0 | 1024 | K | 2 | ROZPOCET | 0 | 0 | 0 | 0 | 0 | 1 | 0 | 1024 | 277046056
| VRN7 - Provozní vlivy | [8 empty] | 0 | [5 empty] | 0 |  | 0 |  | 0 | 5 | D | 1 | ROZPOCET | [6 empty] | 0
15 | K | 079002000 | Ostatní provozní vlivy |  |  | Kč | 1 |  |  | 0 |  |  |  | základní | 0 | 0 | 0 | 0 | 0 | 0 | 1024 | K | 2 | ROZPOCET | 0 | 0 | 0 | 0 | 0 | 1 | 0 | 1024 | 1679492714

## 21 - SO 101 - Smíšená ste...
| List obsahuje: |  | 1) Krycí list rozpočtu |  | 2) Rekapitulace rozpočtu |  |  | 3) Rozpočet |  |  | Zpět na list: | Rekapitulace stavby
optimalizováno pro tisk sestav ve formátu A4 - na výšku | [11 empty] | >> skryté sloupce << | [9 empty] | {668c88fb-6094-453c-9b94-7321a3e4aef4}
2
KRYCÍ LIST ROZPOČTU | [12 empty] | v --- níže se nacházejí doplnkové a pomocné údaje k sestavám --- v | [8 empty] | False
| Stavba: |  | Smíšená stezka a chodníky - etapa II - Smíšená stezka
| Objekt: |  | 2 - Neuznatelné náklady
| Část: |  | 21 - SO 101 - Smíšená stezka (km 0,134 - 1,173) - osa 1 - neuznatelné náklady
| JKSO: | [7 empty] | CC-CZ:
| Místo: |  | Lomnice | [5 empty] | Datum: |  | 1. 7. 2018
| Objednatel: | [7 empty] | IČ:
|  | obec Lomnice | [6 empty] | DIČ:
| Zhotovitel: | [7 empty] | IČ:
DIČ:
| Projektant: | [7 empty] | IČ: |  | 74276361
|  | ATELIS - ateliér liniových staveb | [6 empty] | DIČ: |  | CZ8152217546
| Zpracovatel: | [7 empty] | IČ:
|  | Čiklová | [6 empty] | DIČ:
Poznámka:
| Náklady z rozpočtu | [7 empty] | 0
| Ostatní náklady | [7 empty] | 0
| Cena bez DPH | [7 empty] | 0
| DPH | základní | 21% | ze | 0 |  |  |  | 0
|  | snížená | 15% | ze | 0 |  |  |  | 0
|  | zákl. přenesená | 21% | ze | 0 |  |  |  | 0
|  | sníž. přenesená | 15% | ze | 0 |  |  |  | 0
|  | nulová | 0% | ze | 0 |  |  |  | 0
| Cena s DPH |  |  | v | CZK |  |  | 0
| Projektant |  |  |  |  | Zpracovatel
| Datum a podpis: |  |  | Razítko |  | Datum a podpis: |  |  |  | Razítko
| Objednavatel |  |  |  |  | Zhotovitel
| Datum a podpis: |  |  | Razítko |  | Datum a podpis: |  |  |  | Razítko
REKAPITULACE ROZPOČTU
Stavba: |  |  | Smíšená stezka a chodníky - etapa II - Smíšená stezka
Objekt: |  |  | 2 - Neuznatelné náklady
Část: |  |  | 21 - SO 101 - Smíšená stezka (km 0,134 - 1,173) - osa 1 - neuznatelné náklady
Místo: |  |  | Lomnice |  |  |  | Datum: |  | 1. 7. 2018
Objednatel: |  |  | obec Lomnice |  |  |  | Projektant: |  | ATELIS - ateliér liniových staveb
Zhotovitel: | [6 empty] | Zpracovatel: |  | Čiklová
Kód - Popis | [9 empty] | Cena celkem [CZK]
1) Náklady z rozpočtu | [9 empty] | 0 | [12 empty] | -1
| HSV - Práce a dodávky HSV | [8 empty] | 0
| 1 - Zemní práce | [8 empty] | 0
| 2 - Zakládání | [8 empty] | 0
| 3 - Svislé a kompletní konstrukce | [8 empty] | 0
| 5 - Komunikace pozemní | [8 empty] | 0
| 9 - Ostatní konstrukce a práce, bourání | [8 empty] | 0
| 997 - Přesun sutě | [8 empty] | 0
| 998 - Přesun hmot | [8 empty] | 0
2) Ostatní náklady | [9 empty] | 0 |  |  |  | DPH
Celkové náklady za stavbu 1) + 2) | [7 empty] | 0
ROZPOČET
Stavba: |  |  | Smíšená stezka a chodníky - etapa II - Smíšená stezka
Objekt: |  |  | 2 - Neuznatelné náklady
Část: |  |  | 21 - SO 101 - Smíšená stezka (km 0,134 - 1,173) - osa 1 - neuznatelné náklady
Místo: |  |  | Lomnice |  |  |  | Datum: |  | 1. 7. 2018
Objednatel: |  |  | obec Lomnice |  |  |  | Projektant: |  | ATELIS - ateliér liniových staveb
Zhotovitel: | [6 empty] | Zpracovatel: |  | Čiklová
PČ | Typ | Kód | Popis |  |  | MJ | Množství | J.cena [CZK] |  | Cena celkem [CZK] |  |  | Poznámka | DPH | J. Nh [h] | Nh celkem [h] | J. hmotnost [t] | Hmotnost celkem [t] | J. suť [t] | Suť Celkem [t]
Náklady z rozpočtu | [9 empty] | 0 | [5 empty] | 549.0323 |  | 346.0694 |  | 56.5434 |  | D | -1 | [7 empty] | 0
| HSV - Práce a dodávky HSV | [8 empty] | 0 | [5 empty] | 549.0323 |  | 346.0694 |  | 56.5434 | 1 | D | 0 | ROZPOCET | [6 empty] | 0
| 1 - Zemní práce | [8 empty] | 0 | [5 empty] | 117.1604 |  | 70.4088 |  | 52 | 1 | D | 1 | ROZPOCET | [6 empty] | 0
1 | K | 113106121 | Rozebrání dlažeb komunikací pro pěší z betonových nebo kamenných dlaždic |  |  | m2 | 1 |  |  | 0 |  |  |  | základní | 0.176 | 0.176 | 0 | 0 | 0.255 | 0.255 | 4 | K | 2 | ROZPOCET | 0 | 0 | 0 | 0 | 0 | 1 | 0 | 4 | -1469089625
2 | K | 113107221 | Odstranění podkladu pl přes 200 m2 z kameniva drceného tl 100 mm |  |  | m2 | 65 |  |  | 0 |  |  |  | základní | 0.05 | 3.25 | 0 | 0 | 0.17 | 11.05 | 4 | K | 2 | ROZPOCET | 0 | 0 | 0 | 0 | 0 | 1 | 0 | 4 | 1269696040
3 | K | 113107243 | Odstranění podkladu pl přes 200 m2 živičných tl 150 mm |  |  | m2 | 20 |  |  | 0 |  |  |  | základní | 0.132 | 2.64 | 0 | 0 | 0.316 | 6.32 | 4 | K | 2 | ROZPOCET | 0 | 0 | 0 | 0 | 0 | 1 | 0 | 4 | -855744955
4 | K | 113107244 | Odstranění podkladu pl přes 200 m2 živičných tl 200 mm |  |  | m2 | 65 |  |  | 0 |  |  |  | základní | 0.183 | 11.895 | 0 | 0 | 0.45 | 29.25 | 4 | K | 2 | ROZPOCET | 0 | 0 | 0 | 0 | 0 | 1 | 0 | 4 | 409589666
5 | K | 113202111 | Vytrhání obrub krajníků obrubníků stojatých |  |  | m | 25 |  |  | 0 |  |  |  | základní | 0.133 | 3.325 | 0 | 0 | 0.205 | 5.125 | 4 | K | 2 | ROZPOCET | 0 | 0 | 0 | 0 | 0 | 1 | 0 | 4 | 585518551
6 | K | 121101101 | Sejmutí ornice s přemístěním na vzdálenost do 50 m |  |  | m3 | 10 |  |  | 0 |  |  |  | základní | 0.097 | 0.97 | 0 | 0 | 0 | 0 | 4 | K | 2 | ROZPOCET | 0 | 0 | 0 | 0 | 0 | 1 | 0 | 4 | 2107914399
7 | K | 122101102 | Odkopávky a prokopávky nezapažené v hornině tř. 1 a 2 objem do 1000 m3 |  |  | m3 | 35 |  |  | 0 |  |  |  | základní | 0.102 | 3.57 | 0 | 0 | 0 | 0 | 4 | K | 2 | ROZPOCET | 0 | 0 | 0 | 0 | 0 | 1 | 0 | 4 | 132174702
8 | K | 122302203 | Odkopávky a prokopávky nezapažené pro silnice objemu do 5000 m3 v hornině tř. 4 |  |  | m3 | 181.2 |  |  | 0 |  |  |  | základní | 0.229 | 41.4948 | 0 | 0 | 0 | 0 | 4 | K | 2 | ROZPOCET | 0 | 0 | 0 | 0 | 0 | 1 | 0 | 4 | 504853248
9 | K | 162301102 | Vodorovné přemístění do 1000 m výkopku/sypaniny z horniny tř. 1 až 4 |  |  | m3 | 45 |  |  | 0 |  |  |  | základní | 0.046 | 2.07 | 0 | 0 | 0 | 0 | 4 | K | 2 | ROZPOCET | 0 | 0 | 0 | 0 | 0 | 1 | 0 | 4 | 2141433317
10 | K | 162701105 | Vodorovné přemístění do 10000 m výkopku/sypaniny z horniny tř. 1 až 4 |  |  | m3 | 174.2 |  |  | 0 |  |  |  | základní | 0.083 | 14.4586 | 0 | 0 | 0 | 0 | 4 | K | 2 | ROZPOCET | 0 | 0 | 0 | 0 | 0 | 1 | 0 | 4 | 661618651
11 | K | 162701109 | Příplatek k vodorovnému přemístění výkopku/sypaniny z horniny tř. 1 až 4 ZKD 1000 m přes 10000 m |  |  | m3 | 871 |  |  | 0 |  |  |  | základní | 0.004 | 3.484 | 0 | 0 | 0 | 0 | 4 | K | 2 | ROZPOCET | 0 | 0 | 0 | 0 | 0 | 1 | 0 | 4 | 813553355
12 | K | 171101101 | Uložení sypaniny z hornin soudržných do násypů zhutněných na 95 % PS |  |  | m3 | 32 |  |  | 0 |  |  |  | základní | 0.043 | 1.376 | 0 | 0 | 0 | 0 | 4 | K | 2 | ROZPOCET | 0 | 0 | 0 | 0 | 0 | 1 | 0 | 4 | 1148023483
13 | M | 589811220 | recyklát betonový frakce 0/32 |  |  | t | 70.4 |  |  | 0 |  |  |  | základní | 0 | 0 | 1 | 70.4 | 0 | 0 | 8 | M | 2 | ROZPOCET | 0 | 0 | 0 | 0 | 0 | 1 | 0 | 4 | -366038191
14 | K | 171201211 | Poplatek za uložení odpadu ze sypaniny na skládce (skládkovné) |  |  | t | 330.98 |  |  | 0 |  |  |  | základní | 0 | 0 | 0 | 0 | 0 | 0 | 4 | K | 2 | ROZPOCET | 0 | 0 | 0 | 0 | 0 | 1 | 0 | 4 | -815738645
15 | K | 174101101 | Zásyp jam, šachet rýh nebo kolem objektů sypaninou se zhutněním |  |  | m3 | 7 |  |  | 0 |  |  |  | základní | 0.299 | 2.093 | 0 | 0 | 0 | 0 | 4 | K | 2 | ROZPOCET | 0 | 0 | 0 | 0 | 0 | 1 | 0 | 4 | 558370527
16 | K | 181301111 | Rozprostření ornice tl vrstvy do 100 mm pl přes 500 m2 v rovině nebo ve svahu do 1:5 |  |  | m2 | 350 |  |  | 0 |  |  |  | základní | 0.012 | 4.2 | 0 | 0 | 0 | 0 | 4 | K | 2 | ROZPOCET | 0 | 0 | 0 | 0 | 0 | 1 | 0 | 4 | -1065881577
17 | K | 181451131 | Založení parkového trávníku výsevem plochy přes 1000 m2 v rovině a ve svahu do 1:5 |  |  | m2 | 350 |  |  | 0 |  |  |  | základní | 0.045 | 15.75 | 0 | 0 | 0 | 0 | 4 | K | 2 | ROZPOCET | 0 | 0 | 0 | 0 | 0 | 1 | 0 | 4 | -1507708175
18 | M | 005724150 | osivo směs travní parková směs exclusive |  |  | kg | 8.75 |  |  | 0 |  |  |  | základní | 0 | 0 | 0.001 | 0.00875 | 0 | 0 | 8 | M | 2 | ROZPOCET | 0 | 0 | 0 | 0 | 0 | 1 | 0 | 4 | 1802146832
19 | K | 181951102 | Úprava pláně v hornině tř. 1 až 4 se zhutněním |  |  | m2 | 356 |  |  | 0 |  |  |  | základní | 0.018 | 6.408 | 0 | 0 | 0 | 0 | 4 | K | 2 | ROZPOCET | 0 | 0 | 0 | 0 | 0 | 1 | 0 | 4 | -18196967
| 2 - Zakládání | [8 empty] | 0 | [5 empty] | 0.1168 |  | 0.45127 |  | 0 | 1 | D | 1 | ROZPOCET | [6 empty] | 0
20 | K | 275313611 | Základové patky z betonu tř. C 16/20 |  |  | m3 | 0.2 |  |  | 0 |  |  |  | základní | 0.584 | 0.1168 | 2.2563 | 0.45127 | 0 | 0 | 4 | K | 2 | ROZPOCET | 0 | 0 | 0 | 0 | 0 | 1 | 0 | 4 | 1653004972
| 3 - Svislé a kompletní konstrukce | [8 empty] | 0 | [5 empty] | 3.9133 |  | 0 |  | 0.7224 | 1 | D | 1 | ROZPOCET | [6 empty] | 0
21 | K | 358325114 | Bourání šachty, stoky kompletní nebo otvorů z železobetonu plochy do 4 m2 |  |  | m3 | 0.301 |  |  | 0 |  |  |  | základní | 13.001 | 3.9133 | 0 | 0 | 2.4 | 0.7224 | 4 | K | 2 | ROZPOCET | 0 | 0 | 0 | 0 | 0 | 1 | 0 | 4 | 1538086207
| 5 - Komunikace pozemní | [8 empty] | 0 | [5 empty] | 183.908 |  | 231.8804 |  | 0 | 1 | D | 1 | ROZPOCET | [6 empty] | 0
22 | K | 564561111 | Zřízení podsypu nebo podkladu ze sypaniny tl 200 mm |  |  | m2 | 400 |  |  | 0 |  |  |  | základní | 0.019 | 7.6 | 0 | 0 | 0 | 0 | 4 | K | 2 | ROZPOCET | 0 | 0 | 0 | 0 | 0 | 1 | 0 | 4 | -906652587
23 | M | 58344229R | štěrkodrť frakce 0-125 |  |  | t | 164 |  |  | 0 |  |  |  | základní | 0 | 0 | 1 | 164 | 0 | 0 | 8 | M | 2 | ROZPOCET | 0 | 0 | 0 | 0 | 0 | 1 | 0 | 4 | 1432797376
24 | K | 564831111 | Podklad ze štěrkodrtě ŠD tl 100 mm |  |  | m2 | 70 |  |  | 0 |  |  |  | základní | 0.023 | 1.61 | 0 | 0 | 0 | 0 | 4 | K | 2 | ROZPOCET | 0 | 0 | 0 | 0 | 0 | 1 | 0 | 4 | -330428825
25 | K | 564851111 | Podklad ze štěrkodrtě ŠD tl 150 mm |  |  | m2 | 240.5 |  |  | 0 |  |  |  | základní | 0.026 | 6.253 | 0 | 0 | 0 | 0 | 4 | K | 2 | ROZPOCET | 0 | 0 | 0 | 0 | 0 | 1 | 0 | 4 | -1185229610
26 | K | 564861111 | Podklad ze štěrkodrtě ŠD tl 200 mm |  |  | m2 | 236 |  |  | 0 |  |  |  | základní | 0.029 | 6.844 | 0 | 0 | 0 | 0 | 4 | K | 2 | ROZPOCET | 0 | 0 | 0 | 0 | 0 | 1 | 0 | 4 | 1746732097
27 | K | 565165111 | Asfaltový beton vrstva podkladní ACP 16 (obalované kamenivo OKS) tl 80 mm š do 3 m |  |  | m2 | 110 |  |  | 0 |  |  |  | základní | 0.071 | 7.81 | 0 | 0 | 0 | 0 | 4 | K | 2 | ROZPOCET | 0 | 0 | 0 | 0 | 0 | 1 | 0 | 4 | 1746171162
28 | K | 567123114 | Podklad ze směsi stmelené cementem SC C 5/6 (KSC II) tl 150 mm |  |  | m2 | 50 |  |  | 0 |  |  |  | základní | 0.027 | 1.35 | 0 | 0 | 0 | 0 | 4 | K | 2 | ROZPOCET | 0 | 0 | 0 | 0 | 0 | 1 | 0 | 4 | -500662193
29 | K | 573111112 | Postřik živičný infiltrační s posypem z asfaltu množství 1 kg/m2 |  |  | m2 | 80 |  |  | 0 |  |  |  | základní | 0.004 | 0.32 | 0 | 0 | 0 | 0 | 4 | K | 2 | ROZPOCET | 0 | 0 | 0 | 0 | 0 | 1 | 0 | 4 | -306646368
30 | K | 573211108 | Postřik živičný spojovací z asfaltu v množství 0,40 kg/m2 |  |  | m2 | 140 |  |  | 0 |  |  |  | základní | 0.002 | 0.28 | 0 | 0 | 0 | 0 | 4 | K | 2 | ROZPOCET | 0 | 0 | 0 | 0 | 0 | 1 | 0 | 4 | -1445710290
31 | K | 577134111 | Asfaltový beton vrstva obrusná ACO 11 (ABS) tř. I tl 40 mm š do 3 m z nemodifikovaného asfaltu |  |  | m2 | 110 |  |  | 0 |  |  |  | základní | 0.066 | 7.26 | 0 | 0 | 0 | 0 | 4 | K | 2 | ROZPOCET | 0 | 0 | 0 | 0 | 0 | 1 | 0 | 4 | -662255277
32 | K | 591211111 | Kladení dlažby z kostek drobných z kamene do lože z kameniva těženého tl 50 mm |  |  | m2 | 26 |  |  | 0 |  |  |  | základní | 1.106 | 28.756 | 0.1837 | 4.7762 | 0 | 0 | 4 | K | 2 | ROZPOCET | 0 | 0 | 0 | 0 | 0 | 1 | 0 | 4 | -367045717
33 | M | 583801100 | kostka dlažební drobná, žula, I.jakost, velikost 10 cm |  |  | t | 6.565 |  |  | 0 |  |  |  | základní | 0 | 0 | 1 | 6.565 | 0 | 0 | 8 | M | 2 | ROZPOCET | 0 | 0 | 0 | 0 | 0 | 1 | 0 | 4 | 369236890
34 | K | 596211113 | Kladení zámkové dlažby komunikací pro pěší tl 60 mm skupiny A pl přes 300 m2 |  |  | m2 | 130 |  |  | 0 |  |  |  | základní | 0.5 | 65 | 0.08425 | 10.9525 | 0 | 0 | 4 | K | 2 | ROZPOCET | 0 | 0 | 0 | 0 | 0 | 1 | 0 | 4 | -344122751
35 | M | 5924511R2 | dlažba skladebná 20x20x6 cm šedá s fazetou |  |  | m2 | 121.2 |  |  | 0 |  |  |  | základní | 0 | 0 | 0.14 | 16.968 | 0 | 0 | 8 | M | 2 | ROZPOCET | 0 | 0 | 0 | 0 | 0 | 1 | 0 | 4 | 1778682592
36 | M | 59245117R | dlažba zámková slepecká 20x10x6 cm bílá |  |  | m2 | 10.3 |  |  | 0 |  |  |  | základní | 0 | 0 | 0.146 | 1.5038 | 0 | 0 | 8 | M | 2 | ROZPOCET | 0 | 0 | 0 | 0 | 0 | 1 | 0 | 4 | 1286035401
37 | K | 596212213 | Kladení zámkové dlažby pozemních komunikací tl 80 mm skupiny A pl přes 300 m2 |  |  | m2 | 95 |  |  | 0 |  |  |  | základní | 0.535 | 50.825 | 0.10362 | 9.8439 | 0 | 0 | 4 | K | 2 | ROZPOCET | 0 | 0 | 0 | 0 | 0 | 1 | 0 | 4 | -939533390
38 | M | 5924510R2 | dlažba skladebná 20x20x8 cm šedá s fazetou |  |  | m2 | 95.95 |  |  | 0 |  |  |  | základní | 0 | 0 | 0.18 | 17.271 | 0 | 0 | 8 | M | 2 | ROZPOCET | 0 | 0 | 0 | 0 | 0 | 1 | 0 | 4 | -401653832
| 9 - Ostatní konstrukce a práce, bourání | [8 empty] | 0 | [5 empty] | 103.4723 |  | 43.329 |  | 3.821 | 1 | D | 1 | ROZPOCET | [6 empty] | 0
39 | K | 912311-R1 | Montáž všesměrového reflexního oka |  |  | kus | 4 |  |  | 0 |  |  |  | základní | 0.05 | 0.2 | 0.00018 | 0.00072 | 0 | 0 | 4 | K | 2 | ROZPOCET | 0 | 0 | 0 | 0 | 0 | 1 | 0 | 4 | -2009947408
40 | M | 404-R-001 | všesměrové reflexní oko |  |  | kus | 4 |  |  | 0 |  |  |  | základní | 0 | 0 | 0 | 0 | 0 | 0 | 8 | M | 2 | ROZPOCET | 0 | 0 | 0 | 0 | 0 | 1 | 0 | 4 | -1039255620
41 | K | 914111111 | Montáž svislé dopravní značky do velikosti 1 m2 objímkami na sloupek nebo konzolu |  |  | kus | 10 |  |  | 0 |  |  |  | základní | 0.2 | 2 | 0.0007 | 0.007 | 0 | 0 | 4 | K | 2 | ROZPOCET | 0 | 0 | 0 | 0 | 0 | 1 | 0 | 4 | -861570385
42 | M | 404442120 | značka svislá reflexní zákazová C AL- NK 700 mm |  |  | kus | 1 |  |  | 0 |  |  |  | základní | 0 | 0 | 0.002 | 0.002 | 0 | 0 | 8 | M | 2 | ROZPOCET | 0 | 0 | 0 | 0 | 0 | 1 | 0 | 4 | 548687677
43 | M | 404442370 | značka svislá reflexní AL- NK 750 x 750 mm |  |  | kus | 4 |  |  | 0 |  |  |  | základní | 0 | 0 | 0.003 | 0.012 | 0 | 0 | 8 | M | 2 | ROZPOCET | 0 | 0 | 0 | 0 | 0 | 1 | 0 | 4 | 511609567
44 | M | 404440040 | značka dopravní svislá reflexní výstražná AL 3M A1 - A30, P1,P4 700 mm |  |  | kus | 2 |  |  | 0 |  |  |  | základní | 0 | 0 | 0.0021 | 0.0042 | 0 | 0 | 8 | M | 2 | ROZPOCET | 0 | 0 | 0 | 0 | 0 | 1 | 0 | 4 | -195352241
45 | M | 404443170 | značka svislá reflexní AL- NK 500 X 300 mm |  |  | kus | 2 |  |  | 0 |  |  |  | základní | 0 | 0 | 0.004 | 0.008 | 0 | 0 | 8 | M | 2 | ROZPOCET | 0 | 0 | 0 | 0 | 0 | 1 | 0 | 4 | 2010934494
46 | M | 404442570 | značka svislá reflexní AL- NK 500 x 700 mm |  |  | kus | 1 |  |  | 0 |  |  |  | základní | 0 | 0 | 0.003 | 0.003 | 0 | 0 | 8 | M | 2 | ROZPOCET | 0 | 0 | 0 | 0 | 0 | 1 | 0 | 4 | 1589804884
47 | K | 914511112 | Montáž sloupku dopravních značek délky do 3,5 m s betonovým základem a patkou |  |  | kus | 7 |  |  | 0 |  |  |  | základní | 0.549 | 3.843 | 0.11241 | 0.78684 | 0 | 0 | 4 | K | 2 | ROZPOCET | 0 | 0 | 0 | 0 | 0 | 1 | 0 | 4 | -1736273972
48 | M | 404452250 | sloupek Zn 60 - 350 |  |  | kus | 7 |  |  | 0 |  |  |  | základní | 0 | 0 | 0.0061 | 0.0427 | 0 | 0 | 8 | M | 2 | ROZPOCET | 0 | 0 | 0 | 0 | 0 | 1 | 0 | 4 | -1627766035
49 | K | 915211111 | Vodorovné dopravní značení dělící čáry souvislé š 125 mm bílý plast |  |  | m | 116 |  |  | 0 |  |  |  | základní | 0.003 | 0.348 | 0.0002 | 0.0232 | 0 | 0 | 4 | K | 2 | ROZPOCET | 0 | 0 | 0 | 0 | 0 | 1 | 0 | 4 | -1649406305
50 | K | 915211121 | Vodorovné dopravní značení dělící čáry přerušované š 125 mm bílý plast |  |  | m | 68 |  |  | 0 |  |  |  | základní | 0.003 | 0.204 | 6.72e-05 | 0.0045696 | 0 | 0 | 4 | K | 2 | ROZPOCET | 0 | 0 | 0 | 0 | 0 | 1 | 0 | 4 | -1104820912
51 | K | 915221111 | Vodorovné dopravní značení vodící čáry souvislé š 250 mm bílý plast |  |  | m | 47 |  |  | 0 |  |  |  | základní | 0.003 | 0.141 | 0.0004 | 0.0188 | 0 | 0 | 4 | K | 2 | ROZPOCET | 0 | 0 | 0 | 0 | 0 | 1 | 0 | 4 | 1305535848
52 | K | 915221121 | Vodorovné dopravní značení vodící čáry přerušované š 250 mm bílý plast |  |  | m | 17 |  |  | 0 |  |  |  | základní | 0.003 | 0.051 | 0.000134 | 0.002278 | 0 | 0 | 4 | K | 2 | ROZPOCET | 0 | 0 | 0 | 0 | 0 | 1 | 0 | 4 | 366501710
53 | K | 915231111 | Vodorovné dopravní značení přechody pro chodce, šipky, symboly bílý plast |  |  | m2 | 1.5 |  |  | 0 |  |  |  | základní | 0.119 | 0.1785 | 0.0016 | 0.0024 | 0 | 0 | 4 | K | 2 | ROZPOCET | 0 | 0 | 0 | 0 | 0 | 1 | 0 | 4 | 405972708
54 | K | 915491211 | Osazení vodícího proužku z betonových desek do betonového lože tl do 100 mm š proužku 250 mm |  |  | m | 70 |  |  | 0 |  |  |  | základní | 0.136 | 9.52 | 0.080876 | 5.6613 | 0 | 0 | 4 | K | 2 | ROZPOCET | 0 | 0 | 0 | 0 | 0 | 1 | 0 | 4 | -453124741
55 | M | 592185840 | přídlažba 50x25x8 cm |  |  | kus | 141.4 |  |  | 0 |  |  |  | základní | 0 | 0 | 0.0222 | 3.1391 | 0 | 0 | 8 | M | 2 | ROZPOCET | 0 | 0 | 0 | 0 | 0 | 1 | 0 | 4 | 218238119
56 | K | 915611111 | Předznačení vodorovného liniového značení |  |  | m | 248 |  |  | 0 |  |  |  | základní | 0.016 | 3.968 | 3.75e-06 | 0.00093 | 0 | 0 | 4 | K | 2 | ROZPOCET | 0 | 0 | 0 | 0 | 0 | 1 | 0 | 4 | -820343122
57 | K | 915621111 | Předznačení vodorovného plošného značení |  |  | m2 | 1.5 |  |  | 0 |  |  |  | základní | 0.083 | 0.1245 | 9.38e-06 | 1.407e-05 | 0 | 0 | 4 | K | 2 | ROZPOCET | 0 | 0 | 0 | 0 | 0 | 1 | 0 | 4 | -1930527482
58 | K | 916131213 | Osazení silničního obrubníku betonového stojatého s boční opěrou do lože z betonu prostého |  |  | m | 46 |  |  | 0 |  |  |  | základní | 0.268 | 12.328 | 0.1554 | 7.1484 | 0 | 0 | 4 | K | 2 | ROZPOCET | 0 | 0 | 0 | 0 | 0 | 1 | 0 | 4 | 2008427782
59 | M | 592174650 | obrubník betonový silniční Standard 100x15x25 cm |  |  | kus | 30.3 |  |  | 0 |  |  |  | základní | 0 | 0 | 0.0821 | 2.4876 | 0 | 0 | 8 | M | 2 | ROZPOCET | 0 | 0 | 0 | 0 | 0 | 1 | 0 | 4 | 764269189
60 | M | 592174680 | obrubník betonový silniční nájezdový Standard 100x15x15 cm |  |  | kus | 10.1 |  |  | 0 |  |  |  | základní | 0 | 0 | 0.0483 | 0.48783 | 0 | 0 | 8 | M | 2 | ROZPOCET | 0 | 0 | 0 | 0 | 0 | 1 | 0 | 4 | -1814754024
61 | M | 592174690 | obrubník betonový silniční přechodový L + P Standard 100x15x15-25 cm |  |  | kus | 6.06 |  |  | 0 |  |  |  | základní | 0 | 0 | 0.064 | 0.38784 | 0 | 0 | 8 | M | 2 | ROZPOCET | 0 | 0 | 0 | 0 | 0 | 1 | 0 | 4 | 962742014
62 | K | 916231213 | Osazení chodníkového obrubníku betonového stojatého s boční opěrou do lože z betonu prostého |  |  | m | 70 |  |  | 0 |  |  |  | základní | 0.216 | 15.12 | 0.1295 | 9.065 | 0 | 0 | 4 | K | 2 | ROZPOCET | 0 | 0 | 0 | 0 | 0 | 1 | 0 | 4 | -2067874993
63 | M | 59217412R | obrubník betonový chodníkový 100x10x20 cm |  |  | kus | 70.7 |  |  | 0 |  |  |  | základní | 0 | 0 | 0.046 | 3.2522 | 0 | 0 | 8 | M | 2 | ROZPOCET | 0 | 0 | 0 | 0 | 0 | 1 | 0 | 4 | 1001854505
64 | K | 916991121 | Lože pod obrubníky, krajníky nebo obruby z dlažebních kostek z betonu prostého |  |  | m3 | 4.65 |  |  | 0 |  |  |  | základní | 1.442 | 6.7053 | 2.2563 | 10.492 | 0 | 0 | 4 | K | 2 | ROZPOCET | 0 | 0 | 0 | 0 | 0 | 1 | 0 | 4 | -276210361
65 | K | 919726123 | Geotextilie pro ochranu, separaci a filtraci netkaná měrná hmotnost do 500 g/m2 |  |  | m2 | 200 |  |  | 0 |  |  |  | základní | 0.08 | 16 | 0.0006875 | 0.1375 | 0 | 0 | 4 | K | 2 | ROZPOCET | 0 | 0 | 0 | 0 | 0 | 1 | 0 | 4 | -1318581461
66 | K | 919732211 | Styčná spára napojení nového živičného povrchu na stávající za tepla š 15 mm hl 25 mm s prořezáním |  |  | m | 75 |  |  | 0 |  |  |  | základní | 0.186 | 13.95 | 0.00060506 | 0.04538 | 0 | 0 | 4 | K | 2 | ROZPOCET | 0 | 0 | 0 | 0 | 0 | 1 | 0 | 4 | 1675417559
67 | K | 919735114 | Řezání stávajícího živičného krytu hl do 200 mm |  |  | m | 40 |  |  | 0 |  |  |  | základní | 0.307 | 12.28 | 4.081e-06 | 0.00016324 | 0 | 0 | 4 | K | 2 | ROZPOCET | 0 | 0 | 0 | 0 | 0 | 1 | 0 | 4 | -1755213063
68 | K | 936174311 | Montáž stojanu na kola pro 5 kol kotevními šrouby na pevný podklad |  |  | kus | 5 |  |  | 0 |  |  |  | základní | 0.76 | 3.8 | 0.0012021 | 0.0060106 | 0 | 0 | 4 | K | 2 | ROZPOCET | 0 | 0 | 0 | 0 | 0 | 1 | 0 | 4 | 1656507107
69 | M | 749-R-001 | stojan na kola - viz TZ |  |  | kus | 5 |  |  | 0 |  |  |  | základní | 0 | 0 | 0.02 | 0.1 | 0 | 0 | 8 | M | 2 | ROZPOCET | 0 | 0 | 0 | 0 | 0 | 1 | 0 | 4 | -329127431
70 | K | 966006132 | Odstranění značek dopravních nebo orientačních se sloupky s betonovými patkami |  |  | kus | 3 |  |  | 0 |  |  |  | základní | 0.557 | 1.671 | 0 | 0 | 0.082 | 0.246 | 4 | K | 2 | ROZPOCET | 0 | 0 | 0 | 0 | 0 | 1 | 0 | 4 | 130062556
71 | K | 966008232 | Bourání plastového odvodňovacího žlabu š přes 200 mm |  |  | m | 6.5 |  |  | 0 |  |  |  | základní | 0.16 | 1.04 | 0 | 0 | 0.55 | 3.575 | 4 | K | 2 | ROZPOCET | 0 | 0 | 0 | 0 | 0 | 1 | 0 | 4 | 1956396647
| 997 - Přesun sutě | [8 empty] | 0 | [5 empty] | 3.0721 |  | 0 |  | 0 | 1 | D | 1 | ROZPOCET | [6 empty] | 0
72 | K | 997221551 | Vodorovná doprava suti ze sypkých materiálů do 1 km |  |  | t | 52.968 |  |  | 0 |  |  |  | základní | 0.03 | 1.589 | 0 | 0 | 0 | 0 | 4 | K | 2 | ROZPOCET | 0 | 0 | 0 | 0 | 0 | 1 | 0 | 4 | -378415687
73 | K | 997221559 | Příplatek ZKD 1 km u vodorovné dopravy suti ze sypkých materiálů |  |  | t | 741.552 |  |  | 0 |  |  |  | základní | 0.002 | 1.4831 | 0 | 0 | 0 | 0 | 4 | K | 2 | ROZPOCET | 0 | 0 | 0 | 0 | 0 | 1 | 0 | 4 | 752043836
74 | K | 997221815 | Poplatek za uložení betonového odpadu na skládce (skládkovné) |  |  | t | 5.626 |  |  | 0 |  |  |  | základní | 0 | 0 | 0 | 0 | 0 | 0 | 4 | K | 2 | ROZPOCET | 0 | 0 | 0 | 0 | 0 | 1 | 0 | 4 | -1550185220
75 | K | 997221825 | Poplatek za uložení železobetonového odpadu na skládce (skládkovné) |  |  | t | 0.722 |  |  | 0 |  |  |  | základní | 0 | 0 | 0 | 0 | 0 | 0 | 4 | K | 2 | ROZPOCET | 0 | 0 | 0 | 0 | 0 | 1 | 0 | 4 | 866859076
76 | K | 997221845 | Poplatek za uložení asfaltového odpadu bez obsahu dehtu na skládce (skládkovné) |  |  | t | 35.57 |  |  | 0 |  |  |  | základní | 0 | 0 | 0 | 0 | 0 | 0 | 4 | K | 2 | ROZPOCET | 0 | 0 | 0 | 0 | 0 | 1 | 0 | 4 | -852044734
77 | K | 997221855 | Poplatek za uložení odpadu zeminy a kameniva na skládce (skládkovné) |  |  | t | 11.05 |  |  | 0 |  |  |  | základní | 0 | 0 | 0 | 0 | 0 | 0 | 4 | K | 2 | ROZPOCET | 0 | 0 | 0 | 0 | 0 | 1 | 0 | 4 | 968124816
| 998 - Přesun hmot | [8 empty] | 0 | [5 empty] | 137.3894 |  | 0 |  | 0 | 1 | D | 1 | ROZPOCET | [6 empty] | 0
78 | K | 998223011 | Přesun hmot pro pozemní komunikace s krytem dlážděným |  |  | t | 346.069 |  |  | 0 |  |  |  | základní | 0.397 | 137.3894 | 0 | 0 | 0 | 0 | 4 | K | 2 | ROZPOCET | 0 | 0 | 0 | 0 | 0 | 1 | 0 | 4 | 543763058

## 22 - SO 101 - Smíšená ste...
| List obsahuje: |  | 1) Krycí list rozpočtu |  | 2) Rekapitulace rozpočtu |  |  | 3) Rozpočet |  |  | Zpět na list: | Rekapitulace stavby
optimalizováno pro tisk sestav ve formátu A4 - na výšku | [11 empty] | >> skryté sloupce << | [9 empty] | {83e7ff94-4c77-407a-88a4-affab4e2b6be}
2
KRYCÍ LIST ROZPOČTU | [12 empty] | v --- níže se nacházejí doplnkové a pomocné údaje k sestavám --- v | [8 empty] | False
| Stavba: |  | Smíšená stezka a chodníky - etapa II - Smíšená stezka
| Objekt: |  | 2 - Neuznatelné náklady
| Část: |  | 22 - SO 101 - Smíšená stezka (km 0,134 - 1,173) - osa 2 - neuznatelné náklady
| JKSO: | [7 empty] | CC-CZ:
| Místo: |  | Lomnice | [5 empty] | Datum: |  | 1. 7. 2018
| Objednatel: | [7 empty] | IČ:
|  | obec Lomnice | [6 empty] | DIČ:
| Zhotovitel: | [7 empty] | IČ:
DIČ:
| Projektant: | [7 empty] | IČ: |  | 74276361
|  | ATELIS - ateliér liniových staveb | [6 empty] | DIČ: |  | CZ8152217546
| Zpracovatel: | [7 empty] | IČ:
|  | Čiklová | [6 empty] | DIČ:
Poznámka:
| Náklady z rozpočtu | [7 empty] | 0
| Ostatní náklady | [7 empty] | 0
| Cena bez DPH | [7 empty] | 0
| DPH | základní | 21% | ze | 0 |  |  |  | 0
|  | snížená | 15% | ze | 0 |  |  |  | 0
|  | zákl. přenesená | 21% | ze | 0 |  |  |  | 0
|  | sníž. přenesená | 15% | ze | 0 |  |  |  | 0
|  | nulová | 0% | ze | 0 |  |  |  | 0
| Cena s DPH |  |  | v | CZK |  |  | 0
| Projektant |  |  |  |  | Zpracovatel
| Datum a podpis: |  |  | Razítko |  | Datum a podpis: |  |  |  | Razítko
| Objednavatel |  |  |  |  | Zhotovitel
| Datum a podpis: |  |  | Razítko |  | Datum a podpis: |  |  |  | Razítko
REKAPITULACE ROZPOČTU
Stavba: |  |  | Smíšená stezka a chodníky - etapa II - Smíšená stezka
Objekt: |  |  | 2 - Neuznatelné náklady
Část: |  |  | 22 - SO 101 - Smíšená stezka (km 0,134 - 1,173) - osa 2 - neuznatelné náklady
Místo: |  |  | Lomnice |  |  |  | Datum: |  | 1. 7. 2018
Objednatel: |  |  | obec Lomnice |  |  |  | Projektant: |  | ATELIS - ateliér liniových staveb
Zhotovitel: | [6 empty] | Zpracovatel: |  | Čiklová
Kód - Popis | [9 empty] | Cena celkem [CZK]
1) Náklady z rozpočtu | [9 empty] | 0 | [12 empty] | -1
| HSV - Práce a dodávky HSV | [8 empty] | 0
| 1 - Zemní práce | [8 empty] | 0
| 2 - Zakládání | [8 empty] | 0
| 3 - Svislé a kompletní konstrukce | [8 empty] | 0
| 4 - Vodorovné konstrukce | [8 empty] | 0
| 5 - Komunikace pozemní | [8 empty] | 0
| 8 - Trubní vedení | [8 empty] | 0
| 9 - Ostatní konstrukce a práce, bourání | [8 empty] | 0
| 997 - Přesun sutě | [8 empty] | 0
| 998 - Přesun hmot | [8 empty] | 0
| M - Práce a dodávky M | [8 empty] | 0
| 46-M - Zemní práce při extr.mont.pracích | [8 empty] | 0
2) Ostatní náklady | [9 empty] | 0 |  |  |  | DPH
Celkové náklady za stavbu 1) + 2) | [7 empty] | 0
ROZPOČET
Stavba: |  |  | Smíšená stezka a chodníky - etapa II - Smíšená stezka
Objekt: |  |  | 2 - Neuznatelné náklady
Část: |  |  | 22 - SO 101 - Smíšená stezka (km 0,134 - 1,173) - osa 2 - neuznatelné náklady
Místo: |  |  | Lomnice |  |  |  | Datum: |  | 1. 7. 2018
Objednatel: |  |  | obec Lomnice |  |  |  | Projektant: |  | ATELIS - ateliér liniových staveb
Zhotovitel: | [6 empty] | Zpracovatel: |  | Čiklová
PČ | Typ | Kód | Popis |  |  | MJ | Množství | J.cena [CZK] |  | Cena celkem [CZK] |  |  | Poznámka | DPH | J. Nh [h] | Nh celkem [h] | J. hmotnost [t] | Hmotnost celkem [t] | J. suť [t] | Suť Celkem [t]
Náklady z rozpočtu | [9 empty] | 0 | [5 empty] | 904.2457 |  | 324.7771 |  | 2.52 |  | D | -1 | [7 empty] | 0
| HSV - Práce a dodávky HSV | [8 empty] | 0 | [5 empty] | 899.8177 |  | 321.9541 |  | 2.52 | 1 | D | 0 | ROZPOCET | [6 empty] | 0
| 1 - Zemní práce | [8 empty] | 0 | [5 empty] | 254.4205 |  | 91.2755 |  | 2.52 | 1 | D | 1 | ROZPOCET | [6 empty] | 0
1 | K | 113106122 | Rozebrání dlažeb komunikací pro pěší z kamenných dlaždic |  |  | m2 | 2 |  |  | 0 |  |  |  | základní | 0.185 | 0.37 | 0 | 0 | 0.235 | 0.47 | 4 | K | 2 | ROZPOCET | 0 | 0 | 0 | 0 | 0 | 1 | 0 | 4 | -1469089625
2 | K | 113202111 | Vytrhání obrub krajníků obrubníků stojatých |  |  | m | 10 |  |  | 0 |  |  |  | základní | 0.133 | 1.33 | 0 | 0 | 0.205 | 2.05 | 4 | K | 2 | ROZPOCET | 0 | 0 | 0 | 0 | 0 | 1 | 0 | 4 | 585518551
3 | K | 121101101 | Sejmutí ornice s přemístěním na vzdálenost do 50 m |  |  | m3 | 17 |  |  | 0 |  |  |  | základní | 0.097 | 1.649 | 0 | 0 | 0 | 0 | 4 | K | 2 | ROZPOCET | 0 | 0 | 0 | 0 | 0 | 1 | 0 | 4 | 2107914399
4 | K | 122101102 | Odkopávky a prokopávky nezapažené v hornině tř. 1 a 2 objem do 1000 m3 |  |  | m3 | 281.8 |  |  | 0 |  |  |  | základní | 0.102 | 28.7436 | 0 | 0 | 0 | 0 | 4 | K | 2 | ROZPOCET | 0 | 0 | 0 | 0 | 0 | 1 | 0 | 4 | 132174702
5 | K | 122302203 | Odkopávky a prokopávky nezapažené pro silnice objemu do 5000 m3 v hornině tř. 4 |  |  | m3 | 61 |  |  | 0 |  |  |  | základní | 0.229 | 13.969 | 0 | 0 | 0 | 0 | 4 | K | 2 | ROZPOCET | 0 | 0 | 0 | 0 | 0 | 1 | 0 | 4 | 504853248
6 | K | 131301102 | Hloubení jam nezapažených v hornině tř. 4 objemu do 1000 m3 |  |  | m3 | 22 |  |  | 0 |  |  |  | základní | 0.643 | 14.146 | 0 | 0 | 0 | 0 | 4 | K | 2 | ROZPOCET | 0 | 0 | 0 | 0 | 0 | 1 | 0 | 4 | -1155371120
7 | K | 162301102 | Vodorovné přemístění do 1000 m výkopku/sypaniny z horniny tř. 1 až 4 |  |  | m3 | 298.8 |  |  | 0 |  |  |  | základní | 0.046 | 13.7448 | 0 | 0 | 0 | 0 | 4 | K | 2 | ROZPOCET | 0 | 0 | 0 | 0 | 0 | 1 | 0 | 4 | 2141433317
8 | K | 162701105 | Vodorovné přemístění do 10000 m výkopku/sypaniny z horniny tř. 1 až 4 |  |  | m3 | 55.1 |  |  | 0 |  |  |  | základní | 0.083 | 4.5733 | 0 | 0 | 0 | 0 | 4 | K | 2 | ROZPOCET | 0 | 0 | 0 | 0 | 0 | 1 | 0 | 4 | 661618651
9 | K | 162701109 | Příplatek k vodorovnému přemístění výkopku/sypaniny z horniny tř. 1 až 4 ZKD 1000 m přes 10000 m |  |  | m3 | 275.5 |  |  | 0 |  |  |  | základní | 0.004 | 1.102 | 0 | 0 | 0 | 0 | 4 | K | 2 | ROZPOCET | 0 | 0 | 0 | 0 | 0 | 1 | 0 | 4 | 813553355
10 | K | 171101101 | Uložení sypaniny z hornin soudržných do násypů zhutněných na 95 % PS |  |  | m3 | 37.4 |  |  | 0 |  |  |  | základní | 0.043 | 1.6082 | 0 | 0 | 0 | 0 | 4 | K | 2 | ROZPOCET | 0 | 0 | 0 | 0 | 0 | 1 | 0 | 4 | 1148023483
11 | M | 589811220 | recyklát betonový frakce 0/32 |  |  | t | 82.28 |  |  | 0 |  |  |  | základní | 0 | 0 | 1 | 82.28 | 0 | 0 | 8 | M | 2 | ROZPOCET | 0 | 0 | 0 | 0 | 0 | 1 | 0 | 4 | -366038191
12 | K | 171201211 | Poplatek za uložení odpadu ze sypaniny na skládce (skládkovné) |  |  | t | 104.69 |  |  | 0 |  |  |  | základní | 0 | 0 | 0 | 0 | 0 | 0 | 4 | K | 2 | ROZPOCET | 0 | 0 | 0 | 0 | 0 | 1 | 0 | 4 | -815738645
13 | K | 174101101 | Zásyp jam, šachet rýh nebo kolem objektů sypaninou se zhutněním |  |  | m3 | 30 |  |  | 0 |  |  |  | základní | 0.299 | 8.97 | 0 | 0 | 0 | 0 | 4 | K | 2 | ROZPOCET | 0 | 0 | 0 | 0 | 0 | 1 | 0 | 4 | 558370527
14 | M | 589811220 | recyklát betonový frakce 0/32 |  |  | t | 4.62 |  |  | 0 |  |  |  | základní | 0 | 0 | 1 | 4.62 | 0 | 0 | 8 | M | 2 | ROZPOCET | 0 | 0 | 0 | 0 | 0 | 1 | 0 | 4 | 105044160
15 | K | 175151101 | Obsypání potrubí strojně sypaninou bez prohození, uloženou do 3 m |  |  | m3 | 2.1 |  |  | 0 |  |  |  | základní | 0.286 | 0.6006 | 0 | 0 | 0 | 0 | 4 | K | 2 | ROZPOCET | 0 | 0 | 0 | 0 | 0 | 1 | 0 | 4 | -68305140
16 | M | 58337303R | štěrkopísek frakce 0-8 |  |  | t | 4.305 |  |  | 0 |  |  |  | základní | 0 | 0 | 1 | 4.305 | 0 | 0 | 8 | M | 2 | ROZPOCET | 0 | 0 | 0 | 0 | 0 | 1 | 0 | 4 | 1480235594
17 | K | 181301111 | Rozprostření ornice tl vrstvy do 100 mm pl přes 500 m2 v rovině nebo ve svahu do 1:5 |  |  | m2 | 2818 |  |  | 0 |  |  |  | základní | 0.012 | 33.816 | 0 | 0 | 0 | 0 | 4 | K | 2 | ROZPOCET | 0 | 0 | 0 | 0 | 0 | 1 | 0 | 4 | -1065881577
18 | K | 181451131 | Založení parkového trávníku výsevem plochy přes 1000 m2 v rovině a ve svahu do 1:5 |  |  | m2 | 2818 |  |  | 0 |  |  |  | základní | 0.045 | 126.81 | 0 | 0 | 0 | 0 | 4 | K | 2 | ROZPOCET | 0 | 0 | 0 | 0 | 0 | 1 | 0 | 4 | -1507708175
19 | M | 005724150 | osivo směs travní parková směs exclusive |  |  | kg | 70.45 |  |  | 0 |  |  |  | základní | 0 | 0 | 0.001 | 0.07045 | 0 | 0 | 8 | M | 2 | ROZPOCET | 0 | 0 | 0 | 0 | 0 | 1 | 0 | 4 | 1802146832
20 | K | 181951102 | Úprava pláně v hornině tř. 1 až 4 se zhutněním |  |  | m2 | 166 |  |  | 0 |  |  |  | základní | 0.018 | 2.988 | 0 | 0 | 0 | 0 | 4 | K | 2 | ROZPOCET | 0 | 0 | 0 | 0 | 0 | 1 | 0 | 4 | -18196967
| 2 - Zakládání | [8 empty] | 0 | [5 empty] | 5.8779 |  | 15.3355 |  | 0 | 1 | D | 1 | ROZPOCET | [6 empty] | 0
21 | K | 271532212 | Podsyp pod základové konstrukce se zhutněním z hrubého kameniva frakce 16 až 32 mm |  |  | m3 | 2.5 |  |  | 0 |  |  |  | základní | 1.025 | 2.5625 | 2.16 | 5.4 | 0 | 0 | 4 | K | 2 | ROZPOCET | 0 | 0 | 0 | 0 | 0 | 1 | 0 | 4 | 1014526717
22 | K | 271572211 | Podsyp pod základové konstrukce se zhutněním z netříděného štěrkopísku |  |  | m3 | 1.79 |  |  | 0 |  |  |  | základní | 0.985 | 1.7631 | 1.98 | 3.5442 | 0 | 0 | 4 | K | 2 | ROZPOCET | 0 | 0 | 0 | 0 | 0 | 1 | 0 | 4 | 1062414241
23 | K | 274313511 | Základové pásy z betonu tř. C 12/15 |  |  | m3 | 0.308 |  |  | 0 |  |  |  | základní | 0.584 | 0.17987 | 2.2563 | 0.69495 | 0 | 0 | 4 | K | 2 | ROZPOCET | 0 | 0 | 0 | 0 | 0 | 1 | 0 | 4 | 784258850
24 | K | 275313611 | Základové patky z betonu tř. C 16/20 |  |  | m3 | 0.35 |  |  | 0 |  |  |  | základní | 0.584 | 0.2044 | 2.2563 | 0.78972 | 0 | 0 | 4 | K | 2 | ROZPOCET | 0 | 0 | 0 | 0 | 0 | 1 | 0 | 4 | 1507734851
25 | K | 275313711 | Základové patky z betonu tř. C 20/25 |  |  | m3 | 2 |  |  | 0 |  |  |  | základní | 0.584 | 1.168 | 2.4533 | 4.9066 | 0 | 0 | 4 | K | 2 | ROZPOCET | 0 | 0 | 0 | 0 | 0 | 1 | 0 | 4 | 820504694
| 3 - Svislé a kompletní konstrukce | [8 empty] | 0 | [5 empty] | 263.0249 |  | 24.5915 |  | 0 | 1 | D | 1 | ROZPOCET | [6 empty] | 0
26 | K | 327323126 | Opěrné zdi a valy ze ŽB tř. C 16/20 |  |  | m3 | 16.5 |  |  | 0 |  |  |  | základní | 0.479 | 7.9035 | 0 | 0 | 0 | 0 | 4 | K | 2 | ROZPOCET | 0 | 0 | 0 | 0 | 0 | 1 | 0 | 4 | 1401369492
27 | K | 327351211 | Bednění opěrných zdí a valů svislých i skloněných zřízení |  |  | m2 | 83.6 |  |  | 0 |  |  |  | základní | 0.904 | 75.5744 | 0.0025112 | 0.20994 | 0 | 0 | 4 | K | 2 | ROZPOCET | 0 | 0 | 0 | 0 | 0 | 1 | 0 | 4 | -1200307459
28 | K | 327351221 | Bednění opěrných zdí a valů svislých i skloněných odstranění |  |  | m2 | 83.6 |  |  | 0 |  |  |  | základní | 0.486 | 40.6296 | 0 | 0 | 0 | 0 | 4 | K | 2 | ROZPOCET | 0 | 0 | 0 | 0 | 0 | 1 | 0 | 4 | -1384610427
29 | K | 327361040 | Výztuž opěrných zdí a valů ze svařovaných sítí |  |  | t | 0.826 |  |  | 0 |  |  |  | základní | 16.86 | 13.9264 | 1.0761 | 0.8889 | 0 | 0 | 4 | K | 2 | ROZPOCET | 0 | 0 | 0 | 0 | 0 | 1 | 0 | 4 | -1351539920
30 | K | 338171113 | Osazování sloupků a vzpěr plotových ocelových v 2,00 m se zabetonováním |  |  | kus | 130 |  |  | 0 |  |  |  | základní | 0.34 | 44.2 | 0.17489 | 22.7354 | 0 | 0 | 4 | K | 2 | ROZPOCET | 0 | 0 | 0 | 0 | 0 | 1 | 0 | 4 | 619019963
31 | M | 553422-R1 | sloupek plotový koncový pozinkovaný vně i uvnitř 1800/48x1,5 mm |  |  | kus | 130 |  |  | 0 |  |  |  | základní | 0 | 0 | 0.0034 | 0.442 | 0 | 0 | 8 | M | 2 | ROZPOCET | 0 | 0 | 0 | 0 | 0 | 1 | 0 | 4 | -1525553552
32 | K | 348401120 | Osazení oplocení ze strojového pletiva s napínacími dráty výšky do 1,6 m do 15° sklonu svahu |  |  | m | 233.5 |  |  | 0 |  |  |  | základní | 0.28 | 65.38 | 0 | 0 | 0 | 0 | 4 | K | 2 | ROZPOCET | 0 | 0 | 0 | 0 | 0 | 1 | 0 | 4 | -2024051272
33 | M | 313247720 | pletivo čtyřhranné pozinkované pletené 55 x 55 / 2,15 výška 150 cm |  |  | m | 233.5 |  |  | 0 |  |  |  | základní | 0 | 0 | 0.0012 | 0.2802 | 0 | 0 | 8 | M | 2 | ROZPOCET | 0 | 0 | 0 | 0 | 0 | 1 | 0 | 4 | -1582610900
34 | K | 348401350 | Rozvinutí, osazení a napnutí napínacího drátu na oplocení do 15° sklonu svahu |  |  | m | 700.5 |  |  | 0 |  |  |  | základní | 0.022 | 15.411 | 0 | 0 | 0 | 0 | 4 | K | 2 | ROZPOCET | 0 | 0 | 0 | 0 | 0 | 1 | 0 | 4 | -896148164
35 | M | 156153000 | drát kruhový napínací pozinkovaný D 2,80 mm bal. 78 m |  |  | m | 700.5 |  |  | 0 |  |  |  | základní | 0 | 0 | 5e-05 | 0.035025 | 0 | 0 | 8 | M | 2 | ROZPOCET | 0 | 0 | 0 | 0 | 0 | 1 | 0 | 4 | -403401960
| 4 - Vodorovné konstrukce | [8 empty] | 0 | [5 empty] | 0.55314 |  | 0 |  | 0 | 1 | D | 1 | ROZPOCET | [6 empty] | 0
36 | K | 435-R-02 | Prefabrikované betonové schodišťové stupně 0,80x0,35x0,15 m - prefabrikát, vibrolisovaný beton, tryskaný povrch - dodávka a montáž |  |  | kus | 22 |  |  | 0 |  |  |  | základní | 0 | 0 | 0 | 0 | 0 | 0 | 4 | K | 2 | ROZPOCET | 0 | 0 | 0 | 0 | 0 | 1 | 0 | 4 | -283086809
37 | K | 451573111 | Lože pod potrubí otevřený výkop ze štěrkopísku |  |  | m3 | 0.42 |  |  | 0 |  |  |  | základní | 1.317 | 0.55314 | 0 | 0 | 0 | 0 | 4 | K | 2 | ROZPOCET | 0 | 0 | 0 | 0 | 0 | 1 | 0 | 4 | -778223358
| 5 - Komunikace pozemní | [8 empty] | 0 | [5 empty] | 98.618 |  | 90.5606 |  | 0 | 1 | D | 1 | ROZPOCET | [6 empty] | 0
38 | K | 564561111 | Zřízení podsypu nebo podkladu ze sypaniny tl 200 mm |  |  | m2 | 120 |  |  | 0 |  |  |  | základní | 0.019 | 2.28 | 0 | 0 | 0 | 0 | 4 | K | 2 | ROZPOCET | 0 | 0 | 0 | 0 | 0 | 1 | 0 | 4 | -906652587
39 | M | 58344229R | štěrkodrť frakce 0-125 |  |  | t | 49.2 |  |  | 0 |  |  |  | základní | 0 | 0 | 1 | 49.2 | 0 | 0 | 8 | M | 2 | ROZPOCET | 0 | 0 | 0 | 0 | 0 | 1 | 0 | 4 | 1432797376
40 | K | 564831111 | Podklad ze štěrkodrtě ŠD tl 100 mm |  |  | m2 | 50 |  |  | 0 |  |  |  | základní | 0.023 | 1.15 | 0 | 0 | 0 | 0 | 4 | K | 2 | ROZPOCET | 0 | 0 | 0 | 0 | 0 | 1 | 0 | 4 | -330428825
41 | K | 564851111 | Podklad ze štěrkodrtě ŠD tl 150 mm |  |  | m2 | 115.5 |  |  | 0 |  |  |  | základní | 0.026 | 3.003 | 0 | 0 | 0 | 0 | 4 | K | 2 | ROZPOCET | 0 | 0 | 0 | 0 | 0 | 1 | 0 | 4 | -1185229610
42 | K | 564861111 | Podklad ze štěrkodrtě ŠD tl 200 mm |  |  | m2 | 90 |  |  | 0 |  |  |  | základní | 0.029 | 2.61 | 0 | 0 | 0 | 0 | 4 | K | 2 | ROZPOCET | 0 | 0 | 0 | 0 | 0 | 1 | 0 | 4 | 1746732097
43 | K | 591211111 | Kladení dlažby z kostek drobných z kamene do lože z kameniva těženého tl 50 mm |  |  | m2 | 25 |  |  | 0 |  |  |  | základní | 1.106 | 27.65 | 0.1837 | 4.5925 | 0 | 0 | 4 | K | 2 | ROZPOCET | 0 | 0 | 0 | 0 | 0 | 1 | 0 | 4 | -367045717
44 | M | 583801100 | kostka dlažební drobná, žula, I.jakost, velikost 10 cm |  |  | t | 6.313 |  |  | 0 |  |  |  | základní | 0 | 0 | 1 | 6.313 | 0 | 0 | 8 | M | 2 | ROZPOCET | 0 | 0 | 0 | 0 | 0 | 1 | 0 | 4 | 369236890
45 | K | 596211113 | Kladení zámkové dlažby komunikací pro pěší tl 60 mm skupiny A pl přes 300 m2 |  |  | m2 | 65 |  |  | 0 |  |  |  | základní | 0.5 | 32.5 | 0.08425 | 5.4763 | 0 | 0 | 4 | K | 2 | ROZPOCET | 0 | 0 | 0 | 0 | 0 | 1 | 0 | 4 | -344122751
46 | M | 5924511R2 | dlažba skladebná 20x20x6 cm šedá s fazetou |  |  | m2 | 55.55 |  |  | 0 |  |  |  | základní | 0 | 0 | 0.14 | 7.777 | 0 | 0 | 8 | M | 2 | ROZPOCET | 0 | 0 | 0 | 0 | 0 | 1 | 0 | 4 | 1778682592
47 | M | 59245117R | dlažba zámková slepecká 20x10x6 cm bílá |  |  | m2 | 10.3 |  |  | 0 |  |  |  | základní | 0 | 0 | 0.146 | 1.5038 | 0 | 0 | 8 | M | 2 | ROZPOCET | 0 | 0 | 0 | 0 | 0 | 1 | 0 | 4 | 1286035401
48 | K | 596212213 | Kladení zámkové dlažby pozemních komunikací tl 80 mm skupiny A pl přes 300 m2 |  |  | m2 | 55 |  |  | 0 |  |  |  | základní | 0.535 | 29.425 | 0.10362 | 5.6991 | 0 | 0 | 4 | K | 2 | ROZPOCET | 0 | 0 | 0 | 0 | 0 | 1 | 0 | 4 | -939533390
49 | M | 5924510R2 | dlažba skladebná 20x20x8 cm šedá s fazetou |  |  | m2 | 55.55 |  |  | 0 |  |  |  | základní | 0 | 0 | 0.18 | 9.999 | 0 | 0 | 8 | M | 2 | ROZPOCET | 0 | 0 | 0 | 0 | 0 | 1 | 0 | 4 | -401653832
| 8 - Trubní vedení | [8 empty] | 0 | [5 empty] | 1.68 |  | 0.00396 |  | 0 | 1 | D | 1 | ROZPOCET | [6 empty] | 0
50 | K | 87131524R | Kanalizační potrubí z tvrdého PVC vícevrstvé tuhost třídy SN12 DN 100 |  |  | m | 6 |  |  | 0 |  |  |  | základní | 0.28 | 1.68 | 0.00066 | 0.00396 | 0 | 0 | 4 | K | 2 | ROZPOCET | 0 | 0 | 0 | 0 | 0 | 1 | 0 | 4 | -1661171823
| 9 - Ostatní konstrukce a práce, bourání | [8 empty] | 0 | [5 empty] | 147.6814 |  | 100.1871 |  | 0 | 1 | D | 1 | ROZPOCET | [6 empty] | 0
51 | K | 911111111 | Montáž zábradlí ocelového zabetonovaného |  |  | m | 6.1 |  |  | 0 |  |  |  | základní | 0.228 | 1.3908 | 0.040079 | 0.24448 | 0 | 0 | 4 | K | 2 | ROZPOCET | 0 | 0 | 0 | 0 | 0 | 1 | 0 | 4 | 1733123319
52 | M | 553-R-001 | zábradlí dvoumadlové bezešvé o průměru 44,50 mm a tl. 3 mm z žárově zinkované oceli, výška zábradlí 1,10 m |  |  | m | 6.1 |  |  | 0 |  |  |  | základní | 0 | 0 | 0.001 | 0.0061 | 0 | 0 | 8 | M | 2 | ROZPOCET | 0 | 0 | 0 | 0 | 0 | 1 | 0 | 4 | 105877181
53 | K | 912311-R1 | Montáž všesměrového reflexního oka |  |  | kus | 13 |  |  | 0 |  |  |  | základní | 0.05 | 0.65 | 0.00018 | 0.00234 | 0 | 0 | 4 | K | 2 | ROZPOCET | 0 | 0 | 0 | 0 | 0 | 1 | 0 | 4 | -2009947408
54 | M | 404-R-001 | všesměrové reflexní oko |  |  | kus | 13 |  |  | 0 |  |  |  | základní | 0 | 0 | 0 | 0 | 0 | 0 | 8 | M | 2 | ROZPOCET | 0 | 0 | 0 | 0 | 0 | 1 | 0 | 4 | -1039255620
55 | K | 914111111 | Montáž svislé dopravní značky do velikosti 1 m2 objímkami na sloupek nebo konzolu |  |  | kus | 1 |  |  | 0 |  |  |  | základní | 0.2 | 0.2 | 0.0007 | 0.0007 | 0 | 0 | 4 | K | 2 | ROZPOCET | 0 | 0 | 0 | 0 | 0 | 1 | 0 | 4 | -861570385
56 | M | 404440040 | značka dopravní svislá reflexní výstražná AL 3M A1 - A30, P1,P4 700 mm |  |  | kus | 1 |  |  | 0 |  |  |  | základní | 0 | 0 | 0.0021 | 0.0021 | 0 | 0 | 8 | M | 2 | ROZPOCET | 0 | 0 | 0 | 0 | 0 | 1 | 0 | 4 | -195352241
57 | K | 914511112 | Montáž sloupku dopravních značek délky do 3,5 m s betonovým základem a patkou |  |  | kus | 1 |  |  | 0 |  |  |  | základní | 0.549 | 0.549 | 0.11241 | 0.11241 | 0 | 0 | 4 | K | 2 | ROZPOCET | 0 | 0 | 0 | 0 | 0 | 1 | 0 | 4 | -1736273972
58 | M | 404452250 | sloupek Zn 60 - 350 |  |  | kus | 1 |  |  | 0 |  |  |  | základní | 0 | 0 | 0.0061 | 0.0061 | 0 | 0 | 8 | M | 2 | ROZPOCET | 0 | 0 | 0 | 0 | 0 | 1 | 0 | 4 | -1627766035
59 | K | 915221111 | Vodorovné dopravní značení vodící čáry souvislé š 250 mm bílý plast |  |  | m | 112 |  |  | 0 |  |  |  | základní | 0.003 | 0.336 | 0.0004 | 0.0448 | 0 | 0 | 4 | K | 2 | ROZPOCET | 0 | 0 | 0 | 0 | 0 | 1 | 0 | 4 | 1305535848
60 | K | 915491211 | Osazení vodícího proužku z betonových desek do betonového lože tl do 100 mm š proužku 250 mm |  |  | m | 130 |  |  | 0 |  |  |  | základní | 0.136 | 17.68 | 0.080876 | 10.5139 | 0 | 0 | 4 | K | 2 | ROZPOCET | 0 | 0 | 0 | 0 | 0 | 1 | 0 | 4 | -453124741
61 | M | 592185840 | přídlažba 50x25x8 cm |  |  | kus | 262.6 |  |  | 0 |  |  |  | základní | 0 | 0 | 0.0222 | 5.8297 | 0 | 0 | 8 | M | 2 | ROZPOCET | 0 | 0 | 0 | 0 | 0 | 1 | 0 | 4 | 218238119
62 | K | 915611111 | Předznačení vodorovného liniového značení |  |  | m | 112 |  |  | 0 |  |  |  | základní | 0.016 | 1.792 | 3.75e-06 | 0.00042 | 0 | 0 | 4 | K | 2 | ROZPOCET | 0 | 0 | 0 | 0 | 0 | 1 | 0 | 4 | -820343122
63 | K | 916111123 | Osazení obruby z drobných kostek s boční opěrou do lože z betonu prostého |  |  | m | 20 |  |  | 0 |  |  |  | základní | 0.119 | 2.38 | 0.089776 | 1.7955 | 0 | 0 | 4 | K | 2 | ROZPOCET | 0 | 0 | 0 | 0 | 0 | 1 | 0 | 4 | -181598791
64 | M | 583801100 | kostka dlažební drobná, žula, I.jakost, velikost 10 cm |  |  | t | 0.505 |  |  | 0 |  |  |  | základní | 0 | 0 | 1 | 0.505 | 0 | 0 | 8 | M | 2 | ROZPOCET | 0 | 0 | 0 | 0 | 0 | 1 | 0 | 4 | 2122567248
65 | K | 916131213 | Osazení silničního obrubníku betonového stojatého s boční opěrou do lože z betonu prostého |  |  | m | 192 |  |  | 0 |  |  |  | základní | 0.268 | 51.456 | 0.1554 | 29.8367 | 0 | 0 | 4 | K | 2 | ROZPOCET | 0 | 0 | 0 | 0 | 0 | 1 | 0 | 4 | 2008427782
66 | M | 592174650 | obrubník betonový silniční Standard 100x15x25 cm |  |  | kus | 70.7 |  |  | 0 |  |  |  | základní | 0 | 0 | 0.0821 | 5.8045 | 0 | 0 | 8 | M | 2 | ROZPOCET | 0 | 0 | 0 | 0 | 0 | 1 | 0 | 4 | 764269189
67 | M | 592174680 | obrubník betonový silniční nájezdový Standard 100x15x15 cm |  |  | kus | 116.15 |  |  | 0 |  |  |  | základní | 0 | 0 | 0.0483 | 5.61 | 0 | 0 | 8 | M | 2 | ROZPOCET | 0 | 0 | 0 | 0 | 0 | 1 | 0 | 4 | -1814754024
68 | M | 592174690 | obrubník betonový silniční přechodový L + P Standard 100x15x15-25 cm |  |  | kus | 6.06 |  |  | 0 |  |  |  | základní | 0 | 0 | 0.064 | 0.38784 | 0 | 0 | 8 | M | 2 | ROZPOCET | 0 | 0 | 0 | 0 | 0 | 1 | 0 | 4 | 962742014
69 | M | 592174730 | obrubník betonový silniční vnitřní oblý R 1,0 Standard 78x15x25 cm |  |  | kus | 1.01 |  |  | 0 |  |  |  | základní | 0 | 0 | 0.068 | 0.06868 | 0 | 0 | 8 | M | 2 | ROZPOCET | 0 | 0 | 0 | 0 | 0 | 1 | 0 | 4 | -1095125129
70 | K | 916231213 | Osazení chodníkového obrubníku betonového stojatého s boční opěrou do lože z betonu prostého |  |  | m | 85 |  |  | 0 |  |  |  | základní | 0.216 | 18.36 | 0.1295 | 11.0075 | 0 | 0 | 4 | K | 2 | ROZPOCET | 0 | 0 | 0 | 0 | 0 | 1 | 0 | 4 | -2067874993
71 | M | 59217412R | obrubník betonový chodníkový 100x10x20 cm |  |  | kus | 85.85 |  |  | 0 |  |  |  | základní | 0 | 0 | 0.046 | 3.9491 | 0 | 0 | 8 | M | 2 | ROZPOCET | 0 | 0 | 0 | 0 | 0 | 1 | 0 | 4 | 1001854505
72 | K | 916991121 | Lože pod obrubníky, krajníky nebo obruby z dlažebních kostek z betonu prostého |  |  | m3 | 10.775 |  |  | 0 |  |  |  | základní | 1.442 | 15.5375 | 2.2563 | 24.3121 | 0 | 0 | 4 | K | 2 | ROZPOCET | 0 | 0 | 0 | 0 | 0 | 1 | 0 | 4 | -276210361
73 | K | 919726123 | Geotextilie pro ochranu, separaci a filtraci netkaná měrná hmotnost do 500 g/m2 |  |  | m2 | 60 |  |  | 0 |  |  |  | základní | 0.08 | 4.8 | 0.0006875 | 0.04125 | 0 | 0 | 4 | K | 2 | ROZPOCET | 0 | 0 | 0 | 0 | 0 | 1 | 0 | 4 | -1318581461
74 | K | 919732211 | Styčná spára napojení nového živičného povrchu na stávající za tepla š 15 mm hl 25 mm s prořezáním |  |  | m | 175 |  |  | 0 |  |  |  | základní | 0.186 | 32.55 | 0.00060506 | 0.10589 | 0 | 0 | 4 | K | 2 | ROZPOCET | 0 | 0 | 0 | 0 | 0 | 1 | 0 | 4 | 1675417559
75 | K | 953-R-01 | Těsnící bentonitová rohož - dodávka a montáž |  |  | m2 | 66 |  |  | 0 |  |  |  | základní | 0 | 0 | 0 | 0 | 0 | 0 | 4 | K | 2 | ROZPOCET | 0 | 0 | 0 | 0 | 0 | 1 | 0 | 4 | 788890342
76 | K | 966111-R1 | Posun soukromé poštovní schránky na dřevěném sloupku, včetně základu |  |  | kus | 1 |  |  | 0 |  |  |  | základní | 0 | 0 | 0 | 0 | 0 | 0 | 4 | K | 2 | ROZPOCET | 0 | 0 | 0 | 0 | 0 | 1 | 0 | 4 | -961709709
| 997 - Přesun sutě | [8 empty] | 0 | [5 empty] | 0.14616 |  | 0 |  | 0 | 1 | D | 1 | ROZPOCET | [6 empty] | 0
77 | K | 997221551 | Vodorovná doprava suti ze sypkých materiálů do 1 km |  |  | t | 2.52 |  |  | 0 |  |  |  | základní | 0.03 | 0.0756 | 0 | 0 | 0 | 0 | 4 | K | 2 | ROZPOCET | 0 | 0 | 0 | 0 | 0 | 1 | 0 | 4 | -378415687
78 | K | 997221559 | Příplatek ZKD 1 km u vodorovné dopravy suti ze sypkých materiálů |  |  | t | 35.28 |  |  | 0 |  |  |  | základní | 0.002 | 0.07056 | 0 | 0 | 0 | 0 | 4 | K | 2 | ROZPOCET | 0 | 0 | 0 | 0 | 0 | 1 | 0 | 4 | 752043836
79 | K | 997221815 | Poplatek za uložení betonového odpadu na skládce (skládkovné) |  |  | t | 2.05 |  |  | 0 |  |  |  | základní | 0 | 0 | 0 | 0 | 0 | 0 | 4 | K | 2 | ROZPOCET | 0 | 0 | 0 | 0 | 0 | 1 | 0 | 4 | -1550185220
80 | K | 997221855 | Poplatek za uložení odpadu zeminy a kameniva na skládce (skládkovné) |  |  | t | 0.47 |  |  | 0 |  |  |  | základní | 0 | 0 | 0 | 0 | 0 | 0 | 4 | K | 2 | ROZPOCET | 0 | 0 | 0 | 0 | 0 | 1 | 0 | 4 | 968124816
| 998 - Přesun hmot | [8 empty] | 0 | [5 empty] | 127.8157 |  | 0 |  | 0 | 1 | D | 1 | ROZPOCET | [6 empty] | 0
81 | K | 998223011 | Přesun hmot pro pozemní komunikace s krytem dlážděným |  |  | t | 321.954 |  |  | 0 |  |  |  | základní | 0.397 | 127.8157 | 0 | 0 | 0 | 0 | 4 | K | 2 | ROZPOCET | 0 | 0 | 0 | 0 | 0 | 1 | 0 | 4 | 543763058
| M - Práce a dodávky M | [8 empty] | 0 | [5 empty] | 4.428 |  | 2.8229 |  | 0 | 3 | D | 0 | ROZPOCET | [6 empty] | 0
| 46-M - Zemní práce při extr.mont.pracích | [8 empty] | 0 | [5 empty] | 4.428 |  | 2.8229 |  | 0 | 3 | D | 1 | ROZPOCET | [6 empty] | 0
82 | K | 460421182 | Lože kabelů z písku nebo štěrkopísku tl 10 cm nad kabel, kryté plastovou folií, š lože do 50 cm |  |  | m | 18 |  |  | 0 |  |  |  | základní | 0.088 | 1.584 | 0.15614 | 2.8105 | 0 | 0 | 64 | K | 2 | ROZPOCET | 0 | 0 | 0 | 0 | 0 | 1 | 0 | 64 | -1631018487
83 | K | 460520164 | Montáž trubek ochranných plastových tuhých D do 110 mm uložených do rýhy |  |  | m | 18 |  |  | 0 |  |  |  | základní | 0.158 | 2.844 | 0 | 0 | 0 | 0 | 64 | K | 2 | ROZPOCET | 0 | 0 | 0 | 0 | 0 | 1 | 0 | 64 | -811559741
84 | M | 34571-R02 | CETIN - chránička půlená DN 110 |  |  | m | 18 |  |  | 0 |  |  |  | základní | 0 | 0 | 0.00069 | 0.01242 | 0 | 0 | 128 | M | 2 | ROZPOCET | 0 | 0 | 0 | 0 | 0 | 1 | 0 | 128 | -480299117

## 26 - SO 301 - Odvodnění d...
| List obsahuje: |  | 1) Krycí list rozpočtu |  | 2) Rekapitulace rozpočtu |  |  | 3) Rozpočet |  |  | Zpět na list: | Rekapitulace stavby
optimalizováno pro tisk sestav ve formátu A4 - na výšku | [11 empty] | >> skryté sloupce << | [9 empty] | {866b4f8d-122c-4a38-9d6b-6847d03237c0}
2
KRYCÍ LIST ROZPOČTU | [12 empty] | v --- níže se nacházejí doplnkové a pomocné údaje k sestavám --- v | [8 empty] | False
| Stavba: |  | Smíšená stezka a chodníky - etapa II - Smíšená stezka
| Objekt: |  | 2 - Neuznatelné náklady
| Část: |  | 26 - SO 301 - Odvodnění dopravních ploch - stezka - osa 1 - neuznatelné náklady
| JKSO: | [7 empty] | CC-CZ:
| Místo: |  | Lomnice | [5 empty] | Datum: |  | 1. 7. 2018
| Objednatel: | [7 empty] | IČ:
|  | obec Lomnice | [6 empty] | DIČ:
| Zhotovitel: | [7 empty] | IČ:
DIČ:
| Projektant: | [7 empty] | IČ: |  | 74276361
|  | ATELIS - ateliér liniových staveb | [6 empty] | DIČ: |  | CZ8152217546
| Zpracovatel: | [7 empty] | IČ:
|  | Čiklová | [6 empty] | DIČ:
Poznámka:
| Náklady z rozpočtu | [7 empty] | 0
| Ostatní náklady | [7 empty] | 0
| Cena bez DPH | [7 empty] | 0
| DPH | základní | 21% | ze | 0 |  |  |  | 0
|  | snížená | 15% | ze | 0 |  |  |  | 0
|  | zákl. přenesená | 21% | ze | 0 |  |  |  | 0
|  | sníž. přenesená | 15% | ze | 0 |  |  |  | 0
|  | nulová | 0% | ze | 0 |  |  |  | 0
| Cena s DPH |  |  | v | CZK |  |  | 0
| Projektant |  |  |  |  | Zpracovatel
| Datum a podpis: |  |  | Razítko |  | Datum a podpis: |  |  |  | Razítko
| Objednavatel |  |  |  |  | Zhotovitel
| Datum a podpis: |  |  | Razítko |  | Datum a podpis: |  |  |  | Razítko
REKAPITULACE ROZPOČTU
Stavba: |  |  | Smíšená stezka a chodníky - etapa II - Smíšená stezka
Objekt: |  |  | 2 - Neuznatelné náklady
Část: |  |  | 26 - SO 301 - Odvodnění dopravních ploch - stezka - osa 1 - neuznatelné náklady
Místo: |  |  | Lomnice |  |  |  | Datum: |  | 1. 7. 2018
Objednatel: |  |  | obec Lomnice |  |  |  | Projektant: |  | ATELIS - ateliér liniových staveb
Zhotovitel: | [6 empty] | Zpracovatel: |  | Čiklová
Kód - Popis | [9 empty] | Cena celkem [CZK]
1) Náklady z rozpočtu | [9 empty] | 0 | [12 empty] | -1
| HSV - Práce a dodávky HSV | [8 empty] | 0
| 1 - Zemní práce | [8 empty] | 0
| 4 - Vodorovné konstrukce | [8 empty] | 0
| 8 - Trubní vedení | [8 empty] | 0
| 9 - Ostatní konstrukce a práce, bourání | [8 empty] | 0
| 998 - Přesun hmot | [8 empty] | 0
2) Ostatní náklady | [9 empty] | 0 |  |  |  | DPH
Celkové náklady za stavbu 1) + 2) | [7 empty] | 0
ROZPOČET
Stavba: |  |  | Smíšená stezka a chodníky - etapa II - Smíšená stezka
Objekt: |  |  | 2 - Neuznatelné náklady
Část: |  |  | 26 - SO 301 - Odvodnění dopravních ploch - stezka - osa 1 - neuznatelné náklady
Místo: |  |  | Lomnice |  |  |  | Datum: |  | 1. 7. 2018
Objednatel: |  |  | obec Lomnice |  |  |  | Projektant: |  | ATELIS - ateliér liniových staveb
Zhotovitel: | [6 empty] | Zpracovatel: |  | Čiklová
PČ | Typ | Kód | Popis |  |  | MJ | Množství | J.cena [CZK] |  | Cena celkem [CZK] |  |  | Poznámka | DPH | J. Nh [h] | Nh celkem [h] | J. hmotnost [t] | Hmotnost celkem [t] | J. suť [t] | Suť Celkem [t]
Náklady z rozpočtu | [9 empty] | 0 | [5 empty] | 213.2555 |  | 105.0294 |  | 3.2792 |  | D | -1 | [7 empty] | 0
| HSV - Práce a dodávky HSV | [8 empty] | 0 | [5 empty] | 213.2555 |  | 105.0294 |  | 3.2792 | 1 | D | 0 | ROZPOCET | [6 empty] | 0
| 1 - Zemní práce | [8 empty] | 0 | [5 empty] | 119.0906 |  | 96.0223 |  | 0 | 1 | D | 1 | ROZPOCET | [6 empty] | 0
1 | K | 132301202 | Hloubení rýh š do 2000 mm v hornině tř. 4 objemu do 1000 m3 |  |  | m3 | 30.16 |  |  | 0 |  |  |  | základní | 1.355 | 40.8668 | 0 | 0 | 0 | 0 | 4 | K | 2 | ROZPOCET | 0 | 0 | 0 | 0 | 0 | 1 | 0 | 4 | 504853248
2 | K | 133301102 | Hloubení šachet v hornině tř. 4 objemu přes 100 m3 |  |  | m3 | 11 |  |  | 0 |  |  |  | základní | 2.663 | 29.293 | 0 | 0 | 0 | 0 | 4 | K | 2 | ROZPOCET | 0 | 0 | 0 | 0 | 0 | 1 | 0 | 4 | -1082731712
3 | K | 151101101 | Zřízení příložného pažení a rozepření stěn rýh hl do 2 m |  |  | m2 | 99.4 |  |  | 0 |  |  |  | základní | 0.236 | 23.4584 | 0.00083851 | 0.083348 | 0 | 0 | 4 | K | 2 | ROZPOCET | 0 | 0 | 0 | 0 | 0 | 1 | 0 | 4 | -523797067
4 | K | 151101111 | Odstranění příložného pažení a rozepření stěn rýh hl do 2 m |  |  | m2 | 99.4 |  |  | 0 |  |  |  | základní | 0.07 | 6.958 | 0 | 0 | 0 | 0 | 4 | K | 2 | ROZPOCET | 0 | 0 | 0 | 0 | 0 | 1 | 0 | 4 | -2046413166
5 | K | 162701105 | Vodorovné přemístění do 10000 m výkopku/sypaniny z horniny tř. 1 až 4 |  |  | m3 | 36.16 |  |  | 0 |  |  |  | základní | 0.083 | 3.0013 | 0 | 0 | 0 | 0 | 4 | K | 2 | ROZPOCET | 0 | 0 | 0 | 0 | 0 | 1 | 0 | 4 | 661618651
6 | K | 162701109 | Příplatek k vodorovnému přemístění výkopku/sypaniny z horniny tř. 1 až 4 ZKD 1000 m přes 10000 m |  |  | m3 | 180.8 |  |  | 0 |  |  |  | základní | 0.004 | 0.7232 | 0 | 0 | 0 | 0 | 4 | K | 2 | ROZPOCET | 0 | 0 | 0 | 0 | 0 | 1 | 0 | 4 | 813553355
7 | K | 171201211 | Poplatek za uložení odpadu ze sypaniny na skládce (skládkovné) |  |  | t | 68.704 |  |  | 0 |  |  |  | základní | 0 | 0 | 0 | 0 | 0 | 0 | 4 | K | 2 | ROZPOCET | 0 | 0 | 0 | 0 | 0 | 1 | 0 | 4 | -815738645
8 | K | 174101101 | Zásyp jam, šachet rýh nebo kolem objektů sypaninou se zhutněním |  |  | m3 | 28.45 |  |  | 0 |  |  |  | základní | 0.299 | 8.5065 | 0 | 0 | 0 | 0 | 4 | K | 2 | ROZPOCET | 0 | 0 | 0 | 0 | 0 | 1 | 0 | 4 | -303493411
9 | M | 589811220 | recyklát betonový frakce 0/32 |  |  | t | 41.47 |  |  | 0 |  |  |  | základní | 0 | 0 | 1 | 41.47 | 0 | 0 | 8 | M | 2 | ROZPOCET | 0 | 0 | 0 | 0 | 0 | 1 | 0 | 4 | -1894264609
10 | M | 58333625R | kamenivo těžené hrubé prané frakce 4-8 |  |  | t | 9.43 |  |  | 0 |  |  |  | základní | 0 | 0 | 1 | 9.43 | 0 | 0 | 8 | M | 2 | ROZPOCET | 0 | 0 | 0 | 0 | 0 | 1 | 0 | 4 | -1124997822
11 | K | 175151101 | Obsypání potrubí strojně sypaninou bez prohození, uloženou do 3 m |  |  | m3 | 21.97 |  |  | 0 |  |  |  | základní | 0.286 | 6.2834 | 0 | 0 | 0 | 0 | 4 | K | 2 | ROZPOCET | 0 | 0 | 0 | 0 | 0 | 1 | 0 | 4 | -280105583
12 | M | 58337303R | štěrkopísek frakce 0-8 |  |  | t | 45.039 |  |  | 0 |  |  |  | základní | 0 | 0 | 1 | 45.039 | 0 | 0 | 8 | M | 2 | ROZPOCET | 0 | 0 | 0 | 0 | 0 | 1 | 0 | 4 | -651987782
| 4 - Vodorovné konstrukce | [8 empty] | 0 | [5 empty] | 15.0948 |  | 2.9731 |  | 0 | 1 | D | 1 | ROZPOCET | [6 empty] | 0
13 | K | 451311531 | Podklad pro dlažbu z betonu prostého mrazuvzdorného tř. C 25/30 vrstva tl nad 150 do 200 mm |  |  | m2 | 4 |  |  | 0 |  |  |  | základní | 0.33 | 1.32 | 0 | 0 | 0 | 0 | 4 | K | 2 | ROZPOCET | 0 | 0 | 0 | 0 | 0 | 1 | 0 | 4 | 921779917
14 | K | 451573111 | Lože pod potrubí otevřený výkop ze štěrkopísku |  |  | m3 | 6.13 |  |  | 0 |  |  |  | základní | 1.317 | 8.0732 | 0 | 0 | 0 | 0 | 4 | K | 2 | ROZPOCET | 0 | 0 | 0 | 0 | 0 | 1 | 0 | 4 | -2031822551
15 | K | 452311141 | Podkladní desky z betonu prostého tř. C 16/20 otevřený výkop |  |  | m3 | 0.64 |  |  | 0 |  |  |  | základní | 1.465 | 0.9376 | 0 | 0 | 0 | 0 | 4 | K | 2 | ROZPOCET | 0 | 0 | 0 | 0 | 0 | 1 | 0 | 4 | -683912027
16 | K | 465513127 | Dlažba z lomového kamene na cementovou maltu s vyspárováním tl 200 mm |  |  | m2 | 4 |  |  | 0 |  |  |  | základní | 1.191 | 4.764 | 0.74327 | 2.9731 | 0 | 0 | 4 | K | 2 | ROZPOCET | 0 | 0 | 0 | 0 | 0 | 1 | 0 | 4 | 2064401224
| 8 - Trubní vedení | [8 empty] | 0 | [5 empty] | 34.685 |  | 4.1874 |  | 0 | 1 | D | 1 | ROZPOCET | [6 empty] | 0
17 | K | 812422121 | Montáž potrubí z trub TBP těsněných pryžovými kroužky otevřený výkop sklon do 20 % DN 500 |  |  | m | 8 |  |  | 0 |  |  |  | základní | 1.25 | 10 | 1.36e-05 | 0.0001088 | 0 | 0 | 4 | K | 2 | ROZPOCET | 0 | 0 | 0 | 0 | 0 | 1 | 0 | 4 | 1141969416
18 | M | 592225-R1 | trouba hrdlová přímá betonová s integrovaným těsněním 50 x 100 x 8 cm |  |  | kus | 8.08 |  |  | 0 |  |  |  | základní | 0 | 0 | 0.42 | 3.3936 | 0 | 0 | 8 | M | 2 | ROZPOCET | 0 | 0 | 0 | 0 | 0 | 1 | 0 | 4 | 1999726095
19 | K | 87131524R | Kanalizační potrubí z tvrdého PVC vícevrstvé tuhost třídy SN12 DN 100 |  |  | m | 8 |  |  | 0 |  |  |  | základní | 0.28 | 2.24 | 0.00066 | 0.00528 | 0 | 0 | 4 | K | 2 | ROZPOCET | 0 | 0 | 0 | 0 | 0 | 1 | 0 | 4 | 1871228414
20 | K | 871315241 | Kanalizační potrubí z tvrdého PVC vícevrstvé tuhost třídy SN12 DN 150 |  |  | m | 33 |  |  | 0 |  |  |  | základní | 0.28 | 9.24 | 0.00065674 | 0.021672 | 0 | 0 | 4 | K | 2 | ROZPOCET | 0 | 0 | 0 | 0 | 0 | 1 | 0 | 4 | -1513503453
21 | K | 871354202 | Montáž kanalizačního potrubí z PE SDR11 otevřený výkop sklon do 20 % svařovaných na tupo D 225x20,5 |  |  | m | 4 |  |  | 0 |  |  |  | základní | 0.46 | 1.84 | 0 | 0 | 0 | 0 | 4 | K | 2 | ROZPOCET | 0 | 0 | 0 | 0 | 0 | 1 | 0 | 4 | -1029472883
22 | M | 871111-R1 | potrubí HDPE DN 200 |  |  | m | 4.06 |  |  | 0 |  |  |  | základní | 0 | 0 | 0 | 0 | 0 | 0 | 8 | M | 2 | ROZPOCET | 0 | 0 | 0 | 0 | 0 | 1 | 0 | 4 | 524313478
23 | K | 877265271 | Montáž lapače střešních splavenin z tvrdého PVC-systém KG DN 100 |  |  | kus | 1 |  |  | 0 |  |  |  | základní | 0.572 | 0.572 | 1.75e-06 | 1.75e-06 | 0 | 0 | 4 | K | 2 | ROZPOCET | 0 | 0 | 0 | 0 | 0 | 1 | 0 | 4 | 177071567
24 | M | 552441020 | lapač střešních splavenin - geiger DN 150 mm |  |  | kus | 1 |  |  | 0 |  |  |  | základní | 0 | 0 | 0.0295 | 0.0295 | 0 | 0 | 8 | M | 2 | ROZPOCET | 0 | 0 | 0 | 0 | 0 | 1 | 0 | 4 | -2146695947
25 | K | 877355231 | Montáž víčka z tvrdého PVC-systém KG DN 200 |  |  | kus | 1 |  |  | 0 |  |  |  | základní | 0.745 | 0.745 | 5.75e-06 | 5.75e-06 | 0 | 0 | 4 | K | 2 | ROZPOCET | 0 | 0 | 0 | 0 | 0 | 1 | 0 | 4 | 295912580
26 | M | 286117240 | víčko kanalizace plastové KGK DN 200 |  |  | kus | 1 |  |  | 0 |  |  |  | základní | 0 | 0 | 6e-05 | 6e-05 | 0 | 0 | 8 | M | 2 | ROZPOCET | 0 | 0 | 0 | 0 | 0 | 1 | 0 | 4 | 232477754
27 | K | 894222-R1 | Bet. šachty C30/37 XC4, XF3 - vyztuženy kari sítí, tl. stěn 200 mm (viz. TZ), (Š2, Š3), včetně bet. poklopu DN 600 |  |  | kus | 2 |  |  | 0 |  |  |  | základní | 0 | 0 | 0 | 0 | 0 | 0 | 4 | K | 2 | ROZPOCET | 0 | 0 | 0 | 0 | 0 | 1 | 0 | 4 | 341081774
28 | K | 895941311 | Zřízení vpusti kanalizační uliční z betonových dílců typ UVB-50 |  |  | kus | 2 |  |  | 0 |  |  |  | základní | 5.024 | 10.048 | 0.14494 | 0.28988 | 0 | 0 | 4 | K | 2 | ROZPOCET | 0 | 0 | 0 | 0 | 0 | 1 | 0 | 4 | 345525440
29 | M | 592238500 | dno betonové pro uliční vpusť s výtokovým otvorem TBV-Q 450/330/1a 45x33x5 cm |  |  | kus | 2.02 |  |  | 0 |  |  |  | základní | 0 | 0 | 0.097 | 0.19594 | 0 | 0 | 8 | M | 2 | ROZPOCET | 0 | 0 | 0 | 0 | 0 | 1 | 0 | 4 | -1252646115
30 | M | 592238560 | skruž betonová pro uliční vpusť horní TBV-Q 450/195/5c, 45x19,5x5 cm |  |  | kus | 2.02 |  |  | 0 |  |  |  | základní | 0 | 0 | 0.04 | 0.0808 | 0 | 0 | 8 | M | 2 | ROZPOCET | 0 | 0 | 0 | 0 | 0 | 1 | 0 | 4 | 185743220
31 | M | 592238640 | prstenec betonový pro uliční vpusť vyrovnávací TBV-Q 390/60/10a, 39x6x13 cm |  |  | kus | 2.02 |  |  | 0 |  |  |  | základní | 0 | 0 | 0.027 | 0.05454 | 0 | 0 | 8 | M | 2 | ROZPOCET | 0 | 0 | 0 | 0 | 0 | 1 | 0 | 4 | 336053661
32 | M | 592238780 | mříž M1 D400 DIN 19583-13, 500/500 mm |  |  | kus | 2 |  |  | 0 |  |  |  | základní | 0 | 0 | 0.058 | 0.116 | 0 | 0 | 8 | M | 2 | ROZPOCET | 0 | 0 | 0 | 0 | 0 | 1 | 0 | 4 | 77578281
| 9 - Ostatní konstrukce a práce, bourání | [8 empty] | 0 | [5 empty] | 2.6885 |  | 1.8466 |  | 3.2792 | 1 | D | 1 | ROZPOCET | [6 empty] | 0
33 | K | 935112111 | Osazení příkopového žlabu do betonu tl 100 mm z betonových tvárnic š 500 mm |  |  | m | 3 |  |  | 0 |  |  |  | základní | 0.186 | 0.558 | 0.13096 | 0.39289 | 0 | 0 | 4 | K | 2 | ROZPOCET | 0 | 0 | 0 | 0 | 0 | 1 | 0 | 4 | 454490357
34 | M | 59227526R | žlabovka betonová š. 300 mm |  |  | m | 3 |  |  | 0 |  |  |  | základní | 0 | 0 | 0.046 | 0.138 | 0 | 0 | 8 | M | 2 | ROZPOCET | 0 | 0 | 0 | 0 | 0 | 1 | 0 | 4 | -186867958
35 | K | 935932111 | Osazení odvodňovacího plastového žlabu s krycím roštem šířky do 200 mm |  |  | m | 4.5 |  |  | 0 |  |  |  | základní | 0.269 | 1.2105 | 0.29221 | 1.3149 | 0 | 0 | 4 | K | 2 | ROZPOCET | 0 | 0 | 0 | 0 | 0 | 1 | 0 | 4 | -861113103
36 | M | 935111-R2 | odvodňovací žlab s litinovým roštem D400, š. 200 mm, vpusť s litinovým roštem výtokový 0,50 m |  |  | m | 4.5 |  |  | 0 |  |  |  | základní | 0 | 0 | 0 | 0 | 0 | 0 | 8 | M | 2 | ROZPOCET | 0 | 0 | 0 | 0 | 0 | 1 | 0 | 4 | 1956407869
37 | K | 938902113 | Čištění příkopů komunikací příkopovým rypadlem objem nánosu do 0,5 m3/m |  |  | m | 10 |  |  | 0 |  |  |  | základní | 0.018 | 0.18 | 0 | 0 | 0.324 | 3.24 | 4 | K | 2 | ROZPOCET | 0 | 0 | 0 | 0 | 0 | 1 | 0 | 4 | 1889169104
38 | K | 977151127 | Jádrové vrty diamantovými korunkami do D 250 mm do stavebních materiálů |  |  | m | 0.2 |  |  | 0 |  |  |  | základní | 3.7 | 0.74 | 0.0036275 | 0.0007255 | 0.196 | 0.0392 | 4 | K | 2 | ROZPOCET | 0 | 0 | 0 | 0 | 0 | 1 | 0 | 4 | -1108423398
| 998 - Přesun hmot | [8 empty] | 0 | [5 empty] | 41.6965 |  | 0 |  | 0 | 1 | D | 1 | ROZPOCET | [6 empty] | 0
39 | K | 998223011 | Přesun hmot pro pozemní komunikace s krytem dlážděným |  |  | t | 105.029 |  |  | 0 |  |  |  | základní | 0.397 | 41.6965 | 0 | 0 | 0 | 0 | 4 | K | 2 | ROZPOCET | 0 | 0 | 0 | 0 | 0 | 1 | 0 | 4 | 543763058

## 27 - SO 301 - Odvodnění d...
| List obsahuje: |  | 1) Krycí list rozpočtu |  | 2) Rekapitulace rozpočtu |  |  | 3) Rozpočet |  |  | Zpět na list: | Rekapitulace stavby
optimalizováno pro tisk sestav ve formátu A4 - na výšku | [11 empty] | >> skryté sloupce << | [9 empty] | {76e0e3b3-ac47-4f58-8722-2861b598c7fe}
2
KRYCÍ LIST ROZPOČTU | [12 empty] | v --- níže se nacházejí doplnkové a pomocné údaje k sestavám --- v | [8 empty] | False
| Stavba: |  | Smíšená stezka a chodníky - etapa II - Smíšená stezka
| Objekt: |  | 2 - Neuznatelné náklady
| Část: |  | 27 - SO 301 - Odvodnění dopravních ploch - stezka - osa 2 - neuznatelné náklady
| JKSO: | [7 empty] | CC-CZ:
| Místo: |  | Lomnice | [5 empty] | Datum: |  | 1. 7. 2018
| Objednatel: | [7 empty] | IČ:
|  | obec Lomnice | [6 empty] | DIČ:
| Zhotovitel: | [7 empty] | IČ:
DIČ:
| Projektant: | [7 empty] | IČ: |  | 74276361
|  | ATELIS - ateliér liniových staveb | [6 empty] | DIČ: |  | CZ8152217546
| Zpracovatel: | [7 empty] | IČ:
|  | Čiklová | [6 empty] | DIČ:
Poznámka:
| Náklady z rozpočtu | [7 empty] | 0
| Ostatní náklady | [7 empty] | 0
| Cena bez DPH | [7 empty] | 0
| DPH | základní | 21% | ze | 0 |  |  |  | 0
|  | snížená | 15% | ze | 0 |  |  |  | 0
|  | zákl. přenesená | 21% | ze | 0 |  |  |  | 0
|  | sníž. přenesená | 15% | ze | 0 |  |  |  | 0
|  | nulová | 0% | ze | 0 |  |  |  | 0
| Cena s DPH |  |  | v | CZK |  |  | 0
| Projektant |  |  |  |  | Zpracovatel
| Datum a podpis: |  |  | Razítko |  | Datum a podpis: |  |  |  | Razítko
| Objednavatel |  |  |  |  | Zhotovitel
| Datum a podpis: |  |  | Razítko |  | Datum a podpis: |  |  |  | Razítko
REKAPITULACE ROZPOČTU
Stavba: |  |  | Smíšená stezka a chodníky - etapa II - Smíšená stezka
Objekt: |  |  | 2 - Neuznatelné náklady
Část: |  |  | 27 - SO 301 - Odvodnění dopravních ploch - stezka - osa 2 - neuznatelné náklady
Místo: |  |  | Lomnice |  |  |  | Datum: |  | 1. 7. 2018
Objednatel: |  |  | obec Lomnice |  |  |  | Projektant: |  | ATELIS - ateliér liniových staveb
Zhotovitel: | [6 empty] | Zpracovatel: |  | Čiklová
Kód - Popis | [9 empty] | Cena celkem [CZK]
1) Náklady z rozpočtu | [9 empty] | 0 | [12 empty] | -1
| HSV - Práce a dodávky HSV | [8 empty] | 0
| 1 - Zemní práce | [8 empty] | 0
| 4 - Vodorovné konstrukce | [8 empty] | 0
| 8 - Trubní vedení | [8 empty] | 0
| 998 - Přesun hmot | [8 empty] | 0
2) Ostatní náklady | [9 empty] | 0 |  |  |  | DPH
Celkové náklady za stavbu 1) + 2) | [7 empty] | 0
ROZPOČET
Stavba: |  |  | Smíšená stezka a chodníky - etapa II - Smíšená stezka
Objekt: |  |  | 2 - Neuznatelné náklady
Část: |  |  | 27 - SO 301 - Odvodnění dopravních ploch - stezka - osa 2 - neuznatelné náklady
Místo: |  |  | Lomnice |  |  |  | Datum: |  | 1. 7. 2018
Objednatel: |  |  | obec Lomnice |  |  |  | Projektant: |  | ATELIS - ateliér liniových staveb
Zhotovitel: | [6 empty] | Zpracovatel: |  | Čiklová
PČ | Typ | Kód | Popis |  |  | MJ | Množství | J.cena [CZK] |  | Cena celkem [CZK] |  |  | Poznámka | DPH | J. Nh [h] | Nh celkem [h] | J. hmotnost [t] | Hmotnost celkem [t] | J. suť [t] | Suť Celkem [t]
Náklady z rozpočtu | [9 empty] | 0 | [5 empty] | 21.8088 |  | 5.3183 |  | 0 |  | D | -1 | [7 empty] | 0
| HSV - Práce a dodávky HSV | [8 empty] | 0 | [5 empty] | 21.8088 |  | 5.3183 |  | 0 | 1 | D | 0 | ROZPOCET | [6 empty] | 0
| 1 - Zemní práce | [8 empty] | 0 | [5 empty] | 8.5923 |  | 4.561 |  | 0 | 1 | D | 1 | ROZPOCET | [6 empty] | 0
1 | K | 132301202 | Hloubení rýh š do 2000 mm v hornině tř. 4 objemu do 1000 m3 |  |  | m3 | 1.65 |  |  | 0 |  |  |  | základní | 1.355 | 2.2357 | 0 | 0 | 0 | 0 | 4 | K | 2 | ROZPOCET | 0 | 0 | 0 | 0 | 0 | 1 | 0 | 4 | 504853248
2 | K | 133301102 | Hloubení šachet v hornině tř. 4 objemu přes 100 m3 |  |  | m3 | 2 |  |  | 0 |  |  |  | základní | 2.663 | 5.326 | 0 | 0 | 0 | 0 | 4 | K | 2 | ROZPOCET | 0 | 0 | 0 | 0 | 0 | 1 | 0 | 4 | -1082731712
3 | K | 162701105 | Vodorovné přemístění do 10000 m výkopku/sypaniny z horniny tř. 1 až 4 |  |  | m3 | 3.65 |  |  | 0 |  |  |  | základní | 0.083 | 0.30295 | 0 | 0 | 0 | 0 | 4 | K | 2 | ROZPOCET | 0 | 0 | 0 | 0 | 0 | 1 | 0 | 4 | 661618651
4 | K | 162701109 | Příplatek k vodorovnému přemístění výkopku/sypaniny z horniny tř. 1 až 4 ZKD 1000 m přes 10000 m |  |  | m3 | 18.25 |  |  | 0 |  |  |  | základní | 0.004 | 0.073 | 0 | 0 | 0 | 0 | 4 | K | 2 | ROZPOCET | 0 | 0 | 0 | 0 | 0 | 1 | 0 | 4 | 813553355
5 | K | 171201211 | Poplatek za uložení odpadu ze sypaniny na skládce (skládkovné) |  |  | t | 6.935 |  |  | 0 |  |  |  | základní | 0 | 0 | 0 | 0 | 0 | 0 | 4 | K | 2 | ROZPOCET | 0 | 0 | 0 | 0 | 0 | 1 | 0 | 4 | -815738645
6 | K | 174101101 | Zásyp jam, šachet rýh nebo kolem objektů sypaninou se zhutněním |  |  | m3 | 1.4 |  |  | 0 |  |  |  | základní | 0.299 | 0.4186 | 0 | 0 | 0 | 0 | 4 | K | 2 | ROZPOCET | 0 | 0 | 0 | 0 | 0 | 1 | 0 | 4 | -303493411
7 | M | 58333625R | kamenivo těžené hrubé prané frakce 4-8 |  |  | t | 2.87 |  |  | 0 |  |  |  | základní | 0 | 0 | 1 | 2.87 | 0 | 0 | 8 | M | 2 | ROZPOCET | 0 | 0 | 0 | 0 | 0 | 1 | 0 | 4 | -1124997822
8 | K | 175151101 | Obsypání potrubí strojně sypaninou bez prohození, uloženou do 3 m |  |  | m3 | 0.825 |  |  | 0 |  |  |  | základní | 0.286 | 0.23595 | 0 | 0 | 0 | 0 | 4 | K | 2 | ROZPOCET | 0 | 0 | 0 | 0 | 0 | 1 | 0 | 4 | -280105583
9 | M | 58337303R | štěrkopísek frakce 0-8 |  |  | t | 1.691 |  |  | 0 |  |  |  | základní | 0 | 0 | 1 | 1.691 | 0 | 0 | 8 | M | 2 | ROZPOCET | 0 | 0 | 0 | 0 | 0 | 1 | 0 | 4 | -651987782
| 4 - Vodorovné konstrukce | [8 empty] | 0 | [5 empty] | 0.2173 |  | 0 |  | 0 | 1 | D | 1 | ROZPOCET | [6 empty] | 0
10 | K | 451573111 | Lože pod potrubí otevřený výkop ze štěrkopísku |  |  | m3 | 0.165 |  |  | 0 |  |  |  | základní | 1.317 | 0.2173 | 0 | 0 | 0 | 0 | 4 | K | 2 | ROZPOCET | 0 | 0 | 0 | 0 | 0 | 1 | 0 | 4 | -2031822551
| 8 - Trubní vedení | [8 empty] | 0 | [5 empty] | 10.888 |  | 0.75731 |  | 0 | 1 | D | 1 | ROZPOCET | [6 empty] | 0
11 | K | 871315241 | Kanalizační potrubí z tvrdého PVC vícevrstvé tuhost třídy SN12 DN 150 |  |  | m | 3 |  |  | 0 |  |  |  | základní | 0.28 | 0.84 | 0.00065674 | 0.0019702 | 0 | 0 | 4 | K | 2 | ROZPOCET | 0 | 0 | 0 | 0 | 0 | 1 | 0 | 4 | -1513503453
12 | K | 895941311 | Zřízení vpusti kanalizační uliční z betonových dílců typ UVB-50 |  |  | kus | 2 |  |  | 0 |  |  |  | základní | 5.024 | 10.048 | 0.14494 | 0.28988 | 0 | 0 | 4 | K | 2 | ROZPOCET | 0 | 0 | 0 | 0 | 0 | 1 | 0 | 4 | 345525440
13 | M | 592238500 | dno betonové pro uliční vpusť s výtokovým otvorem TBV-Q 450/330/1a 45x33x5 cm |  |  | kus | 1.01 |  |  | 0 |  |  |  | základní | 0 | 0 | 0.097 | 0.09797 | 0 | 0 | 8 | M | 2 | ROZPOCET | 0 | 0 | 0 | 0 | 0 | 1 | 0 | 4 | -1252646115
14 | M | 5922385R1 | dno betonové pro uliční vpusť průtočné TBV-Q 450/400/1a 45x40x5 cm |  |  | kus | 1.01 |  |  | 0 |  |  |  | základní | 0 | 0 | 0.097 | 0.09797 | 0 | 0 | 8 | M | 2 | ROZPOCET | 0 | 0 | 0 | 0 | 0 | 1 | 0 | 4 | -1156852477
15 | M | 592238570 | skruž betonová pro uliční vpusť horní TBV-Q 450/295/5b, 45x29,5x5 cm |  |  | kus | 1.01 |  |  | 0 |  |  |  | základní | 0 | 0 | 0.058 | 0.05858 | 0 | 0 | 8 | M | 2 | ROZPOCET | 0 | 0 | 0 | 0 | 0 | 1 | 0 | 4 | -1325550091
16 | M | 592238560 | skruž betonová pro uliční vpusť horní TBV-Q 450/195/5c, 45x19,5x5 cm |  |  | kus | 1.01 |  |  | 0 |  |  |  | základní | 0 | 0 | 0.04 | 0.0404 | 0 | 0 | 8 | M | 2 | ROZPOCET | 0 | 0 | 0 | 0 | 0 | 1 | 0 | 4 | 185743220
17 | M | 592238640 | prstenec betonový pro uliční vpusť vyrovnávací TBV-Q 390/60/10a, 39x6x13 cm |  |  | kus | 2.02 |  |  | 0 |  |  |  | základní | 0 | 0 | 0.027 | 0.05454 | 0 | 0 | 8 | M | 2 | ROZPOCET | 0 | 0 | 0 | 0 | 0 | 1 | 0 | 4 | 336053661
18 | M | 592238-R1 | obrubníková vtoková mříž radbuza B125 |  |  | kus | 2 |  |  | 0 |  |  |  | základní | 0 | 0 | 0.058 | 0.116 | 0 | 0 | 8 | M | 2 | ROZPOCET | 0 | 0 | 0 | 0 | 0 | 1 | 0 | 4 | -1021460505
| 998 - Přesun hmot | [8 empty] | 0 | [5 empty] | 2.1112 |  | 0 |  | 0 | 1 | D | 1 | ROZPOCET | [6 empty] | 0
19 | K | 998223011 | Přesun hmot pro pozemní komunikace s krytem dlážděným |  |  | t | 5.318 |  |  | 0 |  |  |  | základní | 0.397 | 2.1112 | 0 | 0 | 0 | 0 | 4 | K | 2 | ROZPOCET | 0 | 0 | 0 | 0 | 0 | 1 | 0 | 4 | 543763058

## 41 - SO 401 - Veřejné osv...
| List obsahuje: |  | 1) Krycí list rozpočtu |  | 2) Rekapitulace rozpočtu |  |  | 3) Rozpočet |  |  | Zpět na list: | Rekapitulace stavby
optimalizováno pro tisk sestav ve formátu A4 - na výšku | [11 empty] | >> skryté sloupce << | [9 empty] | {0410cfd7-867d-4863-9e95-53a8507a29fb}
2
KRYCÍ LIST ROZPOČTU | [12 empty] | v --- níže se nacházejí doplnkové a pomocné údaje k sestavám --- v | [8 empty] | False
| Stavba: |  | Smíšená stezka a chodníky - etapa II - Smíšená stezka
| Objekt: |  | 2 - Neuznatelné náklady
| Část: |  | 41 - SO 401 - Veřejné osvětlení - neuznatelné náklady
| JKSO: | [7 empty] | CC-CZ:
| Místo: |  | Lomnice | [5 empty] | Datum: |  | 1. 7. 2018
| Objednatel: | [7 empty] | IČ:
|  | obec Lomnice | [6 empty] | DIČ:
| Zhotovitel: | [7 empty] | IČ:
DIČ:
| Projektant: | [7 empty] | IČ: |  | 74276361
|  | ATELIS - ateliér liniových staveb | [6 empty] | DIČ: |  | CZ8152217546
| Zpracovatel: | [7 empty] | IČ:
|  | ing. Hrabal | [6 empty] | DIČ:
Poznámka:
| Náklady z rozpočtu | [7 empty] | 0
| Ostatní náklady | [7 empty] | 0
| Cena bez DPH | [7 empty] | 0
| DPH | základní | 21% | ze | 0 |  |  |  | 0
|  | snížená | 15% | ze | 0 |  |  |  | 0
|  | zákl. přenesená | 21% | ze | 0 |  |  |  | 0
|  | sníž. přenesená | 15% | ze | 0 |  |  |  | 0
|  | nulová | 0% | ze | 0 |  |  |  | 0
| Cena s DPH |  |  | v | CZK |  |  | 0
| Projektant |  |  |  |  | Zpracovatel
| Datum a podpis: |  |  | Razítko |  | Datum a podpis: |  |  |  | Razítko
| Objednavatel |  |  |  |  | Zhotovitel
| Datum a podpis: |  |  | Razítko |  | Datum a podpis: |  |  |  | Razítko
REKAPITULACE ROZPOČTU
Stavba: |  |  | Smíšená stezka a chodníky - etapa II - Smíšená stezka
Objekt: |  |  | 2 - Neuznatelné náklady
Část: |  |  | 41 - SO 401 - Veřejné osvětlení - neuznatelné náklady
Místo: |  |  | Lomnice |  |  |  | Datum: |  | 1. 7. 2018
Objednatel: |  |  | obec Lomnice |  |  |  | Projektant: |  | ATELIS - ateliér liniových staveb
Zhotovitel: | [6 empty] | Zpracovatel: |  | ing. Hrabal
Kód - Popis | [9 empty] | Cena celkem [CZK]
1) Náklady z rozpočtu | [9 empty] | 0 | [12 empty] | -1
| M - Práce a dodávky M | [8 empty] | 0
| 46-M - Zemní práce při extr.mont.pracích | [8 empty] | 0
| M74 - Elektromontáže | [8 empty] | 0
2) Ostatní náklady | [9 empty] | 0 |  |  |  | DPH
Celkové náklady za stavbu 1) + 2) | [7 empty] | 0
ROZPOČET
Stavba: |  |  | Smíšená stezka a chodníky - etapa II - Smíšená stezka
Objekt: |  |  | 2 - Neuznatelné náklady
Část: |  |  | 41 - SO 401 - Veřejné osvětlení - neuznatelné náklady
Místo: |  |  | Lomnice |  |  |  | Datum: |  | 1. 7. 2018
Objednatel: |  |  | obec Lomnice |  |  |  | Projektant: |  | ATELIS - ateliér liniových staveb
Zhotovitel: | [6 empty] | Zpracovatel: |  | ing. Hrabal
PČ | Typ | Kód | Popis |  |  | MJ | Množství | J.cena [CZK] |  | Cena celkem [CZK] |  |  | Poznámka | DPH | J. Nh [h] | Nh celkem [h] | J. hmotnost [t] | Hmotnost celkem [t] | J. suť [t] | Suť Celkem [t]
Náklady z rozpočtu | [9 empty] | 0 | [5 empty] | 1542.657 |  | 18.8717 |  | 0 |  | D | -1 | [7 empty] | 0
| M - Práce a dodávky M | [8 empty] | 0 | [5 empty] | 1542.657 |  | 18.8717 |  | 0 | 3 | D | 0 | ROZPOCET | [6 empty] | 0
| 46-M - Zemní práce při extr.mont.pracích | [8 empty] | 0 | [5 empty] | 123.067 |  | 18.56 |  | 0 | 3 | D | 1 | ROZPOCET | [6 empty] | 0
1 | K | 460010024 | Vytyčení trasy vedení kabelového podzemního v zastavěném prostoru |  |  | km | 0.09 |  |  | 0 |  |  |  | základní | 4.1 | 0.369 | 0.0088 | 0.000792 | 0 | 0 | 64 | K | 2 | ROZPOCET | 0 | 0 | 0 | 0 | 0 | 1 | 0 | 64 | -925471992
2 | K | 460050703 | Hloubení nezapažených jam pro stožáry veřejného osvětlení ručně v hornině tř 3 |  |  | kus | 6 |  |  | 0 |  |  |  | základní | 3.214 | 19.284 | 0 | 0 | 0 | 0 | 64 | K | 2 | ROZPOCET | 0 | 0 | 0 | 0 | 0 | 1 | 0 | 64 | -1231391113
3 | K | 460080012P1 | Základové konstrukce pro stožár VO do v=6m |  |  | ks | 1 |  |  | 0 |  |  |  | základní | 0.477 | 0.477 | 2.2563 | 2.2563 | 0 | 0 | 64 | K | 2 | ROZPOCET | 0 | 0 | 0 | 0 | 0 | 1 | 0 | 64 | 1053480905
4 | K | 460150163 | Hloubení kabelových zapažených i nezapažených rýh ručně š 35 cm, hl 80 cm, v hornině tř 3 |  |  | m | 80 |  |  | 0 |  |  |  | základní | 0.863 | 69.04 | 0 | 0 | 0 | 0 | 64 | K | 2 | ROZPOCET | 0 | 0 | 0 | 0 | 0 | 1 | 0 | 64 | -1440032871
5 | K | 460310103 | Řízený zemní protlak strojně v hornině tř 1až4 hloubky do 6 m vnějšího průměru do 110 mm |  |  | m | 9 |  |  | 0 |  |  |  | základní | 0.763 | 6.867 | 0 | 0 | 0 | 0 | 64 | K | 2 | ROZPOCET | 0 | 0 | 0 | 0 | 0 | 1 | 0 | 64 | -1076156776
6 | M | 14031027 | trubka ocelová podélně svařovaná hladká jakost 11 343 89x3mm |  |  | m | 9 |  |  | 0 |  |  |  | základní | 0 | 0 | 0.00636 | 0.05724 | 0 | 0 | 128 | M | 2 | ROZPOCET | 0 | 0 | 0 | 0 | 0 | 1 | 0 | 128 | 419906291
7 | K | 460421001 | Lože kabelů z písku nebo štěrkopísku tl 5 cm nad kabel, bez zakrytí, šířky lože do 65 cm |  |  | m | 80 |  |  | 0 |  |  |  | základní | 0.073 | 5.84 | 0.203 | 16.24 | 0 | 0 | 64 | K | 2 | ROZPOCET | 0 | 0 | 0 | 0 | 0 | 1 | 0 | 64 | 1556374235
8 | K | 460490012 | Krytí kabelů výstražnou fólií šířky 25 cm |  |  | m | 80 |  |  | 0 |  |  |  | základní | 0.023 | 1.84 | 7e-05 | 0.0056 | 0 | 0 | 64 | K | 2 | ROZPOCET | 0 | 0 | 0 | 0 | 0 | 1 | 0 | 64 | -1794719742
9 | K | 460560163 | Zásyp rýh ručně šířky 35 cm, hloubky 80 cm, z horniny třídy 3 |  |  | m | 80 |  |  | 0 |  |  |  | základní | 0.236 | 18.88 | 0 | 0 | 0 | 0 | 64 | K | 2 | ROZPOCET | 0 | 0 | 0 | 0 | 0 | 1 | 0 | 64 | 703289723
10 | K | 460600023 | Vodorovné přemístění horniny jakékoliv třídy do 1000 m |  |  | m3 | 5 |  |  | 0 |  |  |  | základní | 0.094 | 0.47 | 0 | 0 | 0 | 0 | 64 | K | 2 | ROZPOCET | 0 | 0 | 0 | 0 | 0 | 1 | 0 | 64 | -1554247642
11 | K | PPV | Podíl přidružených výkonů |  |  | % | 487.242 |  |  | 0 |  |  |  | základní | 0 | 0 | 0 | 0 | 0 | 0 | 64 | K | 2 | ROZPOCET | 0 | 0 | 0 | 0 | 0 | 1 | 0 | 64 | -1668361781
12 | K | PPV6 | Podíl přidružených výkonů |  |  | % | 71.908 |  |  | 0 |  |  |  | základní | 0 | 0 | 0 | 0 | 0 | 0 | 64 | K | 2 | ROZPOCET | 0 | 0 | 0 | 0 | 0 | 1 | 0 | 64 | 2288350
| M74 - Elektromontáže | [8 empty] | 0 | [5 empty] | 1419.59 |  | 0.31175 |  | 0 | 3 | D | 1 | ROZPOCET | [6 empty] | 0
13 | K | 210204002 | Montáž stožárů osvětlení parkových ocelových |  |  | kus | 1 |  |  | 0 |  |  |  | základní | 1.683 | 1.683 | 0 | 0 | 0 | 0 | 64 | K | 2 | ROZPOCET | 0 | 0 | 0 | 0 | 0 | 1 | 0 | 64 | 738255055
14 | M | 316740640P2 | stožárová svorkovnice, 1 okruh, IP54, Al |  |  | kus | 1 |  |  | 0 |  |  |  | základní | 0 | 0 | 0.05 | 0.05 | 0 | 0 | 128 | M | 2 | ROZPOCET | 0 | 0 | 0 | 0 | 0 | 1 | 0 | 128 | -239471517
15 | M | 316740R1 | stožár osvětlovací JB 8 - žárově zinkovaný + TPU - uliční |  |  | kus | 1 |  |  | 0 |  |  |  | základní | 0 | 0 | 0.092 | 0.092 | 0 | 0 | 128 | M | 2 | ROZPOCET | 0 | 0 | 0 | 0 | 0 | 1 | 0 | 128 | 166600985
16 | K | 210280R1 | HZS - demontáže a montáže |  |  | hod | 10 |  |  | 0 |  |  |  | základní | 12.398 | 123.98 | 0 | 0 | 0 | 0 | 64 | K | 2 | ROZPOCET | 0 | 0 | 0 | 0 | 0 | 1 | 0 | 64 | 2065152120
17 | K | 210280R2 | HZS - nepředvídatelné práce |  |  | hod | 10 |  |  | 0 |  |  |  | základní | 12.398 | 123.98 | 0 | 0 | 0 | 0 | 64 | K | 2 | ROZPOCET | 0 | 0 | 0 | 0 | 0 | 1 | 0 | 64 | -1612686471
18 | K | 210280R3 | HZS - koordinace postupu s ostat. profesemi |  |  | hod | 10 |  |  | 0 |  |  |  | základní | 12.398 | 123.98 | 0 | 0 | 0 | 0 | 64 | K | 2 | ROZPOCET | 0 | 0 | 0 | 0 | 0 | 1 | 0 | 64 | 392830514
19 | K | 210280R4 | geometrické zaměření kabelové trasy |  |  | m | 80 |  |  | 0 |  |  |  | základní | 12.398 | 991.84 | 0 | 0 | 0 | 0 | 64 | K | 2 | ROZPOCET | 0 | 0 | 0 | 0 | 0 | 1 | 0 | 64 | -2100899228
20 | K | 210120501 | Montáž jističů deionových vestavných do 100 A |  |  | kus | 1 |  |  | 0 |  |  |  | základní | 0.285 | 0.285 | 0 | 0 | 0 | 0 | 64 | K | 2 | ROZPOCET | 0 | 0 | 0 | 0 | 0 | 1 | 0 | 64 | 19167772
21 | M | 35822109 | jistič 1pólový-charakteristika B 10A |  |  | kus | 1 |  |  | 0 |  |  |  | základní | 0 | 0 | 0.0004 | 0.0004 | 0 | 0 | 128 | M | 2 | ROZPOCET | 0 | 0 | 0 | 0 | 0 | 1 | 0 | 128 | 755773206
22 | K | 741110142 | Montáž trubka pancéřová kovová tuhá závitová D přes 16 do 29 mm uložená pevně |  |  | m | 19 |  |  | 0 |  |  |  | základní | 0.142 | 2.698 | 0 | 0 | 0 | 0 | 64 | K | 2 | ROZPOCET | 0 | 0 | 0 | 0 | 0 | 1 | 0 | 64 | 2117638313
23 | M | 34571123 | trubka elektroinstalační ocelová, pozinkovaná 6021 ZN |  |  | m | 19 |  |  | 0 |  |  |  | základní | 0 | 0 | 0.0009 | 0.0171 | 0 | 0 | 256 | M | 2 | ROZPOCET | 0 | 0 | 0 | 0 | 0 | 1 | 0 | 64 | 2006048590
24 | M | 35432541 | příchytka trubky 14-28mm |  |  | kus | 38 |  |  | 0 |  |  |  | základní | 0 | 0 | 9e-05 | 0.00342 | 0 | 0 | 256 | M | 2 | ROZPOCET | 0 | 0 | 0 | 0 | 0 | 1 | 0 | 64 | 34213375
25 | K | 741110053 | Montáž trubka plastová ohebná D přes 35 mm uložená volně |  |  | m | 74 |  |  | 0 |  |  |  | základní | 0.072 | 5.328 | 0 | 0 | 0 | 0 | 64 | K | 2 | ROZPOCET | 0 | 0 | 0 | 0 | 0 | 1 | 0 | 64 | -6304500
26 | M | 34571350 | trubka elektroinstalační ohebná dvouplášťová korugovaná D 32/40 mm, HDPE+LDPE |  |  | m | 64 |  |  | 0 |  |  |  | základní | 0 | 0 | 0.00019 | 0.01216 | 0 | 0 | 256 | M | 2 | ROZPOCET | 0 | 0 | 0 | 0 | 0 | 1 | 0 | 64 | 61295875
27 | M | 34571354 | trubka elektroinstalační ohebná dvouplášťová korugovaná D 75/90 mm, HDPE+LDPE |  |  | m | 10 |  |  | 0 |  |  |  | základní | 0 | 0 | 0.00055 | 0.0055 | 0 | 0 | 256 | M | 2 | ROZPOCET | 0 | 0 | 0 | 0 | 0 | 1 | 0 | 64 | 829535612
28 | K | 741122016 | Montáž kabel Cu bez ukončení uložený pod omítku plný kulatý 3x2,5 až 6 mm2 (CYKY) |  |  | m | 75 |  |  | 0 |  |  |  | základní | 0.086 | 6.45 | 0 | 0 | 0 | 0 | 64 | K | 2 | ROZPOCET | 0 | 0 | 0 | 0 | 0 | 1 | 0 | 64 | -261149862
29 | M | 34111036 | kabel silový s Cu jádrem 1 kV 3x2,5mm2 |  |  | m | 75 |  |  | 0 |  |  |  | základní | 0 | 0 | 0.00017 | 0.01275 | 0 | 0 | 256 | M | 2 | ROZPOCET | 0 | 0 | 0 | 0 | 0 | 1 | 0 | 64 | 1175832063
30 | K | 741122015 | Montáž kabel Cu bez ukončení uložený pod omítku plný kulatý 3x1,5 mm2 (CYKY) |  |  | m | 3 |  |  | 0 |  |  |  | základní | 0.082 | 0.246 | 0 | 0 | 0 | 0 | 64 | K | 2 | ROZPOCET | 0 | 0 | 0 | 0 | 0 | 1 | 0 | 64 | -1153722117
31 | M | 34111030 | kabel silový s Cu jádrem 1 kV 3x1,5mm2 |  |  | m | 3 |  |  | 0 |  |  |  | základní | 0 | 0 | 0.00012 | 0.00036 | 0 | 0 | 256 | M | 2 | ROZPOCET | 0 | 0 | 0 | 0 | 0 | 1 | 0 | 64 | -1467455238
32 | K | 741122024 | Montáž kabel Cu bez ukončení uložený pod omítku plný kulatý 4x10 mm2 (CYKY) |  |  | m | 30 |  |  | 0 |  |  |  | základní | 0.102 | 3.06 | 0 | 0 | 0 | 0 | 64 | K | 2 | ROZPOCET | 0 | 0 | 0 | 0 | 0 | 1 | 0 | 64 | -1297799099
33 | M | 34111076 | kabel silový s Cu jádrem 1 kV 4x10mm2 |  |  | m | 30 |  |  | 0 |  |  |  | základní | 0 | 0 | 0.00063 | 0.0189 | 0 | 0 | 256 | M | 2 | ROZPOCET | 0 | 0 | 0 | 0 | 0 | 1 | 0 | 64 | 733014082
34 | K | 210040551 | Montáž šablon nn pro vedení svorkou šroubovou do 50 mm2 |  |  | kus | 4 |  |  | 0 |  |  |  | základní | 0.393 | 1.572 | 0 | 0 | 0 | 0 | 64 | K | 2 | ROZPOCET | 0 | 0 | 0 | 0 | 0 | 1 | 0 | 64 | -123436134
35 | M | 34562690 | svorkovnice pro napojení na venk. vedení do 50 mm2 |  |  | kus | 4 |  |  | 0 |  |  |  | základní | 0 | 0 | 4e-05 | 0.00016 | 0 | 0 | 128 | M | 2 | ROZPOCET | 0 | 0 | 0 | 0 | 0 | 1 | 0 | 128 | 523112228
36 | K | 741130001 | Ukončení vodič izolovaný do 2,5mm2 v rozváděči nebo na přístroji |  |  | kus | 9 |  |  | 0 |  |  |  | základní | 0.051 | 0.459 | 0 | 0 | 0 | 0 | 64 | K | 2 | ROZPOCET | 0 | 0 | 0 | 0 | 0 | 1 | 0 | 64 | 1317928718
37 | K | 741373003 | Montáž svítidlo výbojkové průmyslové stropní na sloupek parkový |  |  | kus | 1 |  |  | 0 |  |  |  | základní | 0.718 | 0.718 | 0 | 0 | 0 | 0 | 64 | K | 2 | ROZPOCET | 0 | 0 | 0 | 0 | 0 | 1 | 0 | 64 | 1087218895
38 | M | 34814435R24 | B - svítidlo LED na stožár,14W, pro cyklostezky |  |  | ks | 1 |  |  | 0 |  |  |  | základní | 0 | 0 | 0.016 | 0.016 | 0 | 0 | 128 | M | 2 | ROZPOCET | 0 | 0 | 0 | 0 | 0 | 1 | 0 | 128 | 624612259
39 | K | 741372151 | Montáž svítidlo LED venkovní - vestavné |  |  | kus | 5 |  |  | 0 |  |  |  | základní | 1.32 | 6.6 | 0 | 0 | 0 | 0 | 64 | K | 2 | ROZPOCET | 0 | 0 | 0 | 0 | 0 | 1 | 0 | 64 | 1021504443
40 | M | 34814435R26 | C - svítidlo LED -7,4W - venkovní, vestavné vč. mont. pouzdra |  |  | ks | 3 |  |  | 0 |  |  |  | základní | 0 | 0 | 0.016 | 0.048 | 0 | 0 | 256 | M | 2 | ROZPOCET | 0 | 0 | 0 | 0 | 0 | 1 | 0 | 64 | 1578118340
41 | M | 347742R3 | svítidlo LED 13W, 1883 Minifloor, zápustné, IP67 |  |  | kus | 2 |  |  | 0 |  |  |  | základní | 0 | 0 | 0.005 | 0.01 | 0 | 0 | 256 | M | 2 | ROZPOCET | 0 | 0 | 0 | 0 | 0 | 1 | 0 | 64 | 1705058186
42 | K | 7413760R1 | Montáž radar. ukazatele rychlosti JDR |  |  | kus | 2 |  |  | 0 |  |  |  | základní | 1.266 | 2.532 | 0 | 0 | 0 | 0 | 64 | K | 2 | ROZPOCET | 0 | 0 | 0 | 0 | 0 | 1 | 0 | 64 | 1752342550
43 | M | 347742R1 | radarový měřič rychlosti JDR 300 - číslice + zpomal |  |  | kus | 2 |  |  | 0 |  |  |  | základní | 0 | 0 | 0.01 | 0.02 | 0 | 0 | 256 | M | 2 | ROZPOCET | 0 | 0 | 0 | 0 | 0 | 1 | 0 | 64 | -1073242503
44 | K | 7413760R2 | Montáž fotovoltaického panelu pro JDR |  |  | kus | 1 |  |  | 0 |  |  |  | základní | 0.674 | 0.674 | 0 | 0 | 0 | 0 | 64 | K | 2 | ROZPOCET | 0 | 0 | 0 | 0 | 0 | 1 | 0 | 64 | 1678710043
45 | M | 347742R2 | fotovoltaický panel pro radarový měřič rychlosti JDR - 80W |  |  | kus | 1 |  |  | 0 |  |  |  | základní | 0 | 0 | 0.005 | 0.005 | 0 | 0 | 256 | M | 2 | ROZPOCET | 0 | 0 | 0 | 0 | 0 | 1 | 0 | 64 | -402014598
46 | K | 741810002 | Celková prohlídka elektrického rozvodu a zařízení do 500 000,- Kč |  |  | kus | 1 |  |  | 0 |  |  |  | základní | 23.505 | 23.505 | 0 | 0 | 0 | 0 | 64 | K | 2 | ROZPOCET | 0 | 0 | 0 | 0 | 0 | 1 | 0 | 64 | -1750883242
47 | K | PPV | Podíl přidružených výkonů |  |  | % | 1895.033 |  |  | 0 |  |  |  | základní | 0 | 0 | 0 | 0 | 0 | 0 | 64 | K | 2 | ROZPOCET | 0 | 0 | 0 | 0 | 0 | 1 | 0 | 64 | 1577948249
48 | K | PPV3 | Mimostaveništní doprava |  |  | % | 1529.272 |  |  | 0 |  |  |  | základní | 0 | 0 | 0 | 0 | 0 | 0 | 64 | K | 2 | ROZPOCET | 0 | 0 | 0 | 0 | 0 | 1 | 0 | 64 | -273631205
49 | K | PPV4 | Přidružený materiál |  |  | % | 1529.272 |  |  | 0 |  |  |  | základní | 0 | 0 | 0 | 0 | 0 | 0 | 64 | K | 2 | ROZPOCET | 0 | 0 | 0 | 0 | 0 | 1 | 0 | 64 | -1573448561