## Stavba
#RTSROZP# | Soupis stavebních prací, dodávek a služeb
| Stavba: |  | SUCH/N038 | PROVIZONÍ PARKOVIŠTĚ MĚSTSKÉHO DIVADLA BRNO - p.č. 3614 a 3612, k.ú. Černá Pole
| Zadavatel | [5 empty] | IČO:
DIČ:
| Projektant: | [5 empty] | IČO:
DIČ:
| Zhotovitel: | [5 empty] | IČO:
DIČ:
Vypracoval:
| Rozpis ceny | [6 empty] | Celkem
HSV | HSV | [6 empty] | 0
PSV | PSV | [6 empty] | 0
MON | MON | [6 empty] | 0
VN | Vedlejší náklady | [6 empty] | 0
ON | Ostatní náklady | [6 empty] | 0
| Celkem | [6 empty] | 0
Rekapitulace daní
0 | Základ pro sníženou DPH |  |  | 15 | % | 0 |  |  | CZK
0 | Snížená DPH |  |  | 15 | % | 0 |  |  | CZK
0 | Základ pro základní DPH |  |  | 21 | % | 0 |  |  | CZK
0 | Základní DPH |  |  | 21 | % | 0 |  |  | CZK
0 | Zaokrouhlení |  |  |  |  | 0 |  |  | CZK
| Cena celkem bez DPH |  |  |  |  | 0 |  |  | CZK
0 | Cena celkem s DPH |  |  |  |  | 0 |  |  | CZK
|  | v |  |  | dne
|  |  | Za zhotovitele |  |  |  | Za objednatele
Rekapitulace dílčích částí
#CASTI>> | Číslo | Název |  |  | Základ pro sníženou DPH | Základ pro základní DPH | DPH celkem | Cena celkem | %
1 | Stavba |  |  |  | 0 | 0 | 0 | 0
2 |  | Ostatní a vedlejší náklady |  |  | 0 | 0 | 0 | 0
3 | 00 | VEDLEJŠÍ A OSTATNÍ NÁKLADY |  |  | 0 | 0 | 0 | 0
2 |  | Stavební objekt |  |  |  |  | 0
2 | SO 01 | PŘÍPRAVA ÚZEMÍ+ HTÚ |  |  | 0 | 0 | 0 | 0
3 | SO 01 | PŘÍPRAVA ÚZEMÍ+ HTÚ |  |  | 0 | 0 | 0 | 0
2 | SO 02 | DOPRAVNÍ A STAVEBNÍ ŘEŠENÍ |  |  | 0 | 0 | 0 | 0
3 | SO 02 | DOPRAVNÍ A STAVEBNÍ ŘEŠENÍ |  |  | 0 | 0 | 0 | 0
2 | SO 03 | DROBNÉ OBJEKTY |  |  | 0 | 0 | 0 | 0
3 | SO 03 | DROBNÉ OBJEKTY |  |  | 0 | 0 | 0 | 0
2 | SO 04 | DEŠŤOVÁ KANALIZACE |  |  | 0 | 0 | 0 | 0
3 | SO 04 | DEŠŤOVÁ KANALIZACE |  |  | 0 | 0 | 0 | 0
2 | SO 05 | VENKOVNÍ OSVĚTLENÍ |  |  | 0 | 0 | 0 | 0
3 | SO 05 | VENKOVNÍ OSVĚTLENÍ |  |  | 0 | 0 | 0 | 0
2 | SO 06 | KTÚ, OZELENĚNÍ |  |  | 0 | 0 | 0 | 0
3 | SO 06 | KTÚ, OZELENĚNÍ |  |  | 0 | 0 | 0 | 0
| Celkem za stavbu |  |  |  | 0 | 0 | 0 | 0 | 0
#POPS | Popis stavby: SUCH/N038 - PROVIZONÍ PARKOVIŠTĚ MĚSTSKÉHO DIVADLA BRNO - p.č. 3614 a 3612, k.ú. Černá Pole
#POPO | Popis objektu: 00 - VEDLEJŠÍ A OSTATNÍ NÁKLADY
#POPR | Popis rozpočtu: 00 - VEDLEJŠÍ A OSTATNÍ NÁKLADY
#POPO | Popis objektu: SO 01 - PŘÍPRAVA ÚZEMÍ+ HTÚ
#POPR | Popis rozpočtu: SO 01 - PŘÍPRAVA ÚZEMÍ+ HTÚ
#POPO | Popis objektu: SO 02 - DOPRAVNÍ A STAVEBNÍ ŘEŠENÍ
#POPR | Popis rozpočtu: SO 02 - DOPRAVNÍ A STAVEBNÍ ŘEŠENÍ
#POPO | Popis objektu: SO 03 - DROBNÉ OBJEKTY
#POPR | Popis rozpočtu: SO 03 - DROBNÉ OBJEKTY
#POPO | Popis objektu: SO 04 - DEŠŤOVÁ KANALIZACE
#POPR | Popis rozpočtu: SO 04 - DEŠŤOVÁ KANALIZACE
#POPO | Popis objektu: SO 05 - VENKOVNÍ OSVĚTLENÍ
#POPR | Popis rozpočtu: SO 05 - VENKOVNÍ OSVĚTLENÍ
#POPO | Popis objektu: SO 06 - KTÚ, OZELENĚNÍ
#POPR | Popis rozpočtu: SO 06 - KTÚ, OZELENĚNÍ
Rekapitulace dílů
| Číslo | Název |  |  | Typ dílu |  |  | Celkem | %
| 00 | Poznámka |  |  | HSV |  |  | 0
| 1 | Zemní práce |  |  | HSV |  |  | 0
| 17 | Konstrukce ze zemin |  |  | HSV |  |  | 0
| 2 | Základy a zvláštní zakládání |  |  | HSV |  |  | 0
| 3 | Svislé a kompletní konstrukce |  |  | HSV |  |  | 0
| 4 | Vodorovné konstrukce |  |  | HSV |  |  | 0
| 5 | Komunikace |  |  | HSV |  |  | 0
| 50_CHZ | Chodník - zámková dlažba |  |  | HSV |  |  | 0
| 63 | Podlahy a podlahové konstrukce |  |  | HSV |  |  | 0
| 8 | Trubní vedení |  |  | HSV |  |  | 0
| 91 | Doplňující práce na komunikaci |  |  | HSV |  |  | 0
| 96 | Bourání konstrukcí |  |  | HSV |  |  | 0
| 99 | Staveništní přesun hmot |  |  | HSV |  |  | 0
| 711 | Izolace proti vodě |  |  | PSV |  |  | 0
| 712 | Povlakové krytiny |  |  | PSV |  |  | 0
| 751 | Ocelové konstrukce |  |  | PSV |  |  | 0
| 764 | Konstrukce klempířské |  |  | PSV |  |  | 0
| 767 | Konstrukce zámečnické |  |  | PSV |  |  | 0
| M_21_VO | Venkovní osvětlení |  |  | MON |  |  | 0
| D96 | Přesuny suti a vybouraných hmot |  |  | PSU |  |  | 0
| VN | Vedlejší náklady |  |  | VN |  |  | 0
| ON | Ostatní náklady |  |  | ON |  |  | 0
| Cena celkem | [6 empty] | 0 | 0
Note on D11: Název
Note on D12: Ulice
Note on D13: PSČ
Note on E13: Místo
Note on I11: IČO
Note on I12: DIČ

## VzorPolozky (hidden)
Položkový rozpočet
S:
O:
R:

## 00 00 Naklady
Soupis vedlejších a ostatních nákladů | [26 empty] | #TypZaznamu#
S: | SUCH/N038 | PROVIZONÍ PARKOVIŠTĚ MĚSTSKÉHO DIVADLA BRNO - p.č. 3614 a 3612, k.ú. Černá Pole | [24 empty] | STA
O: | 00 | VEDLEJŠÍ A OSTATNÍ NÁKLADY | [21 empty] | NAK |  |  | OBJ
R: | 00 | VEDLEJŠÍ A OSTATNÍ NÁKLADY | [24 empty] | ROZ
P.č. | Číslo položky | Název položky | MJ | Množství | Cena / MJ | Celkem | Dodávka | Dodávka celk. | Montáž | Montáž celk. | DPH | Cena s DPH | Hmotnost / MJ | Hmotnost celk.(t) | Dem. hmotnost / MJ | Dem. hmotnost celk.(t) | Ceník | Cen. soustava / platnost | Cenová úroveň | Nhod / MJ | Nhod celk. | Dodavatel | Typ položky
Díl: | VN | Vedlejší náklady |  |  |  | 0 |  | 0 |  | 0 |  | 0 |  | 0 |  | 0 |  |  |  |  | 0 | [5 empty] | DIL
1 | 005111021R | Vytyčení inženýrských sítí | sada | 1 |  | 0 |  | 0 |  | 0 | 21 | 0 | 0 | 0 | 0 | 0 |  | RTS 23/ II | Indiv | 0 | 0 |  | VRN |  |  |  | POL99_8
|  | Zaměření a vytýčení stávajících inženýrských sítí v místě stavby z hlediska jejich ochrany při provádění stavby. | [24 empty] | POP | Zaměření a vytýčení stávajících inženýrských sítí v místě stavby z hlediska jejich ochrany při provádění stavby.
SPU
2 | 005121010R | Vybudování zařízení staveniště | sada | 1 |  | 0 |  | 0 |  | 0 | 21 | 0 | 0 | 0 | 0 | 0 |  | RTS 23/ II | Indiv | 0 | 0 |  | VRN |  |  |  | POL99_8
|  | Náklady spojené s případným vypracováním projektové dokumentace zařízení staveniště, zřízením přípojek energií k objektům zařízení staveniště, vybudování případných měřících odběrných míst a zřízení, případná příprava území pro objekty zařízení staveniště a vlastní vybudování objektů zařízení staveniště. | [24 empty] | POP | Náklady spojené s případným vypracováním projektové dokumentace zařízení staveniště, zřízením přípojek energií k objektům zařízení staveniště, vybudování případných měřících odběrných míst a zřízení, případná příprava území pro objekty zařízení staveniště a vlastní vybudování objektů zařízení staveniště.
SPU
3 | 005121020R | Provoz zařízení staveniště | sada | 1 |  | 0 |  | 0 |  | 0 | 21 | 0 | 0 | 0 | 0 | 0 |  | RTS 23/ II | Indiv | 0 | 0 |  | VRN |  |  |  | POL99_8
|  | Náklady na vybavení objektů zařízení staveniště, ostraha staveniště, náklady na energie spotřebované dodavatelem v rámci provozu zařízení staveniště, náklady na potřebný úklid v prostorách zařízení staveniště, náklady na nutnou údržbu a opravy na objektech zařízení staveniště a na přípojkách energií. | [24 empty] | POP | Náklady na vybavení objektů zařízení staveniště, ostraha staveniště, náklady na energie spotřebované dodavatelem v rámci provozu zařízení staveniště, náklady na potřebný úklid v prostorách zařízení staveniště, náklady na nutnou údržbu a opravy na objektech zařízení staveniště a na přípojkách energií.
SPU
4 | 005121030R | Odstranění zařízení staveniště | sada | 1 |  | 0 |  | 0 |  | 0 | 21 | 0 | 0 | 0 | 0 | 0 |  | RTS 23/ II | Indiv | 0 | 0 |  | VRN |  |  |  | POL99_8
|  | Odstranění objektů zařízení staveniště včetně přípojek energií a jejich odvoz. Položka zahrnuje i náklady na úpravu povrchů po odstranění zařízení staveniště a úklid ploch, na kterých bylo zařízení staveniště provozováno. | [24 empty] | POP | Odstranění objektů zařízení staveniště včetně přípojek energií a jejich odvoz. Položka zahrnuje i náklady na úpravu povrchů po odstranění zařízení staveniště a úklid ploch, na kterých bylo zařízení staveniště provozováno.
SPU
Díl: | ON | Ostatní náklady |  |  |  | 0 |  | 0 |  | 0 |  | 0 |  | 0 |  | 0 |  |  |  |  | 0 | [5 empty] | DIL
5 | 005211080R | Bezpečnostní a hygienická opatření na staveništi | sada | 1 |  | 0 |  | 0 |  | 0 | 21 | 0 | 0 | 0 | 0 | 0 |  | RTS 23/ II | Indiv | 0 | 0 |  | VRN |  |  |  | POL99_8
|  | Náklady na ochranu a nepřetržitou ostrahu ( 24hod denně ) staveniště před vstupem nepovolaných osob, včetně příslušného značení, náklady na oplocení staveniště či na jeho osvětlení, náklady na zabezpečení výkopů, náklady na vypracování potřebné dokumentace pro provoz staveniště z hlediska požární ochrany (požární řád a poplachová směrnice) a z hlediska provozu staveniště (provozně dopravní řád). | [24 empty] | POP | Náklady na ochranu a nepřetržitou ostrahu ( 24hod denně ) staveniště před vstupem nepovolaných osob, včetně příslušného značení, náklady na oplocení staveniště či na jeho osvětlení, náklady na zabezpečení výkopů, náklady na vypracování potřebné dokumentace pro provoz staveniště z hlediska požární ochrany (požární řád a poplachová směrnice) a z hlediska provozu staveniště (provozně dopravní řád).
SPU
6 | 005241010R | Dokumentace skutečného provedení | sada | 1 |  | 0 |  | 0 |  | 0 | 21 | 0 | 0 | 0 | 0 | 0 |  | RTS 23/ II | Indiv | 0 | 0 |  | VRN |  |  |  | POL99_8
|  | Náklady na vyhotovení dokumentace skutečného provedení stavby a její předání objednateli v požadované formě a požadovaném počtu. | [24 empty] | POP | Náklady na vyhotovení dokumentace skutečného provedení stavby a její předání objednateli v požadované formě a požadovaném počtu.
SPU
7 | 0096524 | Geodetické výstupy, Geodetická zaměření a geometrické plány apod. v počtech dle SoD). | sada | 1 |  | 0 |  | 0 |  | 0 | 21 | 0 | 0 | 0 | 0 | 0 |  | Vlastní | Indiv | 0 | 0 |  | VRN |  |  |  | POL99_8
SPU
8 | 0096525 | Statické hutnící zkoušky dle ČSN 72 1006 množství dle TZ a požadavků geotechnika | sada | 1 |  | 0 |  | 0 |  | 0 | 21 | 0 | 0 | 0 | 0 | 0 |  | Vlastní | Indiv | 0 | 0 |  | VRN |  |  |  | POL99_8
SPU
9 | 0096526 | Přítomnost geotechnika na stavbě | hod | 50 |  | 0 |  | 0 |  | 0 | 21 | 0 | 0 | 0 | 0 | 0 |  | Vlastní | Indiv | 0 | 0 |  | VRN |  |  |  | POL99_8
SPU
10 | ON_022 | Poplatek za zábor veřejných ploch | sada | 1 |  | 0 |  | 0 |  | 0 | 21 | 0 | 0 | 0 | 0 | 0 |  | Vlastní | Indiv | 0 | 0 |  | VRN |  |  |  | POL99_8
SPU
[25 empty] | 15 | 21 | DPH
| Celkem |  |  |  |  | 0 | [18 empty] | 0 | 0 | SUM
END
Note on S6: Jedná se o informaci, zda se jedná o položku, která je do rozpočtu zadána z cenové soustavy RTS, nebo vlastní.
Note on T6: Jedná se o název CÚ, která je zadána u položky rozpočtu

## SO 01 SO 01 Pol
Položkový soupis prací a dodávek | [26 empty] | #TypZaznamu#
S: | SUCH/N038 | PROVIZONÍ PARKOVIŠTĚ MĚSTSKÉHO DIVADLA BRNO - p.č. 3614 a 3612, k.ú. Černá Pole | [24 empty] | STA
O: | SO 01 | PŘÍPRAVA ÚZEMÍ+ HTÚ | [21 empty] | STA |  |  | OBJ
R: | SO 01 | PŘÍPRAVA ÚZEMÍ+ HTÚ | [24 empty] | ROZ
P.č. | Číslo položky | Název položky | MJ | Množství | Cena / MJ | Celkem | Dodávka | Dodávka celk. | Montáž | Montáž celk. | DPH | Cena s DPH | Hmotnost / MJ | Hmotnost celk.(t) | Dem. hmotnost / MJ | Dem. hmotnost celk.(t) | Ceník | Cen. soustava / platnost | Cenová úroveň | Nhod / MJ | Nhod celk. | Dodavatel | Typ položky
Díl: | 00 | Poznámka |  |  |  | 0 |  | 0 |  | 0 |  | 0 |  | 0 |  | 0 |  |  |  |  | 0 | [5 empty] | DIL
1 | 00 | Poznámka - NENACEŇOVAT !!! |  | 0 |  | 0 |  | 0 |  | 0 | 21 | 0 | 0 | 0 | 0 | 0 |  | Vlastní | Indiv | 0 | 0 |  | Práce |  |  |  | POL1_
|  | POLOŽKY VLASTNÍ VYTVOŘENY INDIVIDIULNÍ KALKULACÍ DLE OBOROVÉHO KALKULAČNÍHO VZORCE S NASTAVENÍM REŽIÍ A MÍRY ZISKU DLE RTS S INDIVIDUÁLNÍMI VSTUPY MATERIÁLŮ A VÝKONŮ, KTERÉ NEOBSAHUJÍ KMENOVÉ POLOŽKY CENÍKŮ RTS. : | [24 empty] | VV | 0
|  | Platí pro celou stavbu : | [24 empty] | VV | 0
|  | a) veškeré položky na přípomoce, dopravu, montáž, zpevněné montážní plochy, atd... zahrnout do jednotlivých jednotkových cen. : | [24 empty] | VV | 0
|  | b) součásti prací jsou veškeré zkoušky, potřebná měření, inspekce, uvedení zařízení do provozu, zaškolení obsluhy, provozní řády, manuály a revize v českém jazyce. Za komplexní vyzkoušení se považuje bezporuchový provoz po dobu minimálně 96 hod. : | [24 empty] | VV | 0
|  | c) součástí dodávky je zpracování veškeré dílenské dokumentace a dokumentace skutečného provedení : | [24 empty] | VV | 0
|  | d) součástí dodávky je kompletní dokladová část díla nutná k získání kolaudačního souhlasu stavby : | [24 empty] | VV | 0
|  | e) v rozsahu prací zhotovitele jsou rovněž jakékoliv prvky, zařízení, práce a pomocné materiály, neuvedené v tomto soupisu výkonů, které jsou ale nezbytně nutné k dodání, instalaci , dokončení a provozování díla, včetně ztratného a prořezů : | [24 empty] | VV | 0
|  | f) součástí dodávky jsou veškerá geodetická měření jako například vytyčení konstrukcí, kontrolní měření, zaměření skutečného stavu apod. : | [24 empty] | VV | 0
|  | g) součástí dodávky jsou i náklady na případná opatření související s ochranou stávajících sítí, komunikací či staveb : | [24 empty] | VV | 0
|  | h) součástí jednotkových cen jsou i vícenáklady související s výstavbou v zimním období, průběžný úklid staveniště a přilehlých komunikací, likvidaci odpadů, dočasná dopravní omezení atd. : | [24 empty] | VV | 0
|  | h)pokud se v dokumentaci vyskytují obchodní názvy, jedná se pouze o vymezení minimálních požadovaných standardů výrobku, technologie či materiálu a zadavatel připouští použití i jiného, kvalitativně či technologicky obdobného řešení, které splňuje minimál : | [24 empty] | VV | 0
|  | Nedílnou součástí výkazu výměr ( slepého rozpočtu ) je projektová dokumentace !! : | [24 empty] | VV | 0
|  | Zpracovatel nabídky je povinen prověřit specifikace a výměry uvedené ve výkazu výměr. : | [24 empty] | VV | 0
|  | V případě zjištěných : | [24 empty] | VV | 0
|  | rozdílů má na tyto rozdíly upozornit ve lhůtě pro podání nabídek : | [24 empty] | VV | 0
|  | prostřednictvím žádosti o dodatečné informace k zadávacím podmínkám. Následné změny výměr v průběhu realizace nebudou akceptovány. : | [24 empty] | VV | 0
SPU
Díl: | 1 | Zemní práce |  |  |  | 0 |  | 0 |  | 0 |  | 0 |  | 0.08 |  | 0 |  |  |  |  | 47.14 | [5 empty] | DIL
2 | 122202201R00 | Odkopávky a prokopávky pro silnice v hornině 3 do 100 m3 | m3 | 80 |  | 0 |  | 0 |  | 0 | 21 | 0 | 0 | 0 | 0 | 0 | 800-1 | RTS 23/ II | RTS 22/ II | 0.422 | 33.76 |  | Práce |  |  |  | POL1_
|  | s přemístěním výkopku v příčných profilech na vzdálenost do 15 m nebo s naložením na dopravní prostředek. | [24 empty] | SPI |  | s přemístěním výkopku v příčných profilech na vzdálenost do 15 m nebo s naložením na dopravní prostředek.
|  | odměřeno kreslícím programem : | [24 empty] | VV | 0
|  | 80,0 |  | 80 | [22 empty] | VV | 0
SPU
3 | 162701105R00 | Vodorovné přemístění výkopku z horniny 1 až 4, na vzdálenost přes 9 000 do 10 000 m | m3 | 349.799 |  | 0 |  | 0 |  | 0 | 21 | 0 | 0 | 0 | 0 | 0 | 800-1 | RTS 23/ II | RTS 22/ II | 0.01 | 3.5 |  | Práce |  |  |  | POL1_
|  | po suchu, bez naložení výkopku, avšak se složením bez rozhrnutí, zpáteční cesta vozidla. | [24 empty] | SPI
|  | SO 01 – HTÚ a příprava území - TZ : | [24 empty] | VV | 0
|  | ((1031,0)*0,3-39,501) |  | 269.799 | [22 empty] | VV | 0
|  | odměřeno kreslícím programem : | [24 empty] | VV | 0
|  | 80,0 |  | 80 | [22 empty] | VV | 0
SPU
4 | 162701109R00 | Vodorovné přemístění výkopku příplatek k ceně za každých dalších i započatých 1 000 m přes 10 000 m z horniny 1 až 4 | m3 | 3228.191 |  | 0 |  | 0 |  | 0 | 21 | 0 | 0 | 0 | 0 | 0 | 800-1 | RTS 23/ II | RTS 22/ II | 0 | 0 |  | Práce |  |  |  | POL1_
|  | po suchu, bez naložení výkopku, avšak se složením bez rozhrnutí, zpáteční cesta vozidla. | [24 empty] | SPI
|  | odměřeno kreslícím programem : | [24 empty] | VV | 0
|  | 80*10 |  | 800 | [22 empty] | VV | 0
|  | SO 01 – HTÚ a příprava území - TZ : | [24 empty] | VV | 0
|  | ((1031,0)*0,3-39,501)*9 |  | 2428.191 | [22 empty] | VV | 0
SPU
5 | 184807111R00 | Ochrana stromu bedněním zřízení bednění | m2 | 8 |  | 0 |  | 0 |  | 0 | 21 | 0 | 0.0094 | 0.08 | 0 | 0 | 823-1 | RTS 23/ II | Kalkul | 0.864 | 6.91 |  | Práce |  |  |  | POL1_
|  | před poškozením stavebním provozem, | [24 empty] | SPI
|  | Včetně řeziva. | [24 empty] | POP
|  | C.03 : | [24 empty] | VV | 0
|  | 1,0*1,0*4*2 |  | 8 | [22 empty] | VV | 0
SPU
6 | 184807112R00 | Ochrana stromu bedněním odstranění bednění | m2 | 8 |  | 0 |  | 0 |  | 0 | 21 | 0 | 0 | 0 | 0 | 0 | 823-1 | RTS 23/ II | Kalkul | 0.371 | 2.97 |  | Práce |  |  |  | POL1_
|  | před poškozením stavebním provozem, | [24 empty] | SPI
|  | Včetně řeziva. | [24 empty] | POP
|  | C.03 : | [24 empty] | VV | 0
|  | 1,0*1,0*4*2 |  | 8 | [22 empty] | VV | 0
SPU
7 | 199000002R00 | Poplatky za skládku horniny 1- 4, skupina 17 05 04 z Katalogu odpadů | m3 | 349.799 |  | 0 |  | 0 |  | 0 | 21 | 0 | 0 | 0 | 0 | 0 | 800-1 | RTS 23/ II | RTS 22/ II | 0 | 0 |  | Práce |  |  |  | POL1_
|  | odměřeno kreslícím programem : | [24 empty] | VV | 0
|  | 80 |  | 80 | [22 empty] | VV | 0
|  | SO 01 – HTÚ a příprava území - TZ : | [24 empty] | VV | 0
|  | ((1031,0)*0,3-39,501) |  | 269.799 | [22 empty] | VV | 0
SPU
8 | 112100001RAA | Odstranění stromů kácení stromů o průměru kmene do 500 mm, odstranění pařezů včetně odvozu, spálení větví | kus | 1 |  | 0 |  | 0 |  | 0 | 21 | 0 | 0.00304 | 0 | 0 | 0 | AP-HSV | RTS 23/ II | Součtová | 0 | 0 |  | Agregovaná položka |  |  |  | POL2_
|  | Kácení stromů s odřezáním kmene a s odvětvením, odstranění pařezů s přesekáním kořenů, naložení kmenů a pařezů na dopravní prostředek a vodorovné přemístění, spálení větví. | [24 empty] | SPI |  | Kácení stromů s odřezáním kmene a s odvětvením, odstranění pařezů s přesekáním kořenů, naložení kmenů a pařezů na dopravní prostředek a vodorovné přemístění, spálení větví.
|  | Včetně vodorovného přemístění do 1 km. | [24 empty] | POP
|  | C.03 : | [24 empty] | VV | 0
|  | 1 |  | 1 | [22 empty] | VV | 0
SPU
9 | 121100001RA0 | Sejmutí ornice naložení a uložení odvoz do 1 000 m | m3 | 269.799 |  | 0 |  | 0 |  | 0 | 21 | 0 | 0 | 0 | 0 | 0 | AP-HSV | RTS 23/ II | Součtová | 0 | 0 |  | Agregovaná položka |  |  |  | POL2_
|  | popř. lesní půdy s naložením, vodorovným přemístěním a složením na hromady nebo se zpětným přemístěním a rozprostřením. | [24 empty] | SPI |  | popř. lesní půdy s naložením, vodorovným přemístěním a složením na hromady nebo se zpětným přemístěním a rozprostřením.
|  | Včetně nakládání, vodorovného přemístění do 1 km a uložení na skládku. | [24 empty] | POP
|  | SO 01 – HTÚ a příprava území - TZ : | [24 empty] | VV | 0
|  | ((1031,0)*0,3-39,501) |  | 269.799 | [22 empty] | VV | 0
SPU
10 | 121100002RAB | Sejmutí ornice uložení na deponii, zpětný přesun rozprostření v tloušťce 300 mm | m3 | 39.501 |  | 0 |  | 0 |  | 0 | 21 | 0 | 0 | 0 | 0 | 0 | AP-HSV | RTS 23/ II | Součtová | 0 | 0 |  | Agregovaná položka |  |  |  | POL2_
|  | popř. lesní půdy s naložením, vodorovným přemístěním a složením na hromady nebo se zpětným přemístěním a rozprostřením. | [24 empty] | SPI |  | popř. lesní půdy s naložením, vodorovným přemístěním a složením na hromady nebo se zpětným přemístěním a rozprostřením.
|  | deponie ve vzdálenosti 5km : | [24 empty] | VV | 0
|  | ozeleněné plochy : | [24 empty] | VV | 0
|  | č.v. 10 : | [24 empty] | VV | 0
|  | 131,67*0,3 |  | 39.501 | [22 empty] | VV | 0
SPU
[25 empty] | 15 | 21 | DPH
| Celkem |  |  |  |  | 0 | [18 empty] | 0 | 0 | SUM
END
Note on S6: Jedná se o informaci, zda se jedná o položku, která je do rozpočtu zadána z cenové soustavy RTS, nebo vlastní.
Note on T6: Jedná se o název CÚ, která je zadána u položky rozpočtu

## SO 02 SO 02 Pol
Položkový soupis prací a dodávek | [26 empty] | #TypZaznamu#
S: | SUCH/N038 | PROVIZONÍ PARKOVIŠTĚ MĚSTSKÉHO DIVADLA BRNO - p.č. 3614 a 3612, k.ú. Černá Pole | [24 empty] | STA
O: | SO 02 | DOPRAVNÍ A STAVEBNÍ ŘEŠENÍ | [21 empty] | STA |  |  | OBJ
R: | SO 02 | DOPRAVNÍ A STAVEBNÍ ŘEŠENÍ | [24 empty] | ROZ
P.č. | Číslo položky | Název položky | MJ | Množství | Cena / MJ | Celkem | Dodávka | Dodávka celk. | Montáž | Montáž celk. | DPH | Cena s DPH | Hmotnost / MJ | Hmotnost celk.(t) | Dem. hmotnost / MJ | Dem. hmotnost celk.(t) | Ceník | Cen. soustava / platnost | Cenová úroveň | Nhod / MJ | Nhod celk. | Dodavatel | Typ položky
Díl: | 00 | Poznámka |  |  |  | 0 |  | 0 |  | 0 |  | 0 |  | 0 |  | 0 |  |  |  |  | 0 | [5 empty] | DIL
1 | 00 | Poznámka - NENACEŇOVAT !!! |  | 0 |  | 0 |  | 0 |  | 0 | 21 | 0 | 0 | 0 | 0 | 0 |  | Vlastní | Indiv | 0 | 0 |  | Práce |  |  |  | POL1_
|  | POLOŽKY VLASTNÍ VYTVOŘENY INDIVIDIULNÍ KALKULACÍ DLE OBOROVÉHO KALKULAČNÍHO VZORCE S NASTAVENÍM REŽIÍ A MÍRY ZISKU DLE RTS S INDIVIDUÁLNÍMI VSTUPY MATERIÁLŮ A VÝKONŮ, KTERÉ NEOBSAHUJÍ KMENOVÉ POLOŽKY CENÍKŮ RTS. : | [24 empty] | VV | 0
|  | Platí pro celou stavbu : | [24 empty] | VV | 0
|  | a) veškeré položky na přípomoce, dopravu, montáž, zpevněné montážní plochy, atd... zahrnout do jednotlivých jednotkových cen. : | [24 empty] | VV | 0
|  | b) součásti prací jsou veškeré zkoušky, potřebná měření, inspekce, uvedení zařízení do provozu, zaškolení obsluhy, provozní řády, manuály a revize v českém jazyce. Za komplexní vyzkoušení se považuje bezporuchový provoz po dobu minimálně 96 hod. : | [24 empty] | VV | 0
|  | c) součástí dodávky je zpracování veškeré dílenské dokumentace a dokumentace skutečného provedení : | [24 empty] | VV | 0
|  | d) součástí dodávky je kompletní dokladová část díla nutná k získání kolaudačního souhlasu stavby : | [24 empty] | VV | 0
|  | e) v rozsahu prací zhotovitele jsou rovněž jakékoliv prvky, zařízení, práce a pomocné materiály, neuvedené v tomto soupisu výkonů, které jsou ale nezbytně nutné k dodání, instalaci , dokončení a provozování díla, včetně ztratného a prořezů : | [24 empty] | VV | 0
|  | f) součástí dodávky jsou veškerá geodetická měření jako například vytyčení konstrukcí, kontrolní měření, zaměření skutečného stavu apod. : | [24 empty] | VV | 0
|  | g) součástí dodávky jsou i náklady na případná opatření související s ochranou stávajících sítí, komunikací či staveb : | [24 empty] | VV | 0
|  | h) součástí jednotkových cen jsou i vícenáklady související s výstavbou v zimním období, průběžný úklid staveniště a přilehlých komunikací, likvidaci odpadů, dočasná dopravní omezení atd. : | [24 empty] | VV | 0
|  | h)pokud se v dokumentaci vyskytují obchodní názvy, jedná se pouze o vymezení minimálních požadovaných standardů výrobku, technologie či materiálu a zadavatel připouští použití i jiného, kvalitativně či technologicky obdobného řešení, které splňuje minimál : | [24 empty] | VV | 0
|  | Nedílnou součástí výkazu výměr ( slepého rozpočtu ) je projektová dokumentace !! : | [24 empty] | VV | 0
|  | Zpracovatel nabídky je povinen prověřit specifikace a výměry uvedené ve výkazu výměr. : | [24 empty] | VV | 0
|  | V případě zjištěných : | [24 empty] | VV | 0
|  | rozdílů má na tyto rozdíly upozornit ve lhůtě pro podání nabídek : | [24 empty] | VV | 0
|  | prostřednictvím žádosti o dodatečné informace k zadávacím podmínkám. Následné změny výměr v průběhu realizace nebudou akceptovány. : | [24 empty] | VV | 0
SPU
Díl: | 1 | Zemní práce |  |  |  | 0 |  | 0 |  | 0 |  | 0 |  | 0 |  | 0 |  |  |  |  | 113.52 | [5 empty] | DIL
2 | 181101102R00 | Úprava pláně v zářezech v hornině 1 až 4, se zhutněním | m2 | 1032 |  | 0 |  | 0 |  | 0 | 21 | 0 | 0 | 0 | 0 | 0 | 800-1 | RTS 23/ II | RTS 23/ II | 0.02 | 20.64 |  | Práce |  |  |  | POL1_
|  | vyrovnáním výškových rozdílů, ploch vodorovných a ploch do sklonu 1 : 5. | [24 empty] | SPI
|  | odměřeno kreslícím programem : | [24 empty] | VV | 0
|  | C.03 : | [24 empty] | VV | 0
|  | parkoviště a sjezd : | [24 empty] | VV | 0
|  | 738,5 |  | 738.5 | [22 empty] | VV | 0
|  | chodníky (zámková dlažba : | [24 empty] | VV | 0
|  | 79,0 |  | 79 | [22 empty] | VV | 0
|  | plocha ostatních zpevněných ploch : | [24 empty] | VV | 0
|  | 59,0 |  | 59 | [22 empty] | VV | 0
|  | ozeleněné a ostatní plochy : | [24 empty] | VV | 0
|  | 155,5 |  | 155.5 | [22 empty] | VV | 0
SPU
3 | 182001111R00 | Plošná úprava terénu při nerovnostech terénu přes 50 do 100 mm, v rovině nebo na svahu do 1:5 | m2 | 1032 |  | 0 |  | 0 |  | 0 | 21 | 0 | 0 | 0 | 0 | 0 | 823-1 | RTS 23/ II | RTS 23/ II | 0.09 | 92.88 |  | Práce |  |  |  | POL1_
|  | s urovnáním povrchu, bez doplnění ornice, v hornině 1 až 4, | [24 empty] | SPI
|  | odměřeno kreslícím programem : | [24 empty] | VV | 0
|  | C.03 : | [24 empty] | VV | 0
|  | parkoviště a sjezd : | [24 empty] | VV | 0
|  | 738,5 |  | 738.5 | [22 empty] | VV | 0
|  | chodníky (zámková dlažba : | [24 empty] | VV | 0
|  | 79,0 |  | 79 | [22 empty] | VV | 0
|  | plocha ostatních zpevněných ploch : | [24 empty] | VV | 0
|  | 59,0 |  | 59 | [22 empty] | VV | 0
|  | ozeleněné a ostatní plochy : | [24 empty] | VV | 0
|  | 155,5 |  | 155.5 | [22 empty] | VV | 0
SPU
Díl: | 17 | Konstrukce ze zemin |  |  |  | 0 |  | 0 |  | 0 |  | 0 |  | 21.57 |  | 0 |  |  |  |  | 52.63 | [5 empty] | DIL
4 | 119001201R00 | Úprava zeminy vápnem tloušťka vrstvy 150 ÷ 300 mm | m3 | 862.8225 |  | 0 |  | 0 |  | 0 | 21 | 0 | 0 | 0 | 0 | 0 | 800-1 | RTS 23/ II | RTS 23/ II | 0.02 | 17.26 |  | Práce |  |  |  | POL1_1
|  | za účelem zlepšení mechanických vlastností, | [24 empty] | SPI
|  | Podrobný návrh sanace podloží : | [24 empty] | VV | 0
|  | bude proveden ze strany geotechnika v dalším stupni projektové dokumentace. : | [24 empty] | VV | 0
|  | ODHAD : | [24 empty] | VV | 0
|  | odměřeno kreslícím programem : | [24 empty] | VV | 0
|  | C.03 : | [24 empty] | VV | 0
|  | (1,1-0,52)*(738,5-6,25-342,56)*2 |  | 452.0404 | [22 empty] | VV | 0
|  | odměřeno kreslícím programem : | [24 empty] | VV | 0
|  | č.v. 2 : | [24 empty] | VV | 0
|  | sjezd : | [24 empty] | VV | 0
|  | (1,1-0,52)*6,25*(2,2+1,5)/2*2 |  | 13.4125 | [22 empty] | VV | 0
|  | plocha štěrkodrť 150mm : | [24 empty] | VV | 0
|  | (1,1-0,52)*342,56*2 |  | 397.3696 | [22 empty] | VV | 0
SPU
5 | 162601102R00 | Vodorovné přemístění výkopku z horniny 1 až 4, na vzdálenost přes 4 000 do 5 000 m | m3 | 862.8225 |  | 0 |  | 0 |  | 0 | 21 | 0 | 0 | 0 | 0 | 0 | 800-1 | RTS 23/ II | Kalkul | 0.01 | 8.63 |  | Práce |  |  |  | POL1_
|  | po suchu, bez naložení výkopku, avšak se složením bez rozhrnutí, zpáteční cesta vozidla. | [24 empty] | SPI
|  | výměra - viz položka : | [24 empty] | VV | 0
|  | 862,8225/2*2 |  | 862.8225 | [22 empty] | VV | 0
SPU
6 | 167101102R00 | Nakládání, skládání, překládání neulehlého výkopku nakládání výkopku přes 100 m3, z horniny 1 až 4 | m3 | 431.4112 |  | 0 |  | 0 |  | 0 | 21 | 0 | 0 | 0 | 0 | 0 | 800-1 | RTS 23/ II | Kalkul | 0.053 | 22.86 |  | Práce |  |  |  | POL1_
|  | výměra - viz položka : | [24 empty] | VV | 0
|  | 862,8225/2 |  | 431.4112 | [22 empty] | VV | 0
SPU
7 | 171201201R00 | Uložení sypaniny na dočasnou skládku tak, že na 1 m2 plochy připadá přes 2 m3 výkopku nebo ornice | m3 | 431.4112 |  | 0 |  | 0 |  | 0 | 21 | 0 | 0 | 0 | 0 | 0 | 800-1 | RTS 23/ II | Kalkul | 0.009 | 3.88 |  | Práce |  |  |  | POL1_
|  | výměra - viz položka : | [24 empty] | VV | 0
|  | 862,8225/2 |  | 431.4112 | [22 empty] | VV | 0
SPU
8 | 58530164.AC | Vápno pro zpevnění podloží | t | 21.5706 |  | 0 |  | 0 |  | 0 | 21 | 0 | 1 | 21.57 | 0 | 0 |  | Vlastní | RTS 22/ II | 0 | 0 |  | Specifikace |  |  |  | POL3_
|  | Podrobný návrh sanace podloží : | [24 empty] | VV | 0
|  | bude proveden ze strany geotechnika v dalším stupni projektové dokumentace. : | [24 empty] | VV | 0
|  | ODHAD : | [24 empty] | VV | 0
|  | odměřeno kreslícím programem : | [24 empty] | VV | 0
|  | C.03 : | [24 empty] | VV | 0
|  | (1,1-0,52)*(738,5-6,25-342,56)*2*0,025 |  | 11.301 | [22 empty] | VV | 0
|  | odměřeno kreslícím programem : | [24 empty] | VV | 0
|  | č.v. 2 : | [24 empty] | VV | 0
|  | sjezd : | [24 empty] | VV | 0
|  | (1,1-0,52)*6,25*(2,2+1,5)/2*2*0,025 |  | 0.33531 | [22 empty] | VV | 0
|  | plocha štěrkodrť 150mm : | [24 empty] | VV | 0
|  | (1,1-0,52)*342,56*2*0,025 |  | 9.9342 | [22 empty] | VV | 0
SPU
Díl: | 5 | Komunikace |  |  |  | 0 |  | 0 |  | 0 |  | 0 |  | 828.15 |  | 0 |  |  |  |  | 463.23 | [5 empty] | DIL
9 | 289970111R00 | Geotextílie separační, filtrační, zpevňující polypropylén, 300 g/m2 | m2 | 738.5 |  | 0 |  | 0 |  | 0 | 21 | 0 | 0.0005 | 0.37 | 0 | 0 | 800-2 | RTS 23/ II | RTS 23/ II | 0.09 | 66.47 |  | Práce |  |  |  | POL1_1
|  | odměřeno kreslícím programem : | [24 empty] | VV | 0
|  | C.03 : | [24 empty] | VV | 0
|  | parkoviště a sjezd : | [24 empty] | VV | 0
|  | 738,5 |  | 738.5 | [22 empty] | VV | 0
SPU
10 | 564851111R00 | Podklad ze štěrkodrti s rozprostřením a zhutněním frakce 0-63 mm, tloušťka po zhutnění 150 mm | m2 | 342.56 |  | 0 |  | 0 |  | 0 | 21 | 0 | 0.378 | 129.49 | 0 | 0 | 822-1 | RTS 23/ II | RTS 23/ II | 0.026 | 8.91 |  | Práce |  |  |  | POL1_
|  | odměřeno kreslícím programem : | [24 empty] | VV | 0
|  | č.v. 2 : | [24 empty] | VV | 0
|  | plocha štěrkodrť 150mm : | [24 empty] | VV | 0
|  | 342,56 |  | 342.56 | [22 empty] | VV | 0
SPU
11 | 564861111R00 | Podklad ze štěrkodrti s rozprostřením a zhutněním frakce 0-63 mm, tloušťka po zhutnění 200 mm | m2 | 11.5625 |  | 0 |  | 0 |  | 0 | 21 | 0 | 0.441 | 5.1 | 0 | 0 | 822-1 | RTS 23/ II | RTS 23/ II | 0.03 | 0.35 |  | Práce |  |  |  | POL1_
|  | odměřeno kreslícím programem : | [24 empty] | VV | 0
|  | č.v. 2 : | [24 empty] | VV | 0
|  | sjezd : | [24 empty] | VV | 0
|  | 6,25*(2,2+1,5)/2 |  | 11.5625 | [22 empty] | VV | 0
SPU
12 | 564871111R00 | Podklad ze štěrkodrti s rozprostřením a zhutněním frakce 0-63 mm, tloušťka po zhutnění 250 mm | m2 | 384.3775 |  | 0 |  | 0 |  | 0 | 21 | 0 | 0.55125 | 211.89 | 0 | 0 | 822-1 | RTS 23/ II | RTS 23/ II | 0.027 | 10.38 |  | Práce |  |  |  | POL1_1
|  | odměřeno kreslícím programem : | [24 empty] | VV | 0
|  | C.03 : | [24 empty] | VV | 0
|  | 738,5 |  | 738.5 | [22 empty] | VV | 0
|  | odměřeno kreslícím programem : | [24 empty] | VV | 0
|  | č.v. 2 : | [24 empty] | VV | 0
|  | sjezd : | [24 empty] | VV | 0
|  | -6,25*(2,2+1,5)/2 |  | -11.5625 | [22 empty] | VV | 0
|  | plocha štěrkodrť 150mm : | [24 empty] | VV | 0
|  | -342,56 |  | -342.56 | [22 empty] | VV | 0
SPU
13 | 596215040R00 | Kladení zámkové dlažby do drtě tloušťka dlažby 80 mm, tloušťka lože 40 mm | m2 | 738.5 |  | 0 |  | 0 |  | 0 | 21 | 0 | 0.0739 | 54.58 | 0 | 0 | 822-1 | RTS 23/ II | RTS 23/ II | 0.48 | 354.48 |  | Práce |  |  |  | POL1_
|  | s provedením lože z kameniva drceného, s vyplněním spár, s dvojitým hutněním a se smetením přebytečného materiálu na krajnici. S dodáním hmot pro lože a výplň spár. | [24 empty] | SPI |  | s provedením lože z kameniva drceného, s vyplněním spár, s dvojitým hutněním a se smetením přebytečného materiálu na krajnici. S dodáním hmot pro lože a výplň spár.
|  | odměřeno kreslícím programem : | [24 empty] | VV | 0
|  | č.v. 2 : | [24 empty] | VV | 0
|  | parkoviště a sjezd : | [24 empty] | VV | 0
|  | 738,5 |  | 738.5 | [22 empty] | VV | 0
SPU
14 | 564851111XT4 | Podklad ze štěrkodrti po zhutnění tloušťky 15 cm, štěrkodrť frakce 32-63 mm | m2 | 726.9375 |  | 0 |  | 0 |  | 0 | 21 | 0 | 0.378 | 274.78 | 0 | 0 |  | Vlastní | Kalkul | 0.03 | 21.81 |  | Práce |  |  |  | POL1_
|  | odměřeno kreslícím programem : | [24 empty] | VV | 0
|  | C.03 : | [24 empty] | VV | 0
|  | 738,5 |  | 738.5 | [22 empty] | VV | 0
|  | odměřeno kreslícím programem : | [24 empty] | VV | 0
|  | č.v. 2 : | [24 empty] | VV | 0
|  | sjezd : | [24 empty] | VV | 0
|  | -6,25*(2,2+1,5)/2 |  | -11.5625 | [22 empty] | VV | 0
SPU
15 | 564861111XT4 | Podklad ze štěrkodrti po zhutnění tloušťky 20 cm, štěrkodrť frakce 32-63 mm | m2 | 11.5625 |  | 0 |  | 0 |  | 0 | 21 | 0 | 0.441 | 5.1 | 0 | 0 |  | Vlastní | Kalkul | 0.03 | 0.35 |  | Práce |  |  |  | POL1_
|  | odměřeno kreslícím programem : | [24 empty] | VV | 0
|  | č.v. 2 : | [24 empty] | VV | 0
|  | sjezd : | [24 empty] | VV | 0
|  | 6,25*(2,2+1,5)/2 |  | 11.5625 | [22 empty] | VV | 0
SPU
16 | 599141111R99 | Vyplnění spár živičnou zálivkou | m | 10.35 |  | 0 |  | 0 |  | 0 | 21 | 0 | 0.0036 | 0.04 | 0 | 0 |  | Vlastní | RTS 22/ II | 0.046 | 0.48 |  | Práce |  |  |  | POL1_
|  | C.03 : | [24 empty] | VV | 0
|  | 10,35 |  | 10.35 | [22 empty] | VV | 0
SPU
17 | 59245030R | dlažba betonová zámková, dvouvrstvá; kost; šedá; l = 200 mm; š = 165 mm; tl. 80,0 mm | m2 | 846.4 |  | 0 |  | 0 |  | 0 | 21 | 0 | 0.1728 | 146.26 | 0 | 0 | SPCM | RTS 23/ II | RTS 23/ II | 0 | 0 |  | Specifikace |  |  |  | POL3_
|  | odměřeno kreslícím programem : | [24 empty] | VV | 0
|  | č.v. 2, č.v. 4 : | [24 empty] | VV | 0
|  | parkoviště a sjezd : | [24 empty] | VV | 0
|  | 738,5*1,15 |  | 849.275 | [22 empty] | VV | 0
|  | umělá vodící linie : | [24 empty] | VV | 0
|  | -6,25*0,4*1,15 |  | -2.875 | [22 empty] | VV | 0
SPU
18 | 59248000RC | Dlažba zámková - umělá vodící linie tl. 80mm | m2 | 2.875 |  | 0 |  | 0 |  | 0 | 21 | 0 | 0.188 | 0.54 | 0 | 0 |  | Vlastní | Indiv | 0 | 0 |  | Specifikace |  |  |  | POL3_
|  | odměřeno kreslícím programem : | [24 empty] | VV | 0
|  | č.v. 2, č.v. 4 : | [24 empty] | VV | 0
|  | umělá vodící linie : | [24 empty] | VV | 0
|  | 6,25*0,4*1,15 |  | 2.875 | [22 empty] | VV | 0
SPU
Díl: | 50_CHZ | Chodník - zámková dlažba |  |  |  | 0 |  | 0 |  | 0 |  | 0 |  | 31.05 |  | 0 |  |  |  |  | 74.8 | [5 empty] | DIL
19 | 289970111R00 | Geotextílie separační, filtrační, zpevňující polypropylén, 300 g/m2 | m2 | 138 |  | 0 |  | 0 |  | 0 | 21 | 0 | 0.0005 | 0.07 | 0 | 0 | 800-2 | RTS 23/ II | RTS 23/ II | 0.09 | 12.42 |  | Práce |  |  |  | POL1_1
|  | odměřeno kreslícím programem : | [24 empty] | VV | 0
|  | č.v.2 : | [24 empty] | VV | 0
|  | chodníky (zámková dlažba : | [24 empty] | VV | 0
|  | 79,0 |  | 79 | [22 empty] | VV | 0
|  | plocha ostatních zpevněných ploch : | [24 empty] | VV | 0
|  | 59,0 |  | 59 | [22 empty] | VV | 0
SPU
20 | 596215021R00 | Kladení zámkové dlažby do drtě tloušťka dlažby 60 mm, tloušťka lože 40 mm | m2 | 138 |  | 0 |  | 0 |  | 0 | 21 | 0 | 0.0739 | 10.2 | 0 | 0 | 822-1 | RTS 23/ II | RTS 23/ II | 0.452 | 62.38 |  | Práce |  |  |  | POL1_
|  | s provedením lože z kameniva drceného, s vyplněním spár, s dvojitým hutněním a se smetením přebytečného materiálu na krajnici. S dodáním hmot pro lože a výplň spár. | [24 empty] | SPI |  | s provedením lože z kameniva drceného, s vyplněním spár, s dvojitým hutněním a se smetením přebytečného materiálu na krajnici. S dodáním hmot pro lože a výplň spár.
|  | odměřeno kreslícím programem : | [24 empty] | VV | 0
|  | č.v.2 : | [24 empty] | VV | 0
|  | chodníky (zámková dlažba : | [24 empty] | VV | 0
|  | 79,0 |  | 79 | [22 empty] | VV | 0
|  | plocha ostatních zpevněných ploch : | [24 empty] | VV | 0
|  | 59,0 |  | 59 | [22 empty] | VV | 0
SPU
21 | 59245020R | dlažba betonová zámková, dvouvrstvá; kost; šedá; l = 200 mm; š = 165 mm; tl. 60,0 mm | m2 | 153.663 |  | 0 |  | 0 |  | 0 | 21 | 0 | 0.1296 | 19.91 | 0 | 0 | SPCM | RTS 23/ II | RTS 23/ II | 0 | 0 |  | Specifikace |  |  |  | POL3_
|  | odměřeno kreslícím programem : | [24 empty] | VV | 0
|  | č.v.2 : | [24 empty] | VV | 0
|  | chodníky (zámková dlažba : | [24 empty] | VV | 0
|  | 79,0*1,15 |  | 90.85 | [22 empty] | VV | 0
|  | plocha ostatních zpevněných ploch : | [24 empty] | VV | 0
|  | 59,0*1,15 |  | 67.85 | [22 empty] | VV | 0
|  | odměřeno kreslícím programem : | [24 empty] | VV | 0
|  | č.v.2 : | [24 empty] | VV | 0
|  | varovný pas : | [24 empty] | VV | 0
|  | -(0,5*(1,4*2+1,85*2+2,26))*1,15 |  | -5.037 | [22 empty] | VV | 0
SPU
22 | 59245031R | dlažba betonová zámková, dvouvrstvá; kost; červená; l = 200 mm; š = 165 mm; tl. 80,0 mm | m2 | 5.037 |  | 0 |  | 0 |  | 0 | 21 | 0 | 0.1728 | 0.87 | 0 | 0 | SPCM | RTS 23/ II | RTS 23/ II | 0 | 0 |  | Specifikace |  |  |  | POL3_
|  | odměřeno kreslícím programem : | [24 empty] | VV | 0
|  | č.v.2 : | [24 empty] | VV | 0
|  | varovný pas : | [24 empty] | VV | 0
|  | (0,5*(1,4*2+1,85*2+2,26))*1,15 |  | 5.037 | [22 empty] | VV | 0
SPU
Díl: | 91 | Doplňující práce na komunikaci |  |  |  | 0 |  | 0 |  | 0 |  | 0 |  | 108.84 |  | 0 |  |  |  |  | 30.3 | [5 empty] | DIL
23 | 914001121R00 | Osazení a montáž svislých dopravních značek sloupek, do betonového základu a AL patky, | kus | 1 |  | 0 |  | 0 |  | 0 | 21 | 0 | 0.1125 | 0.11 | 0 | 0 | 822-1 | RTS 23/ II | RTS 23/ II | 0 | 0 |  | Práce |  |  |  | POL1_1
|  | č.v. 3 : | [24 empty] | VV | 0
|  | 1 |  | 1 | [22 empty] | VV | 0
SPU
24 | 914001125R00 | Osazení a montáž svislých dopravních značek značka, na sloupek,sloup, konzolu nebo objekt, | kus | 3 |  | 0 |  | 0 |  | 0 | 21 | 0 | 0 | 0 | 0 | 0 | 822-1 | RTS 23/ II | RTS 23/ II | 0 | 0 |  | Práce |  |  |  | POL1_1
|  | č.v. 3 : | [24 empty] | VV | 0
|  | 3 |  | 3 | [22 empty] | VV | 0
SPU
25 | 915712112RT1 | Vodorovné značení krytů silnovrstvou barvou, bílou, vodicích proužků šířky 250 mm | m | 26.25 |  | 0 |  | 0 |  | 0 | 21 | 0 | 0.00074 | 0.02 | 0 | 0 | 822-1 | RTS 23/ II | RTS 23/ II | 0.08 | 2.1 |  | Práce |  |  |  | POL1_1
|  | č.v. 3 : | [24 empty] | VV | 0
|  | 0,25*5,0*21 |  | 26.25 | [22 empty] | VV | 0
SPU
26 | 915791111R00 | Předznačení pro vodorovné značení pro dělící čáry, vodící proužky | m | 105 |  | 0 |  | 0 |  | 0 | 21 | 0 | 0 | 0 | 0 | 0 | 822-1 | RTS 23/ II | RTS 23/ II | 0.012 | 1.26 |  | Práce |  |  |  | POL1_
|  | stříkané barvou nebo prováděné z nátěrových hmot | [24 empty] | SPI
|  | č.v. 3 : | [24 empty] | VV | 0
|  | 5,0*21 |  | 105 | [22 empty] | VV | 0
SPU
27 | 917862111R00 | Osazení silničního nebo chodníkového betonového obrubníku stojatého, s boční opěrou z betonu prostého, do lože z betonu prostého C 12/15 | m | 267.3774 |  | 0 |  | 0 |  | 0 | 21 | 0 | 0.188 | 50.27 | 0 | 0 | 822-1 | RTS 23/ II | RTS 23/ II | 0 | 0 |  | Práce |  |  |  | POL1_1
|  | S dodáním hmot pro lože tl. 80-100 mm. | [24 empty] | SPI
|  | C.03 : | [24 empty] | VV | 0
|  | přechodový silniční : | [24 empty] | VV | 0
|  | 2 |  | 2 | [22 empty] | VV | 0
|  | nájezdový : | [24 empty] | VV | 0
|  | 8,35 |  | 8.35 | [22 empty] | VV | 0
|  | silniční : | [24 empty] | VV | 0
|  | (1,86+2,27+1,5*3,14+0,79+2,36+31,72+1,46*3,14) |  | 48.2944 | [22 empty] | VV | 0
|  | chodníkový ABO 100/20/10 : | [24 empty] | VV | 0
|  | (2,32+0,68+31,62+4,06+30,17+1,0*9+5,56+1,01+6,56) |  | 90.98 | [22 empty] | VV | 0
|  | chodníkový ABO 100/20/15 : | [24 empty] | VV | 0
|  | (7,15+1,5+4,75+29,17+9,05+5,56+8,44+3,62) |  | 69.24 | [22 empty] | VV | 0
|  | chodníkový ABO 100/25/10 : | [24 empty] | VV | 0
|  | (5,65+1,85+1,97+3,93+10,0*2+2,5*2+3,6*2+0,45*3,14) |  | 47.013 | [22 empty] | VV | 0
|  | chodníkový ABO 100/15/15 : | [24 empty] | VV | 0
|  | 1,5 |  | 1.5 | [22 empty] | VV | 0
SPU
28 | 918101111R00 | Lože pod obrubníky, krajníky nebo obruby z betonu prostého C 12/15 | m3 | 16.7111 |  | 0 |  | 0 |  | 0 | 21 | 0 | 2.525 | 42.2 | 0 | 0 | 822-1 | RTS 23/ II | RTS 23/ II | 1.44 | 24.06 |  | Práce |  |  |  | POL1_1
|  | z dlažebních kostek z betonu prostého | [24 empty] | SPI
|  | výměra - viz položka 917862111R00 : | [24 empty] | VV | 0
|  | 267,3774*0,25*0,25 |  | 16.7111 | [22 empty] | VV | 0
SPU
29 | 919735112R00 | Řezání stávajících krytů nebo podkladů živičných, hloubky přes 50 do 100 mm | m | 10.35 |  | 0 |  | 0 |  | 0 | 21 | 0 | 0 | 0 | 0 | 0 | 822-1 | RTS 23/ II | RTS 23/ II | 0.037 | 0.38 |  | Práce |  |  |  | POL1_
|  | včetně spotřeby vody | [24 empty] | SPI
|  | C.03 : | [24 empty] | VV | 0
|  | 10,35 |  | 10.35 | [22 empty] | VV | 0
SPU
30 | 91_99_01 | D + M reklamních bannerů | sada | 1 |  | 0 |  | 0 |  | 0 | 21 | 0 | 0 | 0 | 0 | 0 |  | Vlastní | Indiv | 0 | 0 |  | Práce |  |  |  | POL1_
SPU
31 | 91_99_02 | D + M vjezdového a výjezdového systému | ks | 1 |  | 0 |  | 0 |  | 0 | 21 | 0 | 0 | 0 | 0 | 0 |  | Vlastní | Indiv | 0 | 0 |  | Práce |  |  |  | POL1_
SPU
32 | 915017151R00 | Vodorovné značení - symbol inmobilní bílé š. 25cm vč. přednástřiku | ks | 2 |  | 0 |  | 0 |  | 0 | 21 | 0 | 0.01751 | 0.04 | 0 | 0 |  | Vlastní | Indiv | 1.25 | 2.5 |  | Práce |  |  |  | POL1_
|  | č.v. 3 : | [24 empty] | VV | 0
|  | 2 |  | 2 | [22 empty] | VV | 0
SPU
33 | 40445050.AR | značka dopravní silniční svislá; informativní provozní IP11-IP13; tvar obdélník svislý; 500x700 mm; štít z pozink.plechu s dvoj.ohybem,retroref.folie I.tř.; záruka 7 let | kus | 3 |  | 0 |  | 0 |  | 0 | 21 | 0 | 0.0051 | 0.02 | 0 | 0 | SPCM | RTS 23/ II | RTS 23/ II | 0 | 0 |  | Specifikace |  |  |  | POL3_1
|  | č.v. 3 : | [24 empty] | VV | 0
|  | 3 |  | 3 | [22 empty] | VV | 0
SPU
34 | 40450113R | příslušenství k dopr.značení pouzdro sloupku zemní | kus | 3 |  | 0 |  | 0 |  | 0 | 21 | 0 | 0.0005 | 0 | 0 | 0 | SPCM | RTS 20/ I | RTS 18/ II | 0 | 0 |  | Specifikace |  |  |  | POL3_1
|  | č.v. 3 : | [24 empty] | VV | 0
|  | 3 |  | 3 | [22 empty] | VV | 0
SPU
35 | 40450116R | příslušenství k dopr.značení sloupek Fe Zn 60 mm | m | 3 |  | 0 |  | 0 |  | 0 | 21 | 0 | 0.0001 | 0 | 0 | 0 | SPCM | RTS 20/ I | RTS 18/ II | 0 | 0 |  | Specifikace |  |  |  | POL3_1
|  | č.v. 3 : | [24 empty] | VV | 0
|  | 3 |  | 3 | [22 empty] | VV | 0
SPU
36 | 40450205R | příslušenství k dopr.značení plastové víčko na sloupek 60, pro zaslepení sloupku pr. 60 mm | kus | 3 |  | 0 |  | 0 |  | 0 | 21 | 0 | 0.0001 | 0 | 0 | 0 | SPCM | RTS 23/ II | RTS 23/ II | 0 | 0 |  | Specifikace |  |  |  | POL3_1
|  | č.v. 3 : | [24 empty] | VV | 0
|  | 3 |  | 3 | [22 empty] | VV | 0
SPU
37 | 40450207R | příslušenství k dopr.značení upínací svorka s "C" profilem na sloupek pr. 60 mm, spoj.mat. Zn, materiál svorky Al | kus | 3 |  | 0 |  | 0 |  | 0 | 21 | 0 | 0.0004 | 0 | 0 | 0 | SPCM | RTS 23/ II | RTS 23/ II | 0 | 0 |  | Specifikace |  |  |  | POL3_1
|  | č.v. 3 : | [24 empty] | VV | 0
|  | 3 |  | 3 | [22 empty] | VV | 0
SPU
38 | 59217010R | obrubník silniční materiál beton; l = 1000,0 mm; š = 150,0 mm; h = 250,0 mm; barva přírodní | kus | 55.5386 |  | 0 |  | 0 |  | 0 | 21 | 0 | 0.08197 | 4.55 | 0 | 0 | SPCM | RTS 23/ II | RTS 23/ II | 0 | 0 |  | Specifikace |  |  |  | POL3_1
|  | C.03 : | [24 empty] | VV | 0
|  | silniční : | [24 empty] | VV | 0
|  | (1,86+2,27+1,5*3,14+0,79+2,36+31,72+1,46*3,14)*1,15 |  | 55.5386 | [22 empty] | VV | 0
SPU
39 | 592171600R | obrubník silniční nájezdový; materiál beton; l = 1000,0 mm; š = 150,0 mm; h = 150,0 mm; barva přírodní | kus | 9 |  | 0 |  | 0 |  | 0 | 21 | 0 | 0.0502 | 0.45 | 0 | 0 | SPCM | RTS 23/ II | RTS 23/ II | 0 | 0 |  | Specifikace |  |  |  | POL3_
|  | C.03 : | [24 empty] | VV | 0
|  | nájezdový : | [24 empty] | VV | 0
|  | 9 |  | 9 | [22 empty] | VV | 0
SPU
40 | 59217420R | obrubník chodníkový materiál beton; l = 1000,0 mm; š = 100,0 mm; h = 200,0 mm; barva šedá | kus | 104.627 |  | 0 |  | 0 |  | 0 | 21 | 0 | 0.046 | 4.81 | 0 | 0 | SPCM | RTS 23/ II | RTS 23/ II | 0 | 0 |  | Specifikace |  |  |  | POL3_
|  | C.03 : | [24 empty] | VV | 0
|  | chodníkový ABO 100/20/10 : | [24 empty] | VV | 0
|  | (2,32+0,68+31,62+4,06+30,17+1,0*9+5,56+1,01+6,56)*1,15 |  | 104.627 | [22 empty] | VV | 0
SPU
41 | 59217421R | obrubník chodníkový materiál beton; l = 1000,0 mm; š = 100,0 mm; h = 250,0 mm; barva šedá | kus | 54.065 |  | 0 |  | 0 |  | 0 | 21 | 0 | 0.06 | 3.24 | 0 | 0 | SPCM | RTS 23/ II | RTS 23/ II | 0 | 0 |  | Specifikace |  |  |  | POL3_1
|  | C.03 : | [24 empty] | VV | 0
|  | chodníkový ABO 100/25/10 : | [24 empty] | VV | 0
|  | (5,65+1,85+1,97+3,93+10,0*2+2,5*2+3,6*2+0,45*3,14)*1,15 |  | 54.065 | [22 empty] | VV | 0
SPU
42 | 59217422RC | Obrubník chodníkový 1000/150/200, přírodní | kus | 79.626 |  | 0 |  | 0 |  | 0 | 21 | 0 | 0.036 | 2.87 | 0 | 0 |  | Vlastní | RTS 22/ II | 0 | 0 |  | Specifikace |  |  |  | POL3_
|  | C.03 : | [24 empty] | VV | 0
|  | chodníkový ABO 100/20/15 : | [24 empty] | VV | 0
|  | (7,15+1,5+4,75+29,17+9,05+5,56+8,44+3,62)*1,15 |  | 79.626 | [22 empty] | VV | 0
SPU
43 | 59217480R | obrubník silniční přechodový levý; materiál beton; l = 1000,0 mm; š = 150,0 mm; výškový rozsah h = 150 až 250 mm; barva šedá | kus | 1 |  | 0 |  | 0 |  | 0 | 21 | 0 | 0.067 | 0.07 | 0 | 0 | SPCM | RTS 23/ II | RTS 23/ II | 0 | 0 |  | Specifikace |  |  |  | POL3_
|  | C.03 : | [24 empty] | VV | 0
|  | přechodový silniční : | [24 empty] | VV | 0
|  | 1 |  | 1 | [22 empty] | VV | 0
SPU
44 | 59217481R | obrubník silniční přechodový pravý; materiál beton; l = 1000,0 mm; š = 150,0 mm; výškový rozsah h = 150 až 250 mm; barva šedá | kus | 1 |  | 0 |  | 0 |  | 0 | 21 | 0 | 0.067 | 0.07 | 0 | 0 | SPCM | RTS 23/ II | RTS 23/ II | 0 | 0 |  | Specifikace |  |  |  | POL3_
|  | C.03 : | [24 empty] | VV | 0
|  | přechodový silniční : | [24 empty] | VV | 0
|  | 1 |  | 1 | [22 empty] | VV | 0
SPU
45 | 59217491RX | Obrubník chodníkový ABO 100/15/15 | kus | 1.725 |  | 0 |  | 0 |  | 0 | 21 | 0 | 0.069 | 0.12 | 0 | 0 |  | Vlastní | Indiv | 0 | 0 |  | Specifikace |  |  |  | POL3_
|  | C.03 : | [24 empty] | VV | 0
|  | 1,5*1,15 |  | 1.725 | [22 empty] | VV | 0
SPU
Díl: | 96 | Bourání konstrukcí |  |  |  | 0 |  | 0 |  | 0 |  | 0 |  | 0 |  | 3.59 |  |  |  |  | 5.65 | [5 empty] | DIL
46 | 113201111R00 | Vytrhání obrub chodníkových ležatých | m | 10.4 |  | 0 |  | 0 |  | 0 | 21 | 0 | 0 | 0 | 0.22 | 2.29 | 822-1 | RTS 23/ II | RTS 23/ II | 0.14 | 1.46 |  | Práce |  |  |  | POL1_
|  | s vybouráním lože, s přemístěním hmot na skládku na vzdálenost do 3 m nebo naložením na dopravní prostředek | [24 empty] | SPI |  | s vybouráním lože, s přemístěním hmot na skládku na vzdálenost do 3 m nebo naložením na dopravní prostředek
|  | č.v. 4 : | [24 empty] | VV | 0
|  | 10,4 |  | 10.4 | [22 empty] | VV | 0
SPU
47 | 961044111R00 | Bourání základů z betonu prostého | m3 | 0.65 |  | 0 |  | 0 |  | 0 | 21 | 0 | 0 | 0 | 2 | 1.3 | 801-3 | RTS 23/ II | RTS 23/ II | 6.44 | 4.19 |  | Práce |  |  |  | POL1_
|  | nebo vybourání otvorů průřezové plochy přes 4 m2 v základech, | [24 empty] | SPI
|  | č.v. 4 : | [24 empty] | VV | 0
|  | 10,4*0,25*0,25 |  | 0.65 | [22 empty] | VV | 0
SPU
Díl: | 99 | Staveništní přesun hmot |  |  |  | 0 |  | 0 |  | 0 |  | 0 |  | 0 |  | 0 |  |  |  |  | 385.94 | [5 empty] | DIL
48 | 998223011R00 | Přesun hmot pozemních komunikací, kryt dlážděný jakékoliv délky objektu | t | 989.5878 |  | 0 |  | 0 |  | 0 | 21 | 0 | 0 | 0 | 0 | 0 | 822-1 | RTS 23/ II | RTS 23/ II | 0.39 | 385.94 |  | Přesun hmot |  |  |  | POL7_
|  | vodorovně do 200 m | [24 empty] | SPI
|  | Hmotnosti z položek s pořadovými čísly: : | [24 empty] | VV | 0
|  | 8,9,10,11,12,13,14,15,16,17,18,19,20,21,22,23,25,27,28,32,33,34,35,36,37,38,39,40,41,42,43,44,45, : | [24 empty] | VV | 0
|  | Součet: : 989,58783 |  | 989.5878 | [22 empty] | VV | 0
SPU
Díl: | D96 | Přesuny suti a vybouraných hmot |  |  |  | 0 |  | 0 |  | 0 |  | 0 |  | 0 |  | 0 |  |  |  |  | 0.04 | [5 empty] | DIL
49 | 979082213R00 | Vodorovná doprava suti po suchu bez naložení, ale se složením a hrubým urovnáním na vzdálenost do 1 km | t | 3.588 |  | 0 |  | 0 |  | 0 | 21 | 0 | 0 | 0 | 0 | 0 | 822-1 | RTS 23/ II | RTS 23/ II | 0.01 | 0.04 |  | Přesun suti |  |  |  | POL8_
|  | Demontážní hmotnosti z položek s pořadovými čísly: : | [24 empty] | VV | 0
|  | 46,47, : | [24 empty] | VV | 0
|  | Součet: : 3,58800 |  | 3.588 | [22 empty] | VV | 0
SPU
50 | 979082219R00 | Vodorovná doprava suti po suchu příplatek k ceně za každý další i započatý 1 km přes 1 km | t | 104.052 |  | 0 |  | 0 |  | 0 | 21 | 0 | 0 | 0 | 0 | 0 | 822-1 | RTS 23/ II | RTS 23/ II | 0 | 0 |  | Přesun suti |  |  |  | POL8_
|  | Demontážní hmotnosti z položek s pořadovými čísly: : | [24 empty] | VV | 0
|  | 46,47, : | [24 empty] | VV | 0
|  | Součet: : 104,05200 |  | 104.052 | [22 empty] | VV | 0
SPU
51 | 979990103R00 | Poplatek za skládku za uložení, betonu, , skupina 17 01 01 z Katalogu odpadů | t | 3.588 |  | 0 |  | 0 |  | 0 | 21 | 0 | 0 | 0 | 0 | 0 | 801-3 | RTS 23/ II | RTS 23/ II | 0 | 0 |  | Přesun suti |  |  |  | POL8_
|  | Demontážní hmotnosti z položek s pořadovými čísly: : | [24 empty] | VV | 0
|  | 46,47, : | [24 empty] | VV | 0
|  | Součet: : 3,58800 |  | 3.588 | [22 empty] | VV | 0
SPU
[25 empty] | 15 | 21 | DPH
| Celkem |  |  |  |  | 0 | [18 empty] | 0 | 0 | SUM
END
Note on S6: Jedná se o informaci, zda se jedná o položku, která je do rozpočtu zadána z cenové soustavy RTS, nebo vlastní.
Note on T6: Jedná se o název CÚ, která je zadána u položky rozpočtu

## SO 03 SO 03 Pol
Položkový soupis prací a dodávek | [26 empty] | #TypZaznamu#
S: | SUCH/N038 | PROVIZONÍ PARKOVIŠTĚ MĚSTSKÉHO DIVADLA BRNO - p.č. 3614 a 3612, k.ú. Černá Pole | [24 empty] | STA
O: | SO 03 | DROBNÉ OBJEKTY | [21 empty] | STA |  |  | OBJ
R: | SO 03 | DROBNÉ OBJEKTY | [24 empty] | ROZ
P.č. | Číslo položky | Název položky | MJ | Množství | Cena / MJ | Celkem | Dodávka | Dodávka celk. | Montáž | Montáž celk. | DPH | Cena s DPH | Hmotnost / MJ | Hmotnost celk.(t) | Dem. hmotnost / MJ | Dem. hmotnost celk.(t) | Ceník | Cen. soustava / platnost | Cenová úroveň | Nhod / MJ | Nhod celk. | Dodavatel | Typ položky
Díl: | 00 | Poznámka |  |  |  | 0 |  | 0 |  | 0 |  | 0 |  | 0 |  | 0 |  |  |  |  | 0 | [5 empty] | DIL
1 | 00 | Poznámka - NENACEŇOVAT !!! |  | 0 |  | 0 |  | 0 |  | 0 | 21 | 0 | 0 | 0 | 0 | 0 |  | Vlastní | Indiv | 0 | 0 |  | Práce |  |  |  | POL1_
|  | POLOŽKY VLASTNÍ VYTVOŘENY INDIVIDIULNÍ KALKULACÍ DLE OBOROVÉHO KALKULAČNÍHO VZORCE S NASTAVENÍM REŽIÍ A MÍRY ZISKU DLE RTS S INDIVIDUÁLNÍMI VSTUPY MATERIÁLŮ A VÝKONŮ, KTERÉ NEOBSAHUJÍ KMENOVÉ POLOŽKY CENÍKŮ RTS. : | [24 empty] | VV | 0
|  | Platí pro celou stavbu : | [24 empty] | VV | 0
|  | a) veškeré položky na přípomoce, dopravu, montáž, zpevněné montážní plochy, atd... zahrnout do jednotlivých jednotkových cen. : | [24 empty] | VV | 0
|  | b) součásti prací jsou veškeré zkoušky, potřebná měření, inspekce, uvedení zařízení do provozu, zaškolení obsluhy, provozní řády, manuály a revize v českém jazyce. Za komplexní vyzkoušení se považuje bezporuchový provoz po dobu minimálně 96 hod. : | [24 empty] | VV | 0
|  | c) součástí dodávky je zpracování veškeré dílenské dokumentace a dokumentace skutečného provedení : | [24 empty] | VV | 0
|  | d) součástí dodávky je kompletní dokladová část díla nutná k získání kolaudačního souhlasu stavby : | [24 empty] | VV | 0
|  | e) v rozsahu prací zhotovitele jsou rovněž jakékoliv prvky, zařízení, práce a pomocné materiály, neuvedené v tomto soupisu výkonů, které jsou ale nezbytně nutné k dodání, instalaci , dokončení a provozování díla, včetně ztratného a prořezů : | [24 empty] | VV | 0
|  | f) součástí dodávky jsou veškerá geodetická měření jako například vytyčení konstrukcí, kontrolní měření, zaměření skutečného stavu apod. : | [24 empty] | VV | 0
|  | g) součástí dodávky jsou i náklady na případná opatření související s ochranou stávajících sítí, komunikací či staveb : | [24 empty] | VV | 0
|  | h) součástí jednotkových cen jsou i vícenáklady související s výstavbou v zimním období, průběžný úklid staveniště a přilehlých komunikací, likvidaci odpadů, dočasná dopravní omezení atd. : | [24 empty] | VV | 0
|  | h)pokud se v dokumentaci vyskytují obchodní názvy, jedná se pouze o vymezení minimálních požadovaných standardů výrobku, technologie či materiálu a zadavatel připouští použití i jiného, kvalitativně či technologicky obdobného řešení, které splňuje minimál : | [24 empty] | VV | 0
|  | Nedílnou součástí výkazu výměr ( slepého rozpočtu ) je projektová dokumentace !! : | [24 empty] | VV | 0
|  | Zpracovatel nabídky je povinen prověřit specifikace a výměry uvedené ve výkazu výměr. : | [24 empty] | VV | 0
|  | V případě zjištěných : | [24 empty] | VV | 0
|  | rozdílů má na tyto rozdíly upozornit ve lhůtě pro podání nabídek : | [24 empty] | VV | 0
|  | prostřednictvím žádosti o dodatečné informace k zadávacím podmínkám. Následné změny výměr v průběhu realizace nebudou akceptovány. : | [24 empty] | VV | 0
SPU
Díl: | 1 | Zemní práce |  |  |  | 0 |  | 0 |  | 0 |  | 0 |  | 0 |  | 0 |  |  |  |  | 3.08 | [5 empty] | DIL
2 | 132201110R00 | Hloubení rýh šířky do 60 cm do 50 m3, v hornině 3, hloubení strojně | m3 | 6.964 |  | 0 |  | 0 |  | 0 | 21 | 0 | 0 | 0 | 0 | 0 | 800-1 | RTS 23/ II | RTS 23/ II | 0.37 | 2.58 |  | Práce |  |  |  | POL1_
|  | zapažených i nezapažených s urovnáním dna do předepsaného profilu a spádu, s přehozením výkopku na přilehlém terénu na vzdálenost do 3 m od podélné osy rýhy nebo s naložením výkopku na dopravní prostředek. | [24 empty] | SPI |  | zapažených i nezapažených s urovnáním dna do předepsaného profilu a spádu, s přehozením výkopku na přilehlém terénu na vzdálenost do 3 m od podélné osy rýhy nebo s naložením výkopku na dopravní prostředek.
|  | ostatní zemní práce - viz HTÚ : | [24 empty] | VV | 0
|  | č.v. 03 : | [24 empty] | VV | 0
|  | 0,2*0,5*(10,0*2+2,5*2) |  | 2.5 | [22 empty] | VV | 0
|  | č.v. 04 : | [24 empty] | VV | 0
|  | 0,4*0,9*(5,8+0,2*2)*2,0 |  | 4.464 | [22 empty] | VV | 0
SPU
3 | 162701105R00 | Vodorovné přemístění výkopku z horniny 1 až 4, na vzdálenost přes 9 000 do 10 000 m | m3 | 4.732 |  | 0 |  | 0 |  | 0 | 21 | 0 | 0 | 0 | 0 | 0 | 800-1 | RTS 23/ II | RTS 23/ II | 0.01 | 0.05 |  | Práce |  |  |  | POL1_
|  | po suchu, bez naložení výkopku, avšak se složením bez rozhrnutí, zpáteční cesta vozidla. | [24 empty] | SPI
|  | ostatní zemní práce - viz HTÚ : | [24 empty] | VV | 0
|  | č.v. 03 : | [24 empty] | VV | 0
|  | 0,2*0,5*(10,0*2+2,5*2) |  | 2.5 | [22 empty] | VV | 0
|  | č.v. 04 : | [24 empty] | VV | 0
|  | 0,4*0,9*(5,8+0,2*2) |  | 2.232 | [22 empty] | VV | 0
SPU
4 | 162701109R00 | Vodorovné přemístění výkopku příplatek k ceně za každých dalších i započatých 1 000 m přes 10 000 m z horniny 1 až 4 | m3 | 47.32 |  | 0 |  | 0 |  | 0 | 21 | 0 | 0 | 0 | 0 | 0 | 800-1 | RTS 23/ II | RTS 23/ II | 0 | 0 |  | Práce |  |  |  | POL1_
|  | po suchu, bez naložení výkopku, avšak se složením bez rozhrnutí, zpáteční cesta vozidla. | [24 empty] | SPI
|  | ostatní zemní práce - viz HTÚ : | [24 empty] | VV | 0
|  | č.v. 03 : | [24 empty] | VV | 0
|  | 0,2*0,5*(10,0*2+2,5*2)*10 |  | 25 | [22 empty] | VV | 0
|  | č.v. 04 : | [24 empty] | VV | 0
|  | 0,4*0,9*(5,8+0,2*2)*10 |  | 22.32 | [22 empty] | VV | 0
SPU
5 | 174101101R00 | Zásyp sypaninou se zhutněním jam, šachet, rýh nebo kolem objektů v těchto vykopávkách | m3 | 2.232 |  | 0 |  | 0 |  | 0 | 21 | 0 | 0 | 0 | 0 | 0 | 800-1 | RTS 23/ II | RTS 23/ II | 0.2 | 0.45 |  | Práce |  |  |  | POL1_
|  | z jakékoliv horniny s uložením výkopku po vrstvách, | [24 empty] | SPI
|  | včetně strojního přemístění materiálu pro zásyp ze vzdálenosti do 10 m od okraje zásypu | [24 empty] | POP
|  | č.v. 04 : | [24 empty] | VV | 0
|  | 0,4*0,9*(5,8+0,2*2) |  | 2.232 | [22 empty] | VV | 0
SPU
6 | 199000002R00 | Poplatky za skládku horniny 1- 4, skupina 17 05 04 z Katalogu odpadů | m3 | 6.964 |  | 0 |  | 0 |  | 0 | 21 | 0 | 0 | 0 | 0 | 0 | 800-1 | RTS 23/ II | RTS 23/ II | 0 | 0 |  | Práce |  |  |  | POL1_
|  | ostatní zemní práce - viz HTÚ : | [24 empty] | VV | 0
|  | č.v. 03 : | [24 empty] | VV | 0
|  | 0,2*0,5*(10,0*2+2,5*2) |  | 2.5 | [22 empty] | VV | 0
|  | č.v. 04 : | [24 empty] | VV | 0
|  | 0,4*0,9*(5,8+0,2*2)*2,0 |  | 4.464 | [22 empty] | VV | 0
SPU
Díl: | 2 | Základy a zvláštní zakládání |  |  |  | 0 |  | 0 |  | 0 |  | 0 |  | 24.4 |  | 0 |  |  |  |  | 53.17 | [5 empty] | DIL
7 | 274272140RT3 | Zdivo základové z bednicích tvárnic tloušťky 300 mm, výplň betonem C 16/20, Beton čerstvý obyčejný; C 16/20; prostředí: X0; cement: CEM I; Dmax = 8 mm; S 4 | m2 | 10 |  | 0 |  | 0 |  | 0 | 21 | 0 | 0.74 | 7.4 | 0 | 0 | 801-1 | RTS 23/ II | RTS 23/ II | 1.1 | 11 |  | Práce |  |  |  | POL1_
|  | s výplní betonem, bez výztuže, | [24 empty] | SPI
|  | č.v. 03 : | [24 empty] | VV | 0
|  | 0,5*(10,0)*2 |  | 10 | [22 empty] | VV | 0
SPU
8 | 274272160RT3 | Zdivo základové z bednicích tvárnic tloušťky 500 mm, výplň betonem C 16/20, Beton čerstvý obyčejný; C 16/20; prostředí: X0; cement: CEM I; Dmax = 8 mm; S 4 | m2 | 3.405 |  | 0 |  | 0 |  | 0 | 21 | 0 | 1.175 | 4 | 0 | 0 | 801-1 | RTS 23/ II | RTS 23/ II | 1.23 | 4.19 |  | Práce |  |  |  | POL1_
|  | s výplní betonem, bez výztuže, | [24 empty] | SPI
|  | č.v. 03 : | [24 empty] | VV | 0
|  | 0,5*3,405*2 |  | 3.405 | [22 empty] | VV | 0
SPU
9 | 274313611R00 | Beton základových pasů prostý třídy C 16/20, Beton čerstvý obyčejný; C 16/20; prostředí: X0; cement: CEM II; Dmax = 22 mm; S 3 | m3 | 4.732 |  | 0 |  | 0 |  | 0 | 21 | 0 | 2.525 | 11.95 | 0 | 0 | 801-1 | RTS 23/ II | RTS 23/ II | 0.48 | 2.27 |  | Práce |  |  |  | POL1_
|  | Včetně dodávky a uložení betonu a kamene. | [24 empty] | POP
|  | č.v. 03 : | [24 empty] | VV | 0
|  | 0,2*0,5*(10,0*2+2,5*2) |  | 2.5 | [22 empty] | VV | 0
|  | č.v. 04 : | [24 empty] | VV | 0
|  | 0,4*0,9*(5,8+0,2*2) |  | 2.232 | [22 empty] | VV | 0
SPU
10 | 274351215R00 | Bednění stěn základových pasů zřízení | m2 | 22.32 |  | 0 |  | 0 |  | 0 | 21 | 0 | 0.03916 | 0.87 | 0 | 0 | 801-1 | RTS 23/ II | RTS 23/ II | 1.05 | 23.44 |  | Práce |  |  |  | POL1_
|  | svislé nebo šikmé (odkloněné), půdorysně přímé nebo zalomené, stěn základových pasů ve volných nebo zapažených jámách, rýhách, šachtách, včetně případných vzpěr, | [24 empty] | SPI |  | svislé nebo šikmé (odkloněné), půdorysně přímé nebo zalomené, stěn základových pasů ve volných nebo zapažených jámách, rýhách, šachtách, včetně případných vzpěr,
|  | č.v. 04 : | [24 empty] | VV | 0
|  | 2*0,9*(5,8+0,2*2)*2,0 |  | 22.32 | [22 empty] | VV | 0
SPU
11 | 274351216R00 | Bednění stěn základových pasů odstranění | m2 | 22.32 |  | 0 |  | 0 |  | 0 | 21 | 0 | 0 | 0 | 0 | 0 | 801-1 | RTS 23/ II | RTS 23/ II | 0.32 | 7.14 |  | Práce |  |  |  | POL1_
|  | svislé nebo šikmé (odkloněné), půdorysně přímé nebo zalomené, stěn základových pasů ve volných nebo zapažených jámách, rýhách, šachtách, včetně případných vzpěr, | [24 empty] | SPI |  | svislé nebo šikmé (odkloněné), půdorysně přímé nebo zalomené, stěn základových pasů ve volných nebo zapažených jámách, rýhách, šachtách, včetně případných vzpěr,
|  | Včetně očištění, vytřídění a uložení bednicího materiálu. | [24 empty] | POP
|  | č.v. 04 : | [24 empty] | VV | 0
|  | 2*0,9*(5,8+0,2*2)*2,0 |  | 22.32 | [22 empty] | VV | 0
SPU
12 | 279361821R00 | Výztuž základových zdí z betonářské oceli 10 505(R) | t | 0.17513 |  | 0 |  | 0 |  | 0 | 21 | 0 | 1.0211 | 0.18 | 0 | 0 | 801-1 | RTS 23/ II | RTS 23/ II | 29.29 | 5.13 |  | Práce |  |  |  | POL1_
|  | včetně distančních prvků | [24 empty] | SPI
|  | množství výztuže je pouze orientační - PD neobsahuje armovací výkresy !!! : | [24 empty] | VV | 0
|  | č.v. 03 : | [24 empty] | VV | 0
|  | 0,5*(10,0*2)*0,3*30/1000 |  | 0.09 | [22 empty] | VV | 0
|  | 0,5*3,405*2*0,5*50/1000 |  | 0.08513 | [22 empty] | VV | 0
SPU
Díl: | 3 | Svislé a kompletní konstrukce |  |  |  | 0 |  | 0 |  | 0 |  | 0 |  | 34.7 |  | 0 |  |  |  |  | 203.98 | [5 empty] | DIL
13 | 311361821R00 | Výztuž nadzákladových zdí z betonářské oceli 10 505(R), Výztuž ocelová betonářská - tyč; úprava: střih, ohyb; povrch: žebírkový; značka: B500B (1.0439); d = 12,0 mm | t | 0.06528 |  | 0 |  | 0 |  | 0 | 21 | 0 | 1.0203 | 0.07 | 0 | 0 | 801-1 | RTS 23/ II | RTS 23/ II | 25.271 | 1.65 |  | Práce |  |  |  | POL1_
|  | včetně distančních prvků | [24 empty] | SPI
|  | č.v. 04 : | [24 empty] | VV | 0
|  | 0,8*(5,8+0,5*2)*0,3*40/1000 |  | 0.06528 | [22 empty] | VV | 0
SPU
14 | 318216115RT2 | Zdivo oplocení - gabiony ze svařovaných sítí šířka 500 mm, oko 100x50 mm, včetně dodávky kameniva | m2 | 27.5 |  | 0 |  | 0 |  | 0 | 21 | 0 | 1.174 | 32.29 | 0 | 0 | 801-5 | RTS 23/ II | RTS 23/ II | 7.12 | 195.8 |  | Práce |  |  |  | POL1_
|  | Al+Zn oka 100x100 mm, spirál, táhel, vazacího drátu, vrstvení po 0,5 m, vnitřní délkové dělení po 1 m, včetně pomocného pracovního lešení o výšce podlahy do 1900 mm a pro zatížení do 1,5 kPa, | [24 empty] | SPI |  | Al+Zn oka 100x100 mm, spirál, táhel, vazacího drátu, vrstvení po 0,5 m, vnitřní délkové dělení po 1 m, včetně pomocného pracovního lešení o výšce podlahy do 1900 mm a pro zatížení do 1,5 kPa,
|  | č.v. 03 : | [24 empty] | VV | 0
|  | 2,5*2,5*2 |  | 12.5 | [22 empty] | VV | 0
|  | 10,0*1,5 |  | 15 | [22 empty] | VV | 0
SPU
15 | 345232121RT1 | Stříška na zdivo plotové ze zákrytových desek, délky 800 mm, šířky 300 mm, tloušťky 80 mm | m | 6.8 |  | 0 |  | 0 |  | 0 | 21 | 0 | 0.05367 | 0.36 | 0 | 0 | 801-1 | RTS 23/ II | RTS 23/ II | 0.239 | 1.63 |  | Práce |  |  |  | POL1_
|  | s dodávkou zákrytových desek | [24 empty] | SPI
|  | č.v. 04 : | [24 empty] | VV | 0
|  | (5,8+0,5*2) |  | 6.8 | [22 empty] | VV | 0
SPU
16 | 345231114RT1 | Zdivo plot,tvárnice 1stran.štíp,bet.zálivka,tl.300, tvárnice v barvě přírodní, štípané jednostranně | m2 | 5.44 |  | 0 |  | 0 |  | 0 | 21 | 0 | 0.36372 | 1.98 | 0 | 0 |  | Vlastní | Indiv | 0.9 | 4.9 |  | Práce |  |  |  | POL1_
|  | č.v. 04 : | [24 empty] | VV | 0
|  | 0,8*(5,8+0,5*2) |  | 5.44 | [22 empty] | VV | 0
SPU
Díl: | 4 | Vodorovné konstrukce |  |  |  | 0 |  | 0 |  | 0 |  | 0 |  | 14.09 |  | 0 |  |  |  |  | 31.5 | [5 empty] | DIL
17 | 411321315R00 | Beton stropů železový stropů deskových, desek plochých střech, desek balkónových, desek hřibových stropů včetně hlavic hřibových sloupů, železový (bez výztuže) třídy C 20/25, Beton čerstvý obyčejný; C 20/25; prostředí: X0; cement: CEM I; Dmax = 22 mm; S 3 | m3 | 2.8175 |  | 0 |  | 0 |  | 0 | 21 | 0 | 2.5251 | 7.11 | 0 | 0 | 801-1 | RTS 23/ II | RTS 23/ II | 0.987 | 2.78 |  | Práce |  |  |  | POL1_
|  | č.v. 03 : | [24 empty] | VV | 0
|  | 10,0*2,45*0,115 |  | 2.8175 | [22 empty] | VV | 0
SPU
18 | 411354171R00 | Podpěrná konstrukce bednění stropů do 5 kPa, zřízení | m2 | 24.5 |  | 0 |  | 0 |  | 0 | 21 | 0 | 0.00227 | 0.06 | 0 | 0 | 801-1 | RTS 23/ II | RTS 23/ II | 0.386 | 9.46 |  | Práce |  |  |  | POL1_
|  | výšky do 4 m se zesílením dna bednění podle hodnoty zatížení betonovou směsí a výztuží. Bez pomocného lešení. | [24 empty] | SPI |  | výšky do 4 m se zesílením dna bednění podle hodnoty zatížení betonovou směsí a výztuží. Bez pomocného lešení.
|  | č.v. 03 : | [24 empty] | VV | 0
|  | 10,0*2,45 |  | 24.5 | [22 empty] | VV | 0
SPU
19 | 411354172R00 | Podpěrná konstrukce bednění stropů do 5 kPa, odstranění | m2 | 24.5 |  | 0 |  | 0 |  | 0 | 21 | 0 | 0 | 0 | 0 | 0 | 801-1 | RTS 23/ II | RTS 23/ II | 0.13 | 3.19 |  | Práce |  |  |  | POL1_
|  | výšky do 4 m se zesílením dna bednění podle hodnoty zatížení betonovou směsí a výztuží. Bez pomocného lešení. | [24 empty] | SPI |  | výšky do 4 m se zesílením dna bednění podle hodnoty zatížení betonovou směsí a výztuží. Bez pomocného lešení.
|  | č.v. 03 : | [24 empty] | VV | 0
|  | 10,0*2,45 |  | 24.5 | [22 empty] | VV | 0
SPU
20 | 411354251R00 | Bednění stropů zabudované (ztracené) z ocelových trapézových plechů pozinkovaných, vlna 30 mm, tloušťky 0,8 mm | m2 | 24.5 |  | 0 |  | 0 |  | 0 | 21 | 0 | 0.01037 | 0.25 | 0 | 0 | 801-1 | RTS 23/ II | RTS 23/ II | 0.13 | 3.19 |  | Práce |  |  |  | POL1_
|  | otevřeného podhledu, bez podpěrné konstrukce, s osazením na sucho na zdech do připravených ozubů, popř. na rovných zdech, trámech, průvlacích, nebo do traverz, bez úpravy povrchu plechů, s pomocným lešením. | [24 empty] | SPI |  | otevřeného podhledu, bez podpěrné konstrukce, s osazením na sucho na zdech do připravených ozubů, popř. na rovných zdech, trámech, průvlacích, nebo do traverz, bez úpravy povrchu plechů, s pomocným lešením.
|  | č.v. 03 : | [24 empty] | VV | 0
|  | 10,0*2,45 |  | 24.5 | [22 empty] | VV | 0
SPU
21 | 411362021R00 | Výztuž stropů ze svařovaných sítí | t | 0.84652 |  | 0 |  | 0 |  | 0 | 21 | 0 | 1.0554 | 0.89 | 0 | 0 | 801-1 | RTS 23/ II | RTS 23/ II | 15.211 | 12.88 |  | Práce |  |  |  | POL1_
|  | prostě uložených, vetknutých i spojitých, deskových, trámových (žebrových, kazetových), s keramickými a jinými vložkami, konzolových nebo balkónových, hřibových včetně hlavic hřibových sloupů, plochých střech a pro zavěšení železobetonových podhledů. Včetně distančních prvků. | [24 empty] | SPI |  | prostě uložených, vetknutých i spojitých, deskových, trámových (žebrových, kazetových), s keramickými a jinými vložkami, konzolových nebo balkónových, hřibových včetně hlavic hřibových sloupů, plochých střech a pro zavěšení železobetonových podhledů. Včetně distančních prvků.
|  | č.v. 03 : | [24 empty] | VV | 0
|  | 10,0*2,45*2*1,4*74,04/6/1000 |  | 0.84652 | [22 empty] | VV | 0
SPU
22 | 411320042RAB | Stropy ze ŽB do bednění včetně podpěrné konstrukce z betonu C 25/30, tloušťky 150 mm, výztuž 120 kg/m3 | m2 | 12.8986 |  | 0 |  | 0 |  | 0 | 21 | 0 | 0.44782 | 5.78 | 0 | 0 | AP-HSV | RTS 23/ II | RTS 23/ II | 0 | 0 |  | Agregovaná položka |  |  |  | POL2_
|  | beton stropů deskových, výztuž z betonářské oceli 11 375, bednění stropů deskových plných rovných, podpěrná konstrukce stropů výšky do 6 m. | [24 empty] | SPI |  | beton stropů deskových, výztuž z betonářské oceli 11 375, bednění stropů deskových plných rovných, podpěrná konstrukce stropů výšky do 6 m.
|  | č.v. 05 : | [24 empty] | VV | 0
|  | (2,445*2,785-0,6*0,6)*2 |  | 12.8986 | [22 empty] | VV | 0
SPU
Díl: | 63 | Podlahy a podlahové konstrukce |  |  |  | 0 |  | 0 |  | 0 |  | 0 |  | 2.29 |  | 0 |  |  |  |  | 2.63 | [5 empty] | DIL
23 | 631571005R00 | Násyp pod podlahy z kameniva z kameniva z kačírku frakce 22-32 mm | m3 | 1.434 |  | 0 |  | 0 |  | 0 | 21 | 0 | 1.6 | 2.29 | 0 | 0 | 801-1 | RTS 23/ II | RTS 23/ II | 1.836 | 2.63 |  | Práce |  |  |  | POL1_
|  | pod mazaniny a dlažby, popř. na plochých střechách, vodorovný nebo ve spádu, s udusáním a urovnáním povrchu, | [24 empty] | SPI |  | pod mazaniny a dlažby, popř. na plochých střechách, vodorovný nebo ve spádu, s udusáním a urovnáním povrchu,
|  | č.v. 03 : | [24 empty] | VV | 0
|  | 0,06*(9,5*2+2,45*2) |  | 1.434 | [22 empty] | VV | 0
SPU
Díl: | 8 | Trubní vedení |  |  |  | 0 |  | 0 |  | 0 |  | 0 |  | 0.05 |  | 0 |  |  |  |  | 1.09 | [5 empty] | DIL
24 | 899102111RT2 | Osazení poklopů litinových a ocelových včetně dodávky poklopu litinového s rámem čtyřhranného 600 x 600 mm | kus | 1 |  | 0 |  | 0 |  | 0 | 21 | 0 | 0.04762 | 0.05 | 0 | 0 | 827-1 | RTS 23/ II | RTS 23/ II | 1.094 | 1.09 |  | Práce |  |  |  | POL1_
|  | č.v. 05 : | [24 empty] | VV | 0
|  | 1 |  | 1 | [22 empty] | VV | 0
SPU
Díl: | 96 | Bourání konstrukcí |  |  |  | 0 |  | 0 |  | 0 |  | 0 |  | 0.18 |  | 16.45 |  |  |  |  | 18.4 | [5 empty] | DIL
25 | 963051113R00 | Bourání železobetonových stropů deskových tloušťky přes 80 mm | m3 | 0.9674 |  | 0 |  | 0 |  | 0 | 21 | 0 | 0.00666 | 0.01 | 2.4 | 2.32 | 801-3 | RTS 23/ II | RTS 23/ II | 6.72 | 6.5 |  | Práce |  |  |  | POL1_
|  | včetně pomocného lešení o výšce podlahy do 1900 mm a pro zatížení do 1,5 kPa (150 kg/m2), | [24 empty] | SPI
|  | č.v. 05 : | [24 empty] | VV | 0
|  | (2,445*2,785-0,6*0,6)*0,15 |  | 0.9674 | [22 empty] | VV | 0
SPU
26 | 976085311R00 | Vybourání madel, objímek, rámů, mříží apod. kanalizačních rámů litinových, z rýhovaného plechu nebo betonových včetně poklopů nebo mříží plochy do 0,6 m2 | kus | 1 |  | 0 |  | 0 |  | 0 | 21 | 0 | 0 | 0 | 0.045 | 0.05 | 801-3 | RTS 23/ II | RTS 23/ II | 0.26 | 0.26 |  | Práce |  |  |  | POL1_
|  | č.v. 05 : | [24 empty] | VV | 0
|  | 1 |  | 1 | [22 empty] | VV | 0
SPU
27 | 967216113RT1 | Rozebrání gabionových stěn | m3 | 6.125 |  | 0 |  | 0 |  | 0 | 21 | 0 | 0.02732 | 0.17 | 2.298 | 14.08 |  | Vlastní | Indiv | 1.9 | 11.64 |  | Práce |  |  |  | POL1_
|  | č.v. 03 : | [24 empty] | VV | 0
|  | 2,25*1,0*0,5 |  | 1.125 | [22 empty] | VV | 0
|  | 10,0*1,0*0,5 |  | 5 | [22 empty] | VV | 0
SPU
Díl: | 99 | Staveništní přesun hmot |  |  |  | 0 |  | 0 |  | 0 |  | 0 |  | 0 |  | 0 |  |  |  |  | 42.59 | [5 empty] | DIL
28 | 998152121R00 | Přesun hmot pro oplocení a objekty zvláštní,monol. vodorovně do 50 m výšky do 3 m | t | 69.9319 |  | 0 |  | 0 |  | 0 | 21 | 0 | 0 | 0 | 0 | 0 | 801-5 | RTS 23/ II | RTS 23/ II | 0.609 | 42.59 |  | Přesun hmot |  |  |  | POL7_
|  | na novostavbách a změnách objektů pro oplocení (815 2 JKSo), objekty zvláštní pro chov živočichů (815 3 JKSO), objekty pozemní různé (815 9 JKSO) se svislou nosnou konstrukcí monolitickou betonovou tyčovou nebo plošnou ( KMCH 2 a 3 - JKSO šesté místo) | [24 empty] | SPI |  | na novostavbách a změnách objektů pro oplocení (815 2 JKSo), objekty zvláštní pro chov živočichů (815 3 JKSO), objekty pozemní různé (815 9 JKSO) se svislou nosnou konstrukcí monolitickou betonovou tyčovou nebo plošnou ( KMCH 2 a 3 - JKSO šesté místo)
|  | Hmotnosti z položek s pořadovými čísly: : | [24 empty] | VV | 0
|  | 7,8,9,10,12,13,14,15,16,17,18,20,21,23,24,25,27, : | [24 empty] | VV | 0
|  | Součet: : 69,93186 |  | 69.9319 | [22 empty] | VV | 0
SPU
Díl: | 711 | Izolace proti vodě |  |  |  | 0 |  | 0 |  | 0 |  | 0 |  | 0.06 |  | 0 |  |  |  |  | 18.01 | [5 empty] | DIL
29 | 711132311R00 | Provedení izolace proti zemní vlhkosti pásy na sucho svislá, , nopovou fólií včetně uchycovacích prvků | m2 | 52.96 |  | 0 |  | 0 |  | 0 | 21 | 0 | 8e-05 | 0 | 0 | 0 | 800-711 | RTS 23/ II | RTS 23/ II | 0.34 | 18.01 |  | Práce |  |  |  | POL1_
|  | č.v. 02 : | [24 empty] | VV | 0
|  | 82,8*0,5 |  | 41.4 | [22 empty] | VV | 0
|  | č.v. 04 : | [24 empty] | VV | 0
|  | 1,7*(5,8+0,5*2) |  | 11.56 | [22 empty] | VV | 0
SPU
30 | 28323113R | fólie izolační zemní drenážní; tloušťka 1,00 mm; výška nopů 20,0 mm; plošná hmotnost 1 000 g/m2; HDPE | m2 | 60.904 |  | 0 |  | 0 |  | 0 | 21 | 0 | 0.001 | 0.06 | 0 | 0 | SPCM | RTS 23/ II | RTS 23/ II | 0 | 0 |  | Specifikace |  |  |  | POL3_
|  | č.v. 02 : | [24 empty] | VV | 0
|  | 82,8*0,5*1,15 |  | 47.61 | [22 empty] | VV | 0
|  | č.v. 04 : | [24 empty] | VV | 0
|  | 1,7*(5,8+0,5*2)*1,15 |  | 13.294 | [22 empty] | VV | 0
SPU
31 | 998711201R00 | Přesun hmot pro izolace proti vodě svisle do 6 m | % |  |  | 0 |  | 0 |  | 0 | 21 | 0 | 0 | 0 | 0 | 0 | 800-711 | RTS 23/ II | RTS 23/ II | 0 | 0 |  | Přesun hmot |  |  |  | POL7_
|  | 50 m vodorovně měřeno od těžiště půdorysné plochy skládky do těžiště půdorysné plochy objektu | [24 empty] | SPI
SPU
Díl: | 712 | Povlakové krytiny |  |  |  | 0 |  | 0 |  | 0 |  | 0 |  | 0.72 |  | 0 |  |  |  |  | 9.99 | [5 empty] | DIL
32 | 711131311R00 | Provedení izolace proti zemní vlhkosti pásy na sucho vodorovná, , nopovou fólií včetně pásky | m2 | 24.5 |  | 0 |  | 0 |  | 0 | 21 | 0 | 0 | 0 | 0 | 0 | 800-711 | RTS 23/ II | RTS 23/ II | 0.29 | 7.11 |  | Práce |  |  |  | POL1_
|  | č.v. 03 : | [24 empty] | VV | 0
|  | 10,0*2,45 |  | 24.5 | [22 empty] | VV | 0
SPU
33 | 712391172R00 | Textílie na střechách do 10° ochranná, položení - bez dodávky textílie | m2 | 24.5 |  | 0 |  | 0 |  | 0 | 21 | 0 | 3e-05 | 0 | 0 | 0 | 800-711 | RTS 23/ II | RTS 23/ II | 0.11765 | 2.88 |  | Práce |  |  |  | POL1_
|  | č.v. 03 : | [24 empty] | VV | 0
|  | 10,0*2,45 |  | 24.5 | [22 empty] | VV | 0
SPU
34 | 712015011RCC | D + M vegetační vstva, bez dodávky zeleně | m2 | 17.765 |  | 0 |  | 0 |  | 0 | 21 | 0 | 0.02273 | 0.4 | 0 | 0 |  | Vlastní | Indiv | 0 | 0 |  | Práce |  |  |  | POL1_
|  | č.v. 02 : | [24 empty] | VV | 0
|  | 1,87*9,5 |  | 17.765 | [22 empty] | VV | 0
SPU
35 | 712330010RAC | Povlaková krytina střech sklonu do 10° do asfaltu 1 x lak asfaltový penetrační, 2 x nátěr asfaltový, 1 x pás izolační z modifikovaného asfaltu natavitelný, vložka polyesterové rouno, tl. 5 mm, 1 x nátěr asfaltový pomocný za horka | m2 | 24.5 |  | 0 |  | 0 |  | 0 | 21 | 0 | 0.01159 | 0.28 | 0 | 0 | AP-PSV | RTS 23/ I | RTS 22/ I | 0 | 0 |  | Agregovaná položka |  |  |  | POL2_
|  | nátěr penetrační, nátěr asfaltový za horka, nátěr asfaltový pomocný, povlaková krytina střech plochých sklonu do 10° do horkého asfaltu. | [24 empty] | SPI |  | nátěr penetrační, nátěr asfaltový za horka, nátěr asfaltový pomocný, povlaková krytina střech plochých sklonu do 10° do horkého asfaltu.
|  | č.v. 03 : | [24 empty] | VV | 0
|  | 10,0*2,45 |  | 24.5 | [22 empty] | VV | 0
SPU
36 | 28323125R | fólie izolační zemní hydroakumulační, drenážní; tloušťka 1,00 mm; výška nopů 20,0 mm; plošná hmotnost 1 000 g/m2; HDPE | m2 | 28.175 |  | 0 |  | 0 |  | 0 | 21 | 0 | 0.001 | 0.03 | 0 | 0 | SPCM | RTS 23/ II | RTS 23/ II | 0 | 0 |  | Specifikace |  |  |  | POL3_
|  | č.v. 03 : | [24 empty] | VV | 0
|  | 10,0*2,45*1,15 |  | 28.175 | [22 empty] | VV | 0
SPU
37 | 69366199R | geotextilie PP; funkce separační, ochranná, výztužná, filtrační; plošná hmotnost 500 g/m2; zpevněná oboustranně | m2 | 28.175 |  | 0 |  | 0 |  | 0 | 21 | 0 | 0.0005 | 0.01 | 0 | 0 | SPCM | RTS 23/ II | RTS 23/ II | 0 | 0 |  | Specifikace |  |  |  | POL3_
|  | č.v. 03 : | [24 empty] | VV | 0
|  | 10,0*2,45*1,15 |  | 28.175 | [22 empty] | VV | 0
SPU
38 | 998712201R00 | Přesun hmot pro povlakové krytiny v objektech výšky do 6 m | % |  |  | 0 |  | 0 |  | 0 | 21 | 0 | 0 | 0 | 0 | 0 | 800-711 | RTS 23/ II | RTS 23/ II | 0 | 0 |  | Přesun hmot |  |  |  | POL7_
|  | 50 m vodorovně | [24 empty] | SPI
SPU
Díl: | 751 | Ocelové konstrukce |  |  |  | 0 |  | 0 |  | 0 |  | 0 |  | 0 |  | 0 |  |  |  |  | 0 | [5 empty] | DIL
39 | 767_01_NM | D + M OK prvky nosných kcí vč. předepsaných povrchových úprav a zvedacích mechanismů, nátěr základní. 2x syntetický | kg | 1771.8756 |  | 0 |  | 0 |  | 0 | 21 | 0 | 0 | 0 | 0 | 0 |  | Vlastní | Indiv | 0 | 0 |  | Práce |  |  |  | POL1_
|  | 10% prořez, 10% svary, spojovací prostředky : | [24 empty] | VV | 0
|  | množství ocele je pouze orientační - PD neobsahuje výpis !!! : | [24 empty] | VV | 0
|  | TR DN 100 : | [24 empty] | VV | 0
|  | 14*2,4*19,84*1,1*1,1 |  | 806.615 | [22 empty] | VV | 0
|  | U 220 : | [24 empty] | VV | 0
|  | 11,0*29,4*1,1*1,1 |  | 391.314 | [22 empty] | VV | 0
|  | U 100 : | [24 empty] | VV | 0
|  | 11,0*10,6*1,1*1,1 |  | 141.086 | [22 empty] | VV | 0
|  | jackel 80/80 : | [24 empty] | VV | 0
|  | (2,4*7+11,0*2)*9,22*1,1*1,1 |  | 432.8606 | [22 empty] | VV | 0
SPU
40 | 767_01a | D + M OK prvky nosných kcí - zednické přípomoci,, malty, kapsy, betony na podlití, atd...-neuvedené v samostatných položkách | kg | 1771.8756 |  | 0 |  | 0 |  | 0 | 21 | 0 | 0 | 0 | 0 | 0 |  | Vlastní | Indiv | 0 | 0 |  | Práce |  |  |  | POL1_
|  | 10% prořez, 10% svary, spojovací prostředky : | [24 empty] | VV | 0
|  | množství ocele je pouze orientační - PD neobsahuje výpis !!! : | [24 empty] | VV | 0
|  | TR DN 100 : | [24 empty] | VV | 0
|  | 14*2,4*19,84*1,1*1,1 |  | 806.615 | [22 empty] | VV | 0
|  | U 220 : | [24 empty] | VV | 0
|  | 11,0*29,4*1,1*1,1 |  | 391.314 | [22 empty] | VV | 0
|  | U 100 : | [24 empty] | VV | 0
|  | 11,0*10,6*1,1*1,1 |  | 141.086 | [22 empty] | VV | 0
|  | jackel 80/80 : | [24 empty] | VV | 0
|  | (2,4*7+11,0*2)*9,22*1,1*1,1 |  | 432.8606 | [22 empty] | VV | 0
SPU
Díl: | 764 | Konstrukce klempířské |  |  |  | 0 |  | 0 |  | 0 |  | 0 |  | 0.04 |  | 0 |  |  |  |  | 0 | [5 empty] | DIL
41 | 764351010RAA | Žlaby z pozinkovaného plechu podokapní, čtyřhranný, RŠ 250 mm | m | 10 |  | 0 |  | 0 |  | 0 | 21 | 0 | 0.00281 | 0.03 | 0 | 0 | AP-PSV | RTS 23/ II | RTS 23/ II | 0 | 0 |  | Agregovaná položka |  |  |  | POL2_
|  | podokapní včetně háků a podílu rohů, rovných hrdel, kotlíků a dilatací. | [24 empty] | SPI
|  | č.v. 03 : | [24 empty] | VV | 0
|  | 10,0 |  | 10 | [22 empty] | VV | 0
SPU
42 | 764450010RAC | Odpadní trouby z pozinkovaného plechu čtvercové, o straně, 120 mm | m | 3 |  | 0 |  | 0 |  | 0 | 21 | 0 | 0.00383 | 0.01 | 0 | 0 | AP-PSV | RTS 23/ II | RTS 23/ II | 0 | 0 |  | Agregovaná položka |  |  |  | POL2_
|  | včetně zděří, manžet, odboček, kolen, odskoků, vypustí vody a přechodových kusů. | [24 empty] | SPI
|  | č.v. 03 : | [24 empty] | VV | 0
|  | 3,0 |  | 3 | [22 empty] | VV | 0
SPU
Díl: | 767 | Konstrukce zámečnické |  |  |  | 0 |  | 0 |  | 0 |  | 0 |  | 0 |  | 0 |  |  |  |  | 0 | [5 empty] | DIL
43 | 767_01.b | D + M pletivových vrat vč. rámu a výpně mimo vrat, kompletně viz výkres 03 | m2 | 22.3 |  | 0 |  | 0 |  | 0 | 21 | 0 | 0 | 0 | 0 | 0 |  | Vlastní | Indiv | 0 | 0 |  | Práce |  |  |  | POL1_
|  | Celkem 3 vstupní otvory budou uzavřeny ocelovými vraty s rámem z ocelových uzavřených profilů a výplní | [24 empty] | POP |  | Celkem 3 vstupní otvory budou uzavřeny ocelovými vraty s rámem z ocelových uzavřených profilů a výplní
|  | z designového pletiva, např. Tahokov RB 45. Vrata budou dle požadavku DI PČR otvírána dovnitř. | [24 empty] | POP
|  | č.v. 03 : | [24 empty] | VV | 0
|  | 10,0*2,23 |  | 22.3 | [22 empty] | VV | 0
SPU
44 | 998767201R00 | Přesun hmot pro kovové stavební doplňk. konstrukce v objektech výšky do 6 m | % | 498.7507 |  | 0 |  | 0 |  | 0 | 21 | 0 | 0 | 0 | 0 | 0 | 800-767 | RTS 23/ II | RTS 23/ II | 0 | 0 |  | Přesun hmot |  |  |  | POL7_
|  | 50 m vodorovně | [24 empty] | SPI
SPU
Díl: | D96 | Přesuny suti a vybouraných hmot |  |  |  | 0 |  | 0 |  | 0 |  | 0 |  | 0 |  | 0 |  |  |  |  | 0.16 | [5 empty] | DIL
45 | 979082213R00 | Vodorovná doprava suti po suchu bez naložení, ale se složením a hrubým urovnáním na vzdálenost do 1 km | t | 16.442 |  | 0 |  | 0 |  | 0 | 21 | 0 | 0 | 0 | 0 | 0 | 822-1 | RTS 23/ II | RTS 23/ II | 0.01 | 0.16 |  | Přesun suti |  |  |  | POL8_
|  | Demontážní hmotnosti z položek s pořadovými čísly: : | [24 empty] | VV | 0
|  | 25,26,27, : | [24 empty] | VV | 0
|  | Součet: : 16,44201 |  | 16.442 | [22 empty] | VV | 0
SPU
46 | 979082219R00 | Vodorovná doprava suti po suchu příplatek k ceně za každý další i započatý 1 km přes 1 km | t | 476.8183 |  | 0 |  | 0 |  | 0 | 21 | 0 | 0 | 0 | 0 | 0 | 822-1 | RTS 23/ II | RTS 23/ II | 0 | 0 |  | Přesun suti |  |  |  | POL8_
|  | Demontážní hmotnosti z položek s pořadovými čísly: : | [24 empty] | VV | 0
|  | 25,26,27, : | [24 empty] | VV | 0
|  | Součet: : 476,81829 |  | 476.8183 | [22 empty] | VV | 0
SPU
47 | 979990103R00 | Poplatek za skládku za uložení, betonu, , skupina 17 01 01 z Katalogu odpadů | t | 16.442 |  | 0 |  | 0 |  | 0 | 21 | 0 | 0 | 0 | 0 | 0 | 801-3 | RTS 23/ II | RTS 23/ II | 0 | 0 |  | Přesun suti |  |  |  | POL8_
|  | Demontážní hmotnosti z položek s pořadovými čísly: : | [24 empty] | VV | 0
|  | 25,26,27, : | [24 empty] | VV | 0
|  | Součet: : 16,44201 |  | 16.442 | [22 empty] | VV | 0
SPU
[25 empty] | 15 | 21 | DPH
| Celkem |  |  |  |  | 0 | [18 empty] | 0 | 0 | SUM
END
Note on S6: Jedná se o informaci, zda se jedná o položku, která je do rozpočtu zadána z cenové soustavy RTS, nebo vlastní.
Note on T6: Jedná se o název CÚ, která je zadána u položky rozpočtu

## SO 04 SO 04 Pol
Položkový soupis prací a dodávek | [26 empty] | #TypZaznamu#
S: | SUCH/N038 | PROVIZONÍ PARKOVIŠTĚ MĚSTSKÉHO DIVADLA BRNO - p.č. 3614 a 3612, k.ú. Černá Pole | [24 empty] | STA
O: | SO 04 | DEŠŤOVÁ KANALIZACE | [21 empty] | STA |  |  | OBJ
R: | SO 04 | DEŠŤOVÁ KANALIZACE | [24 empty] | ROZ
P.č. | Číslo položky | Název položky | MJ | Množství | Cena / MJ | Celkem | Dodávka | Dodávka celk. | Montáž | Montáž celk. | DPH | Cena s DPH | Hmotnost / MJ | Hmotnost celk.(t) | Dem. hmotnost / MJ | Dem. hmotnost celk.(t) | Ceník | Cen. soustava / platnost | Cenová úroveň | Nhod / MJ | Nhod celk. | Dodavatel | Typ položky
Díl: | 1 | Zemní práce |  |  |  | 0 |  | 0 |  | 0 |  | 0 |  | 87.29 |  | 0 |  |  |  |  | 523.04 | [5 empty] | DIL
1 | 115101201R00 | Čerpání vody na výšku do 10 m, přítok do 500 l/min | h | 100 |  | 0 |  | 0 |  | 0 | 21 | 0 | 0 | 0 | 0 | 0 |  | Vlastní | Indiv | 0.203 | 20.3 |  | Práce |  |  |  | POL1_0
SPU
2 | 131201201R00 | Hloubení zapažených jam v hor.3 do 100 m3 | m3 | 44.14 |  | 0 |  | 0 |  | 0 | 21 | 0 | 0 | 0 | 0 | 0 |  | Vlastní | Indiv | 2.249 | 99.27 |  | Práce |  |  |  | POL1_0
SPU
3 | 131201209R00 | Příplatek za lepivost - hloubení zapaž.jam v hor.3 | m3 | 44.14 |  | 0 |  | 0 |  | 0 | 21 | 0 | 0 | 0 | 0 | 0 |  | Vlastní | Indiv | 0.107 | 4.72 |  | Práce |  |  |  | POL1_0
SPU
4 | 132201209R00 | Příplatek za lepivost - hloubení rýh 200cm v hor.3 | m3 | 74.04 |  | 0 |  | 0 |  | 0 | 21 | 0 | 0 | 0 | 0 | 0 |  | Vlastní | Indiv | 0.09 | 6.66 |  | Práce |  |  |  | POL1_0
SPU
5 | 132201211R00 | Hloubení rýh š.do 200 cm hor.3 do 100 m3,STROJNĚ | m3 | 74.04 |  | 0 |  | 0 |  | 0 | 21 | 0 | 0 | 0 | 0 | 0 |  | Vlastní | Indiv | 0.2 | 14.81 |  | Práce |  |  |  | POL1_0
SPU
6 | 151101102R00 | Pažení a rozepření stěn rýh - příložné - hl. do 4m | m2 | 154.86 |  | 0 |  | 0 |  | 0 | 21 | 0 | 0.00086 | 0.13 | 0 | 0 |  | Vlastní | Indiv | 0.48 | 74.33 |  | Práce |  |  |  | POL1_0
SPU
7 | 151101112R00 | Odstranění pažení stěn rýh - příložné - hl. do 4 m | m2 | 154.86 |  | 0 |  | 0 |  | 0 | 21 | 0 | 0 | 0 | 0 | 0 |  | Vlastní | Indiv | 0.33 | 51.1 |  | Práce |  |  |  | POL1_0
SPU
8 | 161101102R00 | Svislé přemístění výkopku z hor.1-4 do 4,0 m | m3 | 121.76 |  | 0 |  | 0 |  | 0 | 21 | 0 | 0 | 0 | 0 | 0 |  | Vlastní | Indiv | 0.519 | 63.19 |  | Práce |  |  |  | POL1_0
|  | 74,04 rýha + 47,72 jáma = 121,76 m3 | [24 empty] | POP
SPU
9 | 162701105R00 | Vodorovné přemístění výkopku z hor.1-4 do 10000 m | m3 | 93.34 |  | 0 |  | 0 |  | 0 | 21 | 0 | 0 | 0 | 0 | 0 |  | Vlastní | Indiv | 0.011 | 1.03 |  | Práce |  |  |  | POL1_0
SPU
10 | 162701109R00 | Příplatek k vod. přemístění hor.1-4 za další 1 km | m3 | 2333.5 |  | 0 |  | 0 |  | 0 | 21 | 0 | 0 | 0 | 0 | 0 |  | Vlastní | Indiv | 0 | 0 |  | Práce |  |  |  | POL1_0
|  | 25 km x 93,34 = 2333,50 m3 | [24 empty] | POP
SPU
11 | 171201201R00 | Uložení sypaniny na skl.-modelace na výšku přes 2m | m3 | 93.34 |  | 0 |  | 0 |  | 0 | 21 | 0 | 0 | 0 | 0 | 0 |  | Vlastní | Indiv | 0.01 | 0.93 |  | Práce |  |  |  | POL1_0
|  | 74,04 + 19,30 = 93,34 m3 | [24 empty] | POP
SPU
12 | 174101101R00 | Zásyp jam, rýh, šachet se zhutněním | m3 | 85.95 |  | 0 |  | 0 |  | 0 | 21 | 0 | 0 | 0 | 0 | 0 |  | Vlastní | Indiv | 0.2 | 17.19 |  | Práce |  |  |  | POL1_0
|  | 51,19 rýha + 34,76 jáma = 85,95 m3 | [24 empty] | POP
SPU
13 | 175101101R00 | Obsyp potrubí bez prohození sypaniny | m3 | 106.61 |  | 0 |  | 0 |  | 0 | 21 | 0 | 0 | 0 | 0 | 0 |  | Vlastní | Indiv | 1.59 | 169.51 |  | Práce |  |  |  | POL1_0
SPU
14 | 199000002R00 | Poplatek za skládku horniny 1- 4 | m3 | 93.34 |  | 0 |  | 0 |  | 0 | 21 | 0 | 0 | 0 | 0 | 0 |  | Vlastní | Indiv | 0 | 0 |  | Práce |  |  |  | POL1_0
SPU
15 | 58337213 | Štěrkopísek frakce 0-32 Z | m3 | 52.19 |  | 0 |  | 0 |  | 0 | 21 | 0 | 1.67 | 87.16 | 0 | 0 |  | Vlastní | Indiv | 0 | 0 |  | Specifikace |  |  |  | POL3_0
|  | rýha 51,19 m3 | [24 empty] | POP
|  | jáma 1, 0 m3 | [24 empty] | POP
|  | celkem 52,19 m3 | [24 empty] | POP
SPU
Díl: | 4 | Vodorovné konstrukce |  |  |  | 0 |  | 0 |  | 0 |  | 0 |  | 10.43 |  | 0 |  |  |  |  | 11.04 | [5 empty] | DIL
16 | 452311131R00 | Desky podkladní pod potrubí z betonu C 12/15 | m3 | 3.16 |  | 0 |  | 0 |  | 0 | 21 | 0 | 2.5 | 7.9 | 0 | 0 |  | Vlastní | Indiv | 1.449 | 4.58 |  | Práce |  |  |  | POL1_0
SPU
17 | 452351101R00 | Bednění desek nebo sedlových loží pod potrubí | m2 | 6.1 |  | 0 |  | 0 |  | 0 | 21 | 0 | 0.00441 | 0.03 | 0 | 0 |  | Vlastní | Indiv | 0.821 | 5.01 |  | Práce |  |  |  | POL1_0
|  | 1,30 rýha + 4,80 jáma = 6,10 m3 | [24 empty] | POP
SPU
18 | 452311131R00 | Desky podkladní pod jámy z betonu C 12/15 | m3 | 1 |  | 0 |  | 0 |  | 0 | 21 | 0 | 2.5 | 2.5 | 0 | 0 |  | Vlastní | Indiv | 1.449 | 1.45 |  | R-položka |  |  |  | POL12_1
SPU
Díl: | 8 | Trubní vedení |  |  |  | 0 |  | 0 |  | 0 |  | 0 |  | 83.64 |  | 0 |  |  |  |  | 328.6 | [5 empty] | DIL
19 | 376351112R00 | Bednění stěn šachet oboustranné | m2 | 48.74 |  | 0 |  | 0 |  | 0 | 21 | 0 | 0.00956 | 0.47 | 0 | 0 |  | Vlastní | Indiv | 0.723 | 35.24 |  | Práce |  |  |  | POL1_0
SPU
20 | 831312121RT2 | Montáž trub kameninových, pryž. kroužek, DN 150, včetně dodávky trub kamenin. DN 150 dl. 1000 mm | m | 30 |  | 0 |  | 0 |  | 0 | 21 | 0 | 0.02438 | 0.73 | 0 | 0 |  | Vlastní | Indiv | 0.354 | 10.62 |  | Práce |  |  |  | POL1_0
SPU
21 | 837314111RT2 | Montáž kameninových útesů s hrdlem DN 150, včetně dodávky trouby DN 150 dl. 1000 mm | kus | 1 |  | 0 |  | 0 |  | 0 | 21 | 0 | 0.23756 | 0.24 | 0 | 0 |  | Vlastní | Indiv | 3.921 | 3.92 |  | Práce |  |  |  | POL1_0
SPU
22 | 892571111R00 | Zkouška těsnosti kanalizace DN do 200, vodou | m | 17 |  | 0 |  | 0 |  | 0 | 21 | 0 | 0 | 0 | 0 | 0 |  | Vlastní | Indiv | 0.059 | 1 |  | Práce |  |  |  | POL1_0
SPU
23 | 892573111R00 | Zabezpečení konců kanal. potrubí DN do 200, vodou | úsek | 2 |  | 0 |  | 0 |  | 0 | 21 | 0 | 0.00013 | 0 | 0 | 0 |  | Vlastní | Indiv | 6.2 | 12.4 |  | Práce |  |  |  | POL1_0
SPU
24 | 892581111R00 | Zkouška těsnosti kanalizace DN do 300, vodou | m | 13 |  | 0 |  | 0 |  | 0 | 21 | 0 | 0 | 0 | 0 | 0 |  | Vlastní | Indiv | 0.079 | 1.03 |  | Práce |  |  |  | POL1_0
SPU
25 | 892583111R00 | Zabezpečení konců kanal. potrubí DN do 300, vodou | úsek | 4 |  | 0 |  | 0 |  | 0 | 21 | 0 | 0.00017 | 0 | 0 | 0 |  | Vlastní | Indiv | 7.1 | 28.4 |  | Práce |  |  |  | POL1_0
SPU
26 | 894302161R00 | Stěny šachet želbet. C 30/37,XC2,XA tl. nad 20 cm | m3 | 5.79 |  | 0 |  | 0 |  | 0 | 21 | 0 | 2.5511 | 14.77 | 0 | 0 |  | Vlastní | Indiv | 1.832 | 10.61 |  | Práce |  |  |  | POL1_0
SPU
27 | 894302162R00 | Strop šachet z železobetonu C 30/37,XC2,XA | m3 | 2.5 |  | 0 |  | 0 |  | 0 | 21 | 0 | 2.55 | 6.38 | 0 | 0 |  | Vlastní | Indiv | 2.509 | 6.27 |  | Práce |  |  |  | POL1_0
SPU
28 | 894411121R00 | Zřízení šachet z dílců, dno B 30, potrubí DN 300 | kus | 3 |  | 0 |  | 0 |  | 0 | 21 | 0 | 2.2171 | 6.65 | 0 | 0 |  | Vlastní | Indiv | 21.29 | 63.87 |  | Práce |  |  |  | POL1_0
SPU
29 | 894422111RT1 | Osazení betonových dílců šachet, skruže přechodové, na kroužek | kus | 2 |  | 0 |  | 0 |  | 0 | 21 | 0 | 0 | 0 | 0 | 0 |  | Vlastní | Indiv | 0.9 | 1.8 |  | Práce |  |  |  | POL1_0
SPU
30 | 894503111R00 | Bednění deskových stropů šachet, jakýkoliv rozměr | m2 | 14.74 |  | 0 |  | 0 |  | 0 | 21 | 0 | 0.01346 | 0.2 | 0 | 0 |  | Vlastní | Indiv | 0.89 | 13.12 |  | Práce |  |  |  | POL1_0
SPU
31 | 894607112R00 | Výztuž šachet z oceli B 500 B | t | 6.94 |  | 0 |  | 0 |  | 0 | 21 | 0 | 1.0059 | 6.98 | 0 | 0 |  | Vlastní | Indiv | 14 | 97.16 |  | Práce |  |  |  | POL1_0
SPU
32 | 899102111R00 | Osazení poklopu s rámem do 100 kg | kus | 5 |  | 0 |  | 0 |  | 0 | 21 | 0 | 0.00702 | 0.04 | 0 | 0 |  | Vlastní | Indiv | 1.09 | 5.45 |  | Práce |  |  |  | POL1_0
SPU
33 | 899501111R00 | Stupadla vidlicová osazovaná při zdění a betonáži | kus | 8 |  | 0 |  | 0 |  | 0 | 21 | 0 | 0.0015 | 0.01 | 0 | 0 |  | Vlastní | Indiv | 0.14 | 1.12 |  | Práce |  |  |  | POL1_0
SPU
34 | 899623141R00 | Obetonování potrubí nebo zdiva stok betonem C12/15 | m3 | 11.44 |  | 0 |  | 0 |  | 0 | 21 | 0 | 2.525 | 28.89 | 0 | 0 |  | Vlastní | Indiv | 1.303 | 14.91 |  | Práce |  |  |  | POL1_0
SPU
35 | 899643111R00 | Bednění pro obetonování potrubí v otevřeném výkopu | m2 | 14.64 |  | 0 |  | 0 |  | 0 | 21 | 0 | 0.00418 | 0.06 | 0 | 0 |  | Vlastní | Indiv | 0.963 | 14.1 |  | Práce |  |  |  | POL1_0
SPU
36 | Předběžná cena | Montáž ventilu vírového na potrubí DN 150 | kus | 1 |  | 0 |  | 0 |  | 0 | 21 | 0 | 0.00324 | 0 | 0 | 0 |  | Vlastní | Indiv | 1.312 | 1.31 |  | Práce |  |  |  | POL1_0
SPU
37 | Předběžná cena | Vírový ventil RVKL 3 - 6 | kus | 1 |  | 0 |  | 0 |  | 0 | 21 | 0 | 0.053 | 0.05 | 0 | 0 |  | Vlastní | Indiv | 0 | 0 |  | R-položka |  |  |  | POL12_0
SPU
38 | 55243346.A | Poklop celolitinový průměr 600 mm, zatížení 40 t | kus | 5 |  | 0 |  | 0 |  | 0 | 21 | 0 | 0.162 | 0.81 | 0 | 0 |  | Vlastní | Indiv | 0 | 0 |  | Specifikace |  |  |  | POL3_0
SPU
39 | 59224346R | Prstenec vyrovnávací šachetní TBW-Q.1 63/4 | kus | 1 |  | 0 |  | 0 |  | 0 | 21 | 0 | 0.028 | 0.03 | 0 | 0 |  | Vlastní | Indiv | 0 | 0 |  | Specifikace |  |  |  | POL3_0
SPU
40 | 59224348.AR | Prstenec vyrovnávací šachetní TBW-Q.1 63/8 | kus | 1 |  | 0 |  | 0 |  | 0 | 21 | 0 | 0.054 | 0.05 | 0 | 0 |  | Vlastní | Indiv | 0 | 0 |  | Specifikace |  |  |  | POL3_0
SPU
41 | 59224349R | Prstenec vyrovnávací šachetní TBW-Q.1 63/12 | kus | 2 |  | 0 |  | 0 |  | 0 | 21 | 0 | 0.081 | 0.16 | 0 | 0 |  | Vlastní | Indiv | 0 | 0 |  | Specifikace |  |  |  | POL3_0
SPU
42 | 59224353.AR | Konus šachetní TBR-Q.1 100-63/58/12 | kus | 2 |  | 0 |  | 0 |  | 0 | 21 | 0 | 0.585 | 1.17 | 0 | 0 |  | Vlastní | Indiv | 0 | 0 |  | Specifikace |  |  |  | POL3_0
SPU
43 | 59224354R | Deska zákrytová TZK-Q.1 100-63/17 | kus | 3 |  | 0 |  | 0 |  | 0 | 21 | 0 | 0.43 | 1.29 | 0 | 0 |  | Vlastní | Indiv | 0 | 0 |  | Specifikace |  |  |  | POL3_0
SPU
44 | 59224359.AR | Skruž šachetní TBS-Q.1 100/50/12 | kus | 2 |  | 0 |  | 0 |  | 0 | 21 | 0 | 0.5 | 1 | 0 | 0 |  | Vlastní | Indiv | 0 | 0 |  | Specifikace |  |  |  | POL3_0
SPU
45 | 59224362.AR | Skruž šachetní TBS-Q.1 100/100/12 | kus | 2 |  | 0 |  | 0 |  | 0 | 21 | 0 | 1 | 2 | 0 | 0 |  | Vlastní | Indiv | 0 | 0 |  | Specifikace |  |  |  | POL3_0
SPU
46 | 59224366.AR | Dno šachetní přímé TBZ-Q.1 100/60 V max. 40 | kus | 2 |  | 0 |  | 0 |  | 0 | 21 | 0 | 1.6 | 3.2 | 0 | 0 |  | Vlastní | Indiv | 0 | 0 |  | Specifikace |  |  |  | POL3_0
SPU
47 | 59224373.A | Těsnění elastom pro šach díly EMT - DN 1000 | kus | 8 |  | 0 |  | 0 |  | 0 | 21 | 0 | 0.002 | 0.02 | 0 | 0 |  | Vlastní | Indiv | 0 | 0 |  | Specifikace |  |  |  | POL3_0
SPU
48 | Předběžná cena | Sorpční vpusť SOL 2/4M | m | 2 |  | 0 |  | 0 |  | 0 | 21 | 0 | 1.03 | 2.06 | 0 | 0 |  | Vlastní | Indiv | 0 | 0 |  | Specifikace |  |  |  | POL3_0
SPU
49 | 894302162R00 | Dno šachet z železobetonu C 30/37,XC2,XA | m3 | 2.5 |  | 0 |  | 0 |  | 0 | 21 | 0 | 2.55 | 6.38 | 0 | 0 |  | Vlastní | Indiv | 2.509 | 6.27 |  | R-položka |  |  |  | POL12_1
SPU
Díl: | 99 | Staveništní přesun hmot |  |  |  | 0 |  | 0 |  | 0 |  | 0 |  | 0 |  | 0 |  |  |  |  | 21.31 | [5 empty] | DIL
50 | 998274101R00 | Přesun hmot, trubní vedení betonové, otevř. výkop | t | 181.345 |  | 0 |  | 0 |  | 0 | 21 | 0 | 0 | 0 | 0 | 0 |  | Vlastní | Indiv | 0.1175 | 21.31 |  | Práce |  |  |  | POL1_0
SPU
[25 empty] | 15 | 21 | DPH
| Celkem |  |  |  |  | 0 | [18 empty] | 0 | 0 | SUM
END
Note on S6: Jedná se o informaci, zda se jedná o položku, která je do rozpočtu zadána z cenové soustavy RTS, nebo vlastní.
Note on T6: Jedná se o název CÚ, která je zadána u položky rozpočtu

## SO 05 SO 05 Pol
Položkový soupis prací a dodávek | [26 empty] | #TypZaznamu#
S: | SUCH/N038 | PROVIZONÍ PARKOVIŠTĚ MĚSTSKÉHO DIVADLA BRNO - p.č. 3614 a 3612, k.ú. Černá Pole | [24 empty] | STA
O: | SO 05 | VENKOVNÍ OSVĚTLENÍ | [21 empty] | STA |  |  | OBJ
R: | SO 05 | VENKOVNÍ OSVĚTLENÍ | [24 empty] | ROZ
P.č. | Číslo položky | Název položky | MJ | Množství | Cena / MJ | Celkem | Dodávka | Dodávka celk. | Montáž | Montáž celk. | DPH | Cena s DPH | Hmotnost / MJ | Hmotnost celk.(t) | Dem. hmotnost / MJ | Dem. hmotnost celk.(t) | Ceník | Cen. soustava / platnost | Cenová úroveň | Nhod / MJ | Nhod celk. | Dodavatel | Typ položky
Díl: | M_21_VO | Venkovní osvětlení |  |  |  | 0 |  | 0 |  | 0 |  | 0 |  | 0 |  | 0 |  |  |  |  | 0 | [5 empty] | DIL
1 | 1.1 | Doplnění stávajícího rozvaděče o jistící prvky, spínací hodiny, podružné měření | kpl | 1 |  | 0 |  | 0 |  | 0 | 21 | 0 | 0 | 0 | 0 | 0 |  | Vlastní | Indiv | 0 | 0 |  | Práce |  |  |  | POL1_1
SPU
2 | 1.10 | Zemnící drát FeZn 10mm včetně montáže | m | 120 |  | 0 |  | 0 |  | 0 | 21 | 0 | 0 | 0 | 0 | 0 |  | Vlastní | Indiv | 0 | 0 |  | Práce |  |  |  | POL1_1
SPU
3 | 1.11 | Páskový zemnič FeZn 30x4mm kompletní istalace včetně ochranných nátěrů | m | 260 |  | 0 |  | 0 |  | 0 | 21 | 0 | 0 | 0 | 0 | 0 |  | Vlastní | Indiv | 0 | 0 |  | Práce |  |  |  | POL1_1
SPU
4 | 1.12 | Svorka páska-páska | ks | 40 |  | 0 |  | 0 |  | 0 | 21 | 0 | 0 | 0 | 0 | 0 |  | Vlastní | Indiv | 0 | 0 |  | Práce |  |  |  | POL1_1
SPU
5 | 1.13 | Svorka SS | ks | 35 |  | 0 |  | 0 |  | 0 | 21 | 0 | 0 | 0 | 0 | 0 |  | Vlastní | Indiv | 0 | 0 |  | Práce |  |  |  | POL1_1
SPU
6 | 1.14 | Výstražná folie | m | 250 |  | 0 |  | 0 |  | 0 | 21 | 0 | 0 | 0 | 0 | 0 |  | Vlastní | Indiv | 0 | 0 |  | Práce |  |  |  | POL1_1
SPU
7 | 1.15 | Montáž trubka ochranná do výkopu D do 70 mm uložená volně | m | 280 |  | 0 |  | 0 |  | 0 | 21 | 0 | 0 | 0 | 0 | 0 |  | Vlastní | Indiv | 0 | 0 |  | Práce |  |  |  | POL1_1
SPU
8 | 1.16 | Trubka KOPOFLEX 75-červená-ohebná chránička dvouplášťová zemní | m | 220 |  | 0 |  | 0 |  | 0 | 21 | 0 | 0 | 0 | 0 | 0 |  | Vlastní | Indiv | 0 | 0 |  | Práce |  |  |  | POL1_1
SPU
9 | 1.17 | Výkop pro sloup osvětelní, vybetonování patky pro sloup, zahoz, bezterenních úprav | ks | 6 |  | 0 |  | 0 |  | 0 | 21 | 0 | 0 | 0 | 0 | 0 |  | Vlastní | Indiv | 0 | 0 |  | Práce |  |  |  | POL1_1
SPU
10 | 1.18 | Měření impedance nulové smyčky okruhu vedení třífázového 3x380 V | kpl | 1 |  | 0 |  | 0 |  | 0 | 21 | 0 | 0 | 0 | 0 | 0 |  | Vlastní | Indiv | 0 | 0 |  | Práce |  |  |  | POL1_1
SPU
11 | 1.19 | Ukončení vodičů na svorkovnici s otevřením a uzavřením krytu včetně zapojení průřezu žíly do 16 mm2 | kpl | 1 |  | 0 |  | 0 |  | 0 | 21 | 0 | 0 | 0 | 0 | 0 |  | Vlastní | Indiv | 0 | 0 |  | Práce |  |  |  | POL1_1
SPU
12 | 1.2 | Svítidlo ST 25BU 3000K | ks | 6 |  | 0 |  | 0 |  | 0 | 21 | 0 | 0 | 0 | 0 | 0 |  | Vlastní | Indiv | 0 | 0 |  | Práce |  |  |  | POL1_1
SPU
13 | 1.20 | Ukončení vodičů v rozváděči nebo na přístroji včetně zapojení průřezu žíly do 16 mm2 | kpl | 1 |  | 0 |  | 0 |  | 0 | 21 | 0 | 0 | 0 | 0 | 0 |  | Vlastní | Indiv | 0 | 0 |  | Práce |  |  |  | POL1_1
SPU
14 | 1.21 | Zkouška izolační kabelu do 1 kV počtu a průřezu žil do 4x16 mm2 | kpl | 1 |  | 0 |  | 0 |  | 0 | 21 | 0 | 0 | 0 | 0 | 0 |  | Vlastní | Indiv | 0 | 0 |  | Práce |  |  |  | POL1_1
SPU
15 | 1.22 | Měření intenzity osvětlení | kpl | 1 |  | 0 |  | 0 |  | 0 | 21 | 0 | 0 | 0 | 0 | 0 |  | Vlastní | Indiv | 0 | 0 |  | Práce |  |  |  | POL1_1
SPU
16 | 1.23 | Koordinace postupu prací s ostatními profesemi | hod | 10 |  | 0 |  | 0 |  | 0 | 21 | 0 | 0 | 0 | 0 | 0 |  | Vlastní | Indiv | 0 | 0 |  | Práce |  |  |  | POL1_1
SPU
17 | 1.24 | Stavebně izolační asfalt - antikorozní ochrana spojů vč. Montáže | kg | 5 |  | 0 |  | 0 |  | 0 | 21 | 0 | 0 | 0 | 0 | 0 |  | Vlastní | Indiv | 0 | 0 |  | Práce |  |  |  | POL1_1
SPU
18 | 1.25 | Antikorozní ochrana zemních spojů - asfaltový potěr, prostup z betonu | hod | 4 |  | 0 |  | 0 |  | 0 | 21 | 0 | 0 | 0 | 0 | 0 |  | Vlastní | Indiv | 0 | 0 |  | Práce |  |  |  | POL1_1
SPU
19 | 1.26 | Ostatní nespecifikovaný materiál a jeho montáž | kpl | 1 |  | 0 |  | 0 |  | 0 | 21 | 0 | 0 | 0 | 0 | 0 |  | Vlastní | Indiv | 0 | 0 |  | Práce |  |  |  | POL1_1
SPU
20 | 1.27 | Vrn, jednání s investorem, koordinace díla | kpl | 1 |  | 0 |  | 0 |  | 0 | 21 | 0 | 0 | 0 | 0 | 0 |  | Vlastní | Indiv | 0 | 0 |  | Práce |  |  |  | POL1_1
SPU
21 | 1.28 | Doprava a přesun hmot | kpl | 1 |  | 0 |  | 0 |  | 0 | 21 | 0 | 0 | 0 | 0 | 0 |  | Vlastní | Indiv | 0 | 0 |  | Práce |  |  |  | POL1_1
SPU
22 | 1.29 | Pronájem autoplošiny | kpl | 1 |  | 0 |  | 0 |  | 0 | 21 | 0 | 0 | 0 | 0 | 0 |  | Vlastní | Indiv | 0 | 0 |  | Práce |  |  |  | POL1_1
SPU
23 | 1.3 | Stožár osvětlení parkoviště 7m s elektrickou výstrojí | ks | 6 |  | 0 |  | 0 |  | 0 | 21 | 0 | 0 | 0 | 0 | 0 |  | Vlastní | Indiv | 0 | 0 |  | Práce |  |  |  | POL1_1
SPU
24 | 1.30 | Výchozí revize | hod | 3 |  | 0 |  | 0 |  | 0 | 21 | 0 | 0 | 0 | 0 | 0 |  | Vlastní | Indiv | 0 | 0 |  | Práce |  |  |  | POL1_1
SPU
25 | 1.31 | Dokumentace skutečného provedení | kpl | 1 |  | 0 |  | 0 |  | 0 | 21 | 0 | 0 | 0 | 0 | 0 |  | Vlastní | Indiv | 0 | 0 |  | Práce |  |  |  | POL1_1
|  | Zemní práce nejsou součástí dodavky elektro!!! | [24 empty] | POP
SPU
26 | 1.4 | Výložník UZD 1-1000 přímý | ks | 6 |  | 0 |  | 0 |  | 0 | 21 | 0 | 0 | 0 | 0 | 0 |  | Vlastní | Indiv | 0 | 0 |  | Práce |  |  |  | POL1_1
SPU
27 | 1.5 | Kabel silový s Cu jádrem CYKY 4x16 mm2 | m | 240 |  | 0 |  | 0 |  | 0 | 21 | 0 | 0 | 0 | 0 | 0 |  | Vlastní | Indiv | 0 | 0 |  | Práce |  |  |  | POL1_1
SPU
28 | 1.6 | Kabel silový s Cu jádrem CYKY 5x2,5 mm2 | m | 90 |  | 0 |  | 0 |  | 0 | 21 | 0 | 0 | 0 | 0 | 0 |  | Vlastní | Indiv | 0 | 0 |  | Práce |  |  |  | POL1_1
SPU
29 | 1.7 | Kabel silový s Cu jádrem CYKY 3x2,5 mm2 | m | 126 |  | 0 |  | 0 |  | 0 | 21 | 0 | 0 | 0 | 0 | 0 |  | Vlastní | Indiv | 0 | 0 |  | Práce |  |  |  | POL1_1
SPU
30 | 1.8 | Keline, instalační kabel venkovní Cat.5E FTP PE 300MHz 500m/cívka | m | 180 |  | 0 |  | 0 |  | 0 | 21 | 0 | 0 | 0 | 0 | 0 |  | Vlastní | Indiv | 0 | 0 |  | Práce |  |  |  | POL1_1
SPU
31 | 1.9 | Kabelový žlab, PVC lišty pro vnitřní rozvody | kpl | 1 |  | 0 |  | 0 |  | 0 | 21 | 0 | 0 | 0 | 0 | 0 |  | Vlastní | Indiv | 0 | 0 |  | Práce |  |  |  | POL1_1
SPU
[25 empty] | 15 | 21 | DPH
| Celkem |  |  |  |  | 0 | [18 empty] | 0 | 0 | SUM
END
Note on S6: Jedná se o informaci, zda se jedná o položku, která je do rozpočtu zadána z cenové soustavy RTS, nebo vlastní.
Note on T6: Jedná se o název CÚ, která je zadána u položky rozpočtu

## SO 06 SO 06 Pol
Položkový soupis prací a dodávek | [26 empty] | #TypZaznamu#
S: | SUCH/N038 | PROVIZONÍ PARKOVIŠTĚ MĚSTSKÉHO DIVADLA BRNO - p.č. 3614 a 3612, k.ú. Černá Pole | [24 empty] | STA
O: | SO 06 | KTÚ, OZELENĚNÍ | [21 empty] | STA |  |  | OBJ
R: | SO 06 | KTÚ, OZELENĚNÍ | [24 empty] | ROZ
P.č. | Číslo položky | Název položky | MJ | Množství | Cena / MJ | Celkem | Dodávka | Dodávka celk. | Montáž | Montáž celk. | DPH | Cena s DPH | Hmotnost / MJ | Hmotnost celk.(t) | Dem. hmotnost / MJ | Dem. hmotnost celk.(t) | Ceník | Cen. soustava / platnost | Cenová úroveň | Nhod / MJ | Nhod celk. | Dodavatel | Typ položky
Díl: | 00 | Poznámka |  |  |  | 0 |  | 0 |  | 0 |  | 0 |  | 0 |  | 0 |  |  |  |  | 0 | [5 empty] | DIL
1 | 00 | Poznámka - NENACEŇOVAT !!! |  | 0 |  | 0 |  | 0 |  | 0 | 21 | 0 | 0 | 0 | 0 | 0 |  | Vlastní | Indiv | 0 | 0 |  | Práce |  |  |  | POL1_
|  | POLOŽKY VLASTNÍ VYTVOŘENY INDIVIDIULNÍ KALKULACÍ DLE OBOROVÉHO KALKULAČNÍHO VZORCE S NASTAVENÍM REŽIÍ A MÍRY ZISKU DLE RTS S INDIVIDUÁLNÍMI VSTUPY MATERIÁLŮ A VÝKONŮ, KTERÉ NEOBSAHUJÍ KMENOVÉ POLOŽKY CENÍKŮ RTS. : | [24 empty] | VV | 0
|  | Platí pro celou stavbu : | [24 empty] | VV | 0
|  | a) veškeré položky na přípomoce, dopravu, montáž, zpevněné montážní plochy, atd... zahrnout do jednotlivých jednotkových cen. : | [24 empty] | VV | 0
|  | b) součásti prací jsou veškeré zkoušky, potřebná měření, inspekce, uvedení zařízení do provozu, zaškolení obsluhy, provozní řády, manuály a revize v českém jazyce. Za komplexní vyzkoušení se považuje bezporuchový provoz po dobu minimálně 96 hod. : | [24 empty] | VV | 0
|  | c) součástí dodávky je zpracování veškeré dílenské dokumentace a dokumentace skutečného provedení : | [24 empty] | VV | 0
|  | d) součástí dodávky je kompletní dokladová část díla nutná k získání kolaudačního souhlasu stavby : | [24 empty] | VV | 0
|  | e) v rozsahu prací zhotovitele jsou rovněž jakékoliv prvky, zařízení, práce a pomocné materiály, neuvedené v tomto soupisu výkonů, které jsou ale nezbytně nutné k dodání, instalaci , dokončení a provozování díla, včetně ztratného a prořezů : | [24 empty] | VV | 0
|  | f) součástí dodávky jsou veškerá geodetická měření jako například vytyčení konstrukcí, kontrolní měření, zaměření skutečného stavu apod. : | [24 empty] | VV | 0
|  | g) součástí dodávky jsou i náklady na případná opatření související s ochranou stávajících sítí, komunikací či staveb : | [24 empty] | VV | 0
|  | h) součástí jednotkových cen jsou i vícenáklady související s výstavbou v zimním období, průběžný úklid staveniště a přilehlých komunikací, likvidaci odpadů, dočasná dopravní omezení atd. : | [24 empty] | VV | 0
|  | h)pokud se v dokumentaci vyskytují obchodní názvy, jedná se pouze o vymezení minimálních požadovaných standardů výrobku, technologie či materiálu a zadavatel připouští použití i jiného, kvalitativně či technologicky obdobného řešení, které splňuje minimál : | [24 empty] | VV | 0
|  | Nedílnou součástí výkazu výměr ( slepého rozpočtu ) je projektová dokumentace !! : | [24 empty] | VV | 0
|  | Zpracovatel nabídky je povinen prověřit specifikace a výměry uvedené ve výkazu výměr. : | [24 empty] | VV | 0
|  | V případě zjištěných : | [24 empty] | VV | 0
|  | rozdílů má na tyto rozdíly upozornit ve lhůtě pro podání nabídek : | [24 empty] | VV | 0
|  | prostřednictvím žádosti o dodatečné informace k zadávacím podmínkám. Následné změny výměr v průběhu realizace nebudou akceptovány. : | [24 empty] | VV | 0
SPU
Díl: | 1 | Zemní práce |  |  |  | 0 |  | 0 |  | 0 |  | 0 |  | 0.14 |  | 0 |  |  |  |  | 14.61 | [5 empty] | DIL
2 | 181101102R00 | Úprava pláně v zářezech v hornině 1 až 4, se zhutněním | m2 | 131.67 |  | 0 |  | 0 |  | 0 | 21 | 0 | 0 | 0 | 0 | 0 | 800-1 | RTS 23/ II | RTS 23/ II | 0.02 | 2.63 |  | Práce |  |  |  | POL1_
|  | vyrovnáním výškových rozdílů, ploch vodorovných a ploch do sklonu 1 : 5. | [24 empty] | SPI
|  | odměřeno kreslícím programem : | [24 empty] | VV | 0
|  | C.03 : | [24 empty] | VV | 0
|  | ozeleněné plochy : | [24 empty] | VV | 0
|  | č.v. 10 : | [24 empty] | VV | 0
|  | 131,67 |  | 131.67 | [22 empty] | VV | 0
SPU
3 | 182001111R00 | Plošná úprava terénu při nerovnostech terénu přes 50 do 100 mm, v rovině nebo na svahu do 1:5 | m2 | 131.67 |  | 0 |  | 0 |  | 0 | 21 | 0 | 0 | 0 | 0 | 0 | 823-1 | RTS 23/ II | RTS 23/ II | 0.09 | 11.85 |  | Práce |  |  |  | POL1_
|  | s urovnáním povrchu, bez doplnění ornice, v hornině 1 až 4, | [24 empty] | SPI
|  | odměřeno kreslícím programem : | [24 empty] | VV | 0
|  | C.03 : | [24 empty] | VV | 0
|  | ozeleněné plochy : | [24 empty] | VV | 0
|  | č.v. 10 : | [24 empty] | VV | 0
|  | 131,67 |  | 131.67 | [22 empty] | VV | 0
SPU
4 | 183403161R00 | Obdělávání půdy válením, v rovině nebo na svahu 1:5 | m2 | 131.67 |  | 0 |  | 0 |  | 0 | 21 | 0 | 0 | 0 | 0 | 0 | 823-1 | RTS 23/ II | RTS 23/ II | 0.001 | 0.13 |  | Práce |  |  |  | POL1_
|  | odměřeno kreslícím programem : | [24 empty] | VV | 0
|  | C.03 : | [24 empty] | VV | 0
|  | ozeleněné plochy : | [24 empty] | VV | 0
|  | č.v. 10 : | [24 empty] | VV | 0
|  | 131,67 |  | 131.67 | [22 empty] | VV | 0
SPU
5 | 181050010RA0 | Terénní modelace při sejmutí ornice v tloušťce 150 mm | m2 | 131.67 |  | 0 |  | 0 |  | 0 | 21 | 0 | 0 | 0 | 0 | 0 | AP-HSV | RTS 23/ II | RTS 23/ II | 0 | 0 |  | Agregovaná položka |  |  |  | POL2_
|  | Sejmutí ornice nebo lesní půdy s vodorovným přemístěním na hromady v místě upotřebení nebo na dočasné či trvalé skládky se složením. Úprava pláně v násypech vyrovnáním výškových rozdílů. Úprava pozemku s rozpojením a přehrnutím včetně urovnání. Plošná úprava terénu s urovnáním povrchu, bez doplnění ornice, v hornině 1 až 4. Rozprostření a urovnání ornice v rovině s případným nutným přemístěním hromad nebo dočasných skládek na místo potřeby ze vzdálenosti do 30 m, v rovině nebo ve svahu do 1 : 5. | [24 empty] | SPI |  | Sejmutí ornice nebo lesní půdy s vodorovným přemístěním na hromady v místě upotřebení nebo na dočasné či trvalé skládky se složením. Úprava pláně v násypech vyrovnáním výškových rozdílů. Úprava pozemku s rozpojením a přehrnutím včetně urovnání. Plošná úprava terénu s urovnáním povrchu, bez doplnění ornice, v hornině 1 až 4. Rozprostření a urovnání ornice v rovině s případným nutným přemístěním hromad nebo dočasných skládek na místo potřeby ze vzdálenosti do 30 m, v rovině nebo ve svahu do 1 : 5.
|  | odměřeno kreslícím programem : | [24 empty] | VV | 0
|  | C.03 : | [24 empty] | VV | 0
|  | ozeleněné plochy : | [24 empty] | VV | 0
|  | č.v. 10 : | [24 empty] | VV | 0
|  | 131,67 |  | 131.67 | [22 empty] | VV | 0
SPU
6 | 181300014RAA | Rozprostření ornice v rovině nebo svahu do 1 : 5 a osetí travou při tloušťce 300 mm, dovoz ornice ze vzdálenosti 500 m | m2 | 131.67 |  | 0 |  | 0 |  | 0 | 21 | 0 | 3e-05 | 0 | 0 | 0 | AP-HSV | RTS 23/ II | RTS 23/ II | 0 | 0 |  | Agregovaná položka |  |  |  | POL2_
|  | vč. urovnání ornice, naložení na skládce, vodorovným přemístěním ornice na místo rozprostření, založení trávníku osetím a dodávky travního semene. | [24 empty] | SPI |  | vč. urovnání ornice, naložení na skládce, vodorovným přemístěním ornice na místo rozprostření, založení trávníku osetím a dodávky travního semene.
|  | Včetně přesunu hmot. | [24 empty] | POP
|  | odměřeno kreslícím programem : | [24 empty] | VV | 0
|  | C.03 : | [24 empty] | VV | 0
|  | ozeleněné plochy : | [24 empty] | VV | 0
|  | č.v. 10 : | [24 empty] | VV | 0
|  | 131,67 |  | 131.67 | [22 empty] | VV | 0
|  | ornice viz SO 01 PŘÍPRAVA ÚZEMÍ+HTÚ : | [24 empty] | VV | 0
SPU
7 | 184201114RXX | Výsadba stromu s balem, v rovině, výšky do 200 cm, s dodávkou dřeviny | kus | 10 |  | 0 |  | 0 |  | 0 | 21 | 0 | 0.01397 | 0.14 | 0 | 0 |  | Vlastní | Součtová | 0 | 0 |  | Agregovaná položka |  |  |  | POL2_
|  | Hloubení jamek v hornině 1 až 4 bez výměny půdy, s případným naložením přebytečných výkopků na dopravní prostředek, s odvozem na vzdálenost do 20 km a se složením. Výsadba stromu s balem se zalitím. Dovoz vody. Ukotvení dřeviny třemi a více kůly, s ochranou proti poškození v místě vzepření. Osazení kůlů k dřevině s uvázáním. Dodávka kůlů, příček a motouzu. | [24 empty] | POP |  | Hloubení jamek v hornině 1 až 4 bez výměny půdy, s případným naložením přebytečných výkopků na dopravní prostředek, s odvozem na vzdálenost do 20 km a se složením. Výsadba stromu s balem se zalitím. Dovoz vody. Ukotvení dřeviny třemi a více kůly, s ochranou proti poškození v místě vzepření. Osazení kůlů k dřevině s uvázáním. Dodávka kůlů, příček a motouzu.
|  | Včetně přesunu hmot. | [24 empty] | POP
|  | Dodávku dřeviny nacenit 6500Kč/ks - bude upřesněno zadavatelem. | [24 empty] | POP
|  | ozeleněné plochy : | [24 empty] | VV | 0
|  | č.v. 10 : | [24 empty] | VV | 0
|  | 10,0 |  | 10 | [22 empty] | VV | 0
SPU
[25 empty] | 15 | 21 | DPH
| Celkem |  |  |  |  | 0 | [18 empty] | 0 | 0 | SUM
END
Note on S6: Jedná se o informaci, zda se jedná o položku, která je do rozpočtu zadána z cenové soustavy RTS, nebo vlastní.
Note on T6: Jedná se o název CÚ, která je zadána u položky rozpočtu