## Stavba
#RTSROZP# | Soupis stavebních prací, dodávek a služeb
| Stavba: |  | 6498_1 | ČOV Jaroměřice nad Rokytnou - intenzifikace
| Zadavatel |  | VODOVODY A KANALIZACE |  |  |  | IČO: | 60418885
|  |  | Kubišova 1172/11 |  |  |  | DIČ: | CZ60418885
|  |  | 67401 | Třebíč-Horka-Domky
| Projektant: |  | AQUA PROCON s.r.o. |  |  |  | IČO: | 46964371
|  |  | Palackého třída 768/12 |  |  |  | DIČ: | CZ46964371
|  |  | 61200 | Brno-Královo Pole
| Zhotovitel: | [5 empty] | IČO:
DIČ:
Vypracoval:
| Rozpis ceny | [6 empty] | Celkem
HSV | HSV | [6 empty] | 0
PSV | PSV | [6 empty] | 0
MON | MON | [6 empty] | 0
VN | Vedlejší náklady | [6 empty] | 0
ON | Ostatní náklady | [6 empty] | 0
| Celkem | [6 empty] | 0
Rekapitulace daní
0 | Základ pro sníženou DPH |  |  | 15 | % | 0 |  |  | CZK
0 | Snížená DPH |  |  | 15 | % | 0 |  |  | CZK
0 | Základ pro základní DPH |  |  | 21 | % | 0 |  |  | CZK
0 | Základní DPH |  |  | 21 | % | 0 |  |  | CZK
0 | Zaokrouhlení |  |  |  |  | 0 |  |  | CZK
| Cena celkem bez DPH |  |  |  |  | 0 |  |  | CZK
0 | Cena celkem s DPH |  |  |  |  | 0 |  |  | CZK
|  | v |  |  | dne
|  |  | Za zhotovitele |  |  |  | Za objednatele
Rekapitulace dílčích částí
#CASTI>> | Číslo | Název |  |  | Základ pro sníženou DPH | Základ pro základní DPH | DPH celkem | Cena celkem | %
1 | Stavba |  |  |  | 0 | 0 | 0 | 0
2 |  | Ostatní a vedlejší náklady |  |  | 0 | 0 | 0 | 0
3 | 1 | Ostatní a vedlejší náklady |  |  | 0 | 0 | 0 | 0
2 |  | Stavební objekt |  |  |  |  | 0
2 | SO 01 | HTÚ a sadové úpravy |  |  | 0 | 0 | 0 | 0
3 | 1 | HTÚ a sadové úpravy |  |  | 0 | 0 | 0 | 0
2 | SO 02 | Hrubé předčištění a čerpací stanice |  |  | 0 | 0 | 0 | 0
3 | 1 | Hrubé předčištění a čerpací stanice |  |  | 0 | 0 | 0 | 0
2 | SO 03 | Mechanické předčištění |  |  | 0 | 0 | 0 | 0
3 | 1 | Mechanické předčištění |  |  | 0 | 0 | 0 | 0
2 | SO 04 | Úprava selektoru |  |  | 0 | 0 | 0 | 0
3 | 1 | Úprava selektoru |  |  | 0 | 0 | 0 | 0
2 | SO 05 | Aktivační nádrže |  |  | 0 | 0 | 0 | 0
3 | SO 05.1 | STÁVAJÍCÍ AKTIVAČNÍ NÁDRŽE - REKONSTRUKCE |  |  | 0 | 0 | 0 | 0
3 | SO 05.2 | NOVÁ AKTIVAČNÍ NÁDRŽ |  |  | 0 | 0 | 0 | 0
2 | SO 06 | Nová dosazovací nádrž |  |  | 0 | 0 | 0 | 0
3 | 1 | Nová dosazovací nádrž |  |  | 0 | 0 | 0 | 0
2 | SO 07 | Dmychárna a elektrorozvodna |  |  | 0 | 0 | 0 | 0
3 | 1 | Dmychárna a elektrorozvodna |  |  | 0 | 0 | 0 | 0
3 | 2 | ZTI |  |  | 0 | 0 | 0 | 0
3 | 3 | VZT |  |  | 0 | 0 | 0 | 0
2 | SO 08 | Dešťová zdrž |  |  | 0 | 0 | 0 | 0
3 | SO 08.1 | STÁVAJÍCÍ DEŠŤOVÁ ZDRŽ - REKONSTRUKCE |  |  | 0 | 0 | 0 | 0
3 | SO 08.2 | NOVÁ DEŠŤOVÁ ZDRŽ |  |  | 0 | 0 | 0 | 0
2 | SO 09 | Kalojemy |  |  | 0 | 0 | 0 | 0
3 | 09.1 | Stávající kalojem |  |  | 0 | 0 | 0 | 0
3 | 09.2.1 | Nový kalojem |  |  | 0 | 0 | 0 | 0
3 | 09.2.2 | ZTI |  |  | 0 | 0 | 0 | 0
3 | 09.2.3 | VZT |  |  | 0 | 0 | 0 | 0
2 | SO 10 | Svozová jímka |  |  | 0 | 0 | 0 | 0
3 | 1 | Svozová jímka |  |  | 0 | 0 | 0 | 0
2 | SO 11 | Trubní rozvody |  |  | 0 | 0 | 0 | 0
3 | 1 | Trubní rozvody - žlaby |  |  | 0 | 0 | 0 | 0
3 | 2 | Trubní rozvody - Povodňová ČS |  |  | 0 | 0 | 0 | 0
3 | 3 | Trubní rozvody |  |  | 0 | 0 | 0 | 0
2 | SO 12 | Komunikace a zpevněné plochy |  |  | 0 | 0 | 0 | 0
3 | 1 | Komunikace a zpevněné plochy |  |  | 0 | 0 | 0 | 0
2 | SO 13 | Oplocení |  |  | 0 | 0 | 0 | 0
3 | 1 | Oplocení |  |  | 0 | 0 | 0 | 0
2 | SO 15 | Stavební elektroinstalace |  |  | 0 | 0 | 0 | 0
3 | 1 | Stavební elektroinstalace |  |  | 0 | 0 | 0 | 0
2 | SO 17 | Úprava stávajícího provozního objektu |  |  | 0 | 0 | 0 | 0
3 | 1 | Úprava stávajícího provozního objektu |  |  | 0 | 0 | 0 | 0
3 | 2 | VZT |  |  | 0 | 0 | 0 | 0
2 | SO 18 | Kalové hospodářství |  |  | 0 | 0 | 0 | 0
3 | 1 | Kalové hospodářství |  |  | 0 | 0 | 0 | 0
2 | SO 20 | Venkovní kabelové rozvody |  |  | 0 | 0 | 0 | 0
3 | 1 | Venkovní kabelové rozvody |  |  | 0 | 0 | 0 | 0
2 |  | Provozní soubor |  |  |  |  | 0
2 | PS 01-03 | Strojně technologická část ČOV |  |  | 0 | 0 | 0 | 0
3 | 1 | Strojně technologická část ČOV PS 01-03 |  |  | 0 | 0 | 0 | 0
2 | PS 05 | Elektrotechnologická část |  |  | 0 | 0 | 0 | 0
3 | 1_R1 | Elektrotechnologická část |  |  | 0 | 0 | 0 | 0
2 | PS 06 | Dispečink a přenos dat |  |  | 0 | 0 | 0 | 0
3 | 1 | Dispečink a přenos dat |  |  | 0 | 0 | 0 | 0
| Celkem za stavbu |  |  |  | 0 | 0 | 0 | 0 | 0
#POPS | Popis stavby: 6498_1 - ČOV Jaroměřice nad Rokytnou - intenzifikace
| 1. PODMÍNKY PRO ZPRACOVÁNÍ NABÍDKOVÉ CENY | [8 empty] | 1. PODMÍNKY PRO ZPRACOVÁNÍ NABÍDKOVÉ CENY
| Preambule | [8 empty] | Preambule
| Tento soupis stavebních prací, dodávek a služeb je sestaven jako podklad pro zpracování nabídek dodavatelů na veřejnou zakázku na stavební práce a obsahuje podmínky a požadavky zadavatele, za kterých má být zpracována nabídková cena dodavatelů. Účelem tohoto soupisu je zabezpečit obsahovou shodu všech nabídkových cen a usnadnit následné posouzení předložených cenových nabídek. | [8 empty] | Tento soupis stavebních prací, dodávek a služeb je sestaven jako podklad pro zpracování nabídek dodavatelů na veřejnou zakázku na stavební práce a obsahuje podmínky a požadavky zadavatele, za kterých má být zpracována nabídková cena dodavatelů. Účelem tohoto soupisu je zabezpečit obsahovou shodu všech nabídkových cen a usnadnit následné posouzení předložených cenových nabídek.
| Předpokládá se, že dodavatel před zpracováním cenové nabídky pečlivě prostuduje všechny pokyny a podmínky pro zpracování nabídkové ceny obsažené v zadávacích podmínkách a bude se jimi při zpracování nabídkové ceny řídit. Soupis stavebních prací, dodávek a služeb je sestaven v souladu s podmínkami vyhlášky Ministerstva pro místní rozvoj č.169/2016 Sb. | [8 empty] | Předpokládá se, že dodavatel před zpracováním cenové nabídky pečlivě prostuduje všechny pokyny a podmínky pro zpracování nabídkové ceny obsažené v zadávacích podmínkách a bude se jimi při zpracování nabídkové ceny řídit. Soupis stavebních prací, dodávek a služeb je sestaven v souladu s podmínkami vyhlášky Ministerstva pro místní rozvoj č.169/2016 Sb.
| Vymezení některých pojmů | [8 empty] | Vymezení některých pojmů
| Pro účely zpracování nabídkové ceny jsou použity některé pojmy, pod kterými se rozumí: | [8 empty] | Pro účely zpracování nabídkové ceny jsou použity některé pojmy, pod kterými se rozumí:
| Soupisem stavebních prací dodávek a služeb dokument, ve kterém jsou definovány zadavatelem požadované stavební práce, dodávky a služby v podrobnostech nezbytných pro zpracování cenové nabídky dodavatele. Soupis obsahuje i vymezení požadovaného množství stavebních prací, dodávek a služeb. | [8 empty] | Soupisem stavebních prací dodávek a služeb dokument, ve kterém jsou definovány zadavatelem požadované stavební práce, dodávky a služby v podrobnostech nezbytných pro zpracování cenové nabídky dodavatele. Soupis obsahuje i vymezení požadovaného množství stavebních prací, dodávek a služeb.
| Cenovou soustavou uspořádaný soubor informací o stavebních a montážních pracích, materiálech a výrobcích obsahující zatřídění položek, podrobný popis a měrnou jednotku, způsob měření a další technické a cenové podmínky pro možnost stanovení jednotkové ceny. | [8 empty] | Cenovou soustavou uspořádaný soubor informací o stavebních a montážních pracích, materiálech a výrobcích obsahující zatřídění položek, podrobný popis a měrnou jednotku, způsob měření a další technické a cenové podmínky pro možnost stanovení jednotkové ceny.
| Ostatními náklady náklady dodavatele spojené se splněním povinností dodavatele vyplývajících z obchodních či jiných podmínek zadávací dokumentace. Patří do nich zejména náklady na vyhotovení dokumentace skutečného provedení stavby, náklady na geodetické zaměření dokončeného díla, náklady spojené s podmínkami pro publicitu projektu, náklady na dílenskou či výrobní dokumentaci apod. | [8 empty] | Ostatními náklady náklady dodavatele spojené se splněním povinností dodavatele vyplývajících z obchodních či jiných podmínek zadávací dokumentace. Patří do nich zejména náklady na vyhotovení dokumentace skutečného provedení stavby, náklady na geodetické zaměření dokončeného díla, náklady spojené s podmínkami pro publicitu projektu, náklady na dílenskou či výrobní dokumentaci apod.
| Položkovým rozpočtem dokument odpovídající svým obsahem a strukturou soupisu stavebních prací, dodávek a služeb, předaného zadavatelem dodavateli ke zpracování nabídky, v němž dodavatel doplní k jednotlivým položkám stavebních prací, dodávek nebo služeb svoje nabídkové jednotkové ceny a stanoví i celkovou nabídkovou cenu příslušné položky a dále stanoví nabídkové ceny dle struktury soupisu až po celkovou nabídkovou cenu za veškeré stavební práce, dodávky nebo služby, které jsou obsahem soupisu stavebních prací, dodávek a služeb. | [8 empty] | Položkovým rozpočtem dokument odpovídající svým obsahem a strukturou soupisu stavebních prací, dodávek a služeb, předaného zadavatelem dodavateli ke zpracování nabídky, v němž dodavatel doplní k jednotlivým položkám stavebních prací, dodávek nebo služeb svoje nabídkové jednotkové ceny a stanoví i celkovou nabídkovou cenu příslušné položky a dále stanoví nabídkové ceny dle struktury soupisu až po celkovou nabídkovou cenu za veškeré stavební práce, dodávky nebo služby, které jsou obsahem soupisu stavebních prací, dodávek a služeb.
| Vedlejšími náklady náklady na činnosti zhotovitele, které nejsou zahrnuty v položkách soupisu stavebních prací, dodávek nebo služeb, ale se zhotovením stav-by souvisí a jsou pro realizaci stavby nezbytné. Někdy se definují jako vedlejší rozpočtové náklady a zahrnují zejména náklady na vybudování, provoz a odstranění zařízení staveniště. | [8 empty] | Vedlejšími náklady náklady na činnosti zhotovitele, které nejsou zahrnuty v položkách soupisu stavebních prací, dodávek nebo služeb, ale se zhotovením stav-by souvisí a jsou pro realizaci stavby nezbytné. Někdy se definují jako vedlejší rozpočtové náklady a zahrnují zejména náklady na vybudování, provoz a odstranění zařízení staveniště.
| Cenová soustava | [8 empty] | Cenová soustava
| Použitá cenová soustava | [8 empty] | Použitá cenová soustava
| Soupisy stavebních prací, dodávek a služeb jsou zpracovány s použitím cenové soustavy zpracované společností RTS, a.s.. Položky z cenové soustavy mají uveden odkaz na cenovou soustavu včetně označení příslušného ceníku. | [8 empty] | Soupisy stavebních prací, dodávek a služeb jsou zpracovány s použitím cenové soustavy zpracované společností RTS, a.s.. Položky z cenové soustavy mají uveden odkaz na cenovou soustavu včetně označení příslušného ceníku.
| Technické podmínky | [8 empty] | Technické podmínky
| Obsah jednotlivých položek, způsob měření a ostatní další podmínky definující obsah a použití jednotlivých položek jsou obsaženy v cenových a technických podmínkách příslušných ceníků (viz zařazení u položky), které jsou volně dostupné na elektronické adrese www.cenovasoustava.cz | [8 empty] | Obsah jednotlivých položek, způsob měření a ostatní další podmínky definující obsah a použití jednotlivých položek jsou obsaženy v cenových a technických podmínkách příslušných ceníků (viz zařazení u položky), které jsou volně dostupné na elektronické adrese www.cenovasoustava.cz
| Individuální položky | [8 empty] | Individuální položky
| Položky soupisu prací, které cenová soustava neobsahuje, jsou označeny popisem „vlastní“. Pro tyto položky jsou cenové a technické podmínky definovány jejich popisem, případně odkazem na konkrétní část příslušné dokumentace. | [8 empty] | Položky soupisu prací, které cenová soustava neobsahuje, jsou označeny popisem „vlastní“. Pro tyto položky jsou cenové a technické podmínky definovány jejich popisem, případně odkazem na konkrétní část příslušné dokumentace.
| Je-li popsaná individuální položka stavebních prací v textu označena popisem D+M, rozumí se tím vždy dodávka a montáž materiálů, prvků či zařízení definovaných popisem položky. | [8 empty] | Je-li popsaná individuální položka stavebních prací v textu označena popisem D+M, rozumí se tím vždy dodávka a montáž materiálů, prvků či zařízení definovaných popisem položky.
| Pokud podle ocenění některých specializovaných řemesel je obvyklé dopočítávat do nabídkové ceny podíly na přidružené výkony, doplňkové náklady nebo zednické výpomoci či podružný materiál, pak je dodavatel povinen kalkulovat tyto „doplňkové“ náklady přímo do položek soupisu stavebních prací. Soupisy neobsahují pro tyto „doplňkové" náklady žádný samostatný popis. | [8 empty] | Pokud podle ocenění některých specializovaných řemesel je obvyklé dopočítávat do nabídkové ceny podíly na přidružené výkony, doplňkové náklady nebo zednické výpomoci či podružný materiál, pak je dodavatel povinen kalkulovat tyto „doplňkové“ náklady přímo do položek soupisu stavebních prací. Soupisy neobsahují pro tyto „doplňkové" náklady žádný samostatný popis.
| Položky v provozních souborech zahrnují i náklady na montáž daných položek a testy až do úrovně komplexního vyzkoušení (pokud montážní práce nejsou zvlášť uváděny). | [8 empty] | Položky v provozních souborech zahrnují i náklady na montáž daných položek a testy až do úrovně komplexního vyzkoušení (pokud montážní práce nejsou zvlášť uváděny).
| Závaznost a změna soupisu | [8 empty] | Závaznost a změna soupisu
| Závaznost soupisu | [8 empty] | Závaznost soupisu
| Poskytnuté soupisy jsou pro zpracování nabídkové ceny závazné. Je vyloučeno jakékoliv vyřazení položek ze soupisu, doplnění položek do soupisu, slučování položek a jakýkoliv zásah do popisu položky, množství měrných jednotek nebo jakkoliv měnit či upravovat jakýkoliv jiný údaj v soupisu. | [8 empty] | Poskytnuté soupisy jsou pro zpracování nabídkové ceny závazné. Je vyloučeno jakékoliv vyřazení položek ze soupisu, doplnění položek do soupisu, slučování položek a jakýkoliv zásah do popisu položky, množství měrných jednotek nebo jakkoliv měnit či upravovat jakýkoliv jiný údaj v soupisu.
| Kontrola soupisu | [8 empty] | Kontrola soupisu
| Zadavatel si je vědom své zákonné odpovědnosti za správnost a úplnost zadávací dokumentace. Přesto, s ohledem na reálný stav a složitost zpracování soupisu doporučuje dodavatelům, aby při zpracování nabídkové ceny prováděli přiměřenou kontrolu soupisu, zda odpovídá ostatním částem zadávací dokumentace. Jakékoliv zjištěné nejasnosti, chyby či doplnění si vyjasnili ještě před podáním nabídky. | [8 empty] | Zadavatel si je vědom své zákonné odpovědnosti za správnost a úplnost zadávací dokumentace. Přesto, s ohledem na reálný stav a složitost zpracování soupisu doporučuje dodavatelům, aby při zpracování nabídkové ceny prováděli přiměřenou kontrolu soupisu, zda odpovídá ostatním částem zadávací dokumentace. Jakékoliv zjištěné nejasnosti, chyby či doplnění si vyjasnili ještě před podáním nabídky.
| Požadavky na způsob zpracování nabídkové ceny | [8 empty] | Požadavky na způsob zpracování nabídkové ceny
| Nabídková cena za splnění veřejné zakázky | [8 empty] | Nabídková cena za splnění veřejné zakázky
| Nabídkovou cenou za splnění veřejné zakázky se rozumí celková cena za každou dílčí část veřejné zakázky samostatně. Nabídková cena musí obsahovat veškeré nutné náklady dodavatele k řádnému provedení stavby včetně ostatních a vedlejších nákladů. | [8 empty] | Nabídkovou cenou za splnění veřejné zakázky se rozumí celková cena za každou dílčí část veřejné zakázky samostatně. Nabídková cena musí obsahovat veškeré nutné náklady dodavatele k řádnému provedení stavby včetně ostatních a vedlejších nákladů.
| Položkový rozpočet | [8 empty] | Položkový rozpočet
| Za soulad položkového rozpočtu s předaným soupisem stavebních prací, dodávek a služeb je odpovědný dodavatel (má se na mysli soulad jak v množství, tak v definované kvalitě). Povinností dodavatele související s položkovými rozpočty předkládanými v nabídce je, že musí být obsahově, textově a formátem shodné jako předané soupisy stavebních prací, dodávek a služeb. | [8 empty] | Za soulad položkového rozpočtu s předaným soupisem stavebních prací, dodávek a služeb je odpovědný dodavatel (má se na mysli soulad jak v množství, tak v definované kvalitě). Povinností dodavatele související s položkovými rozpočty předkládanými v nabídce je, že musí být obsahově, textově a formátem shodné jako předané soupisy stavebních prací, dodávek a služeb.
| Zvláštní podmínky pro stanovení nabídkové ceny | [8 empty] | Zvláštní podmínky pro stanovení nabídkové ceny
| Přeprava vybouraných hmot, suti a vytěžené zeminy | [8 empty] | Přeprava vybouraných hmot, suti a vytěžené zeminy
| Pokud soupis obsahuje i některé položky vztahující se k uložení vytěžené zeminy nebo vybouraných hmot, vodorovné přesuny zeminy nebo vybouraných hmot pak v takových případech zpracovatel soupisu předpokládá určitou přepravní vzdálenost. Pokud z technologického postupu dodavatele vyplývá jiná přepravní vzdálenost, je povinností dodavatele stanovit takovou jednotkovou cenu, aby celková cena položky odpovídala jeho konkrétním technologickým podmínkám a konkrétní přepravní vzdálenosti, při soupisem vymezeném množství měrných jednotek. | [8 empty] | Pokud soupis obsahuje i některé položky vztahující se k uložení vytěžené zeminy nebo vybouraných hmot, vodorovné přesuny zeminy nebo vybouraných hmot pak v takových případech zpracovatel soupisu předpokládá určitou přepravní vzdálenost. Pokud z technologického postupu dodavatele vyplývá jiná přepravní vzdálenost, je povinností dodavatele stanovit takovou jednotkovou cenu, aby celková cena položky odpovídala jeho konkrétním technologickým podmínkám a konkrétní přepravní vzdálenosti, při soupisem vymezeném množství měrných jednotek.
| Poplatky za uskladnění | [8 empty] | Poplatky za uskladnění
| Pokud soupis definuje i položky pro uložení vytěžené zeminy nebo vybouraných hmot a za toto uložení musí dodavatel hradit příslušné poplatky, je povinností dodavatele zakalkulovat do své nabídkové ceny i tyto poplatky, a to bez ohledu na to, zda soupis obsahuje nebo neobsahuje samostatnou položku „poplatek za skládku“. Pokud je v soupisu obsažena samostatně položka „poplatek za skládku“ nebo jí textem odpovídající položka, pak cena poplatku za uložení bude definována v této položce. Pouze v případě, pokud by samostatná položka „poplatek za skládku“ soupisem definována nebyla, pak cena za poplatek za skládku musí být obsažena v ceně za vodorovné přemístění takového ukládaného materiálu. Zadavatel v době sestavení soupisu nezná a znát nemůže, jaký technologický postup zhotovitel pro ukládání zeminy nebo vybourané suti či materiálu zvolí a jaké místo pro uložení zeminy nebo vybouraných hmot zajistí a z tohoto důvodu nemůže přesně určit ani nutnost poplatku za uložení těchto hmot. Proto v případě, kdy soupis položku takového poplatku neobsahuje a podle zjištění dodavatele je nutno poplatek uhradit, započte dodavatel jeho hodnotu do položky vodorovného přesunu. | [8 empty] | Pokud soupis definuje i položky pro uložení vytěžené zeminy nebo vybouraných hmot a za toto uložení musí dodavatel hradit příslušné poplatky, je povinností dodavatele zakalkulovat do své nabídkové ceny i tyto poplatky, a to bez ohledu na to, zda soupis obsahuje nebo neobsahuje samostatnou položku „poplatek za skládku“. Pokud je v soupisu obsažena samostatně položka „poplatek za skládku“ nebo jí textem odpovídající položka, pak cena poplatku za uložení bude definována v této položce. Pouze v případě, pokud by samostatná položka „poplatek za skládku“ soupisem definována nebyla, pak cena za poplatek za skládku musí být obsažena v ceně za vodorovné přemístění takového ukládaného materiálu. Zadavatel v době sestavení soupisu nezná a znát nemůže, jaký technologický postup zhotovitel pro ukládání zeminy nebo vybourané suti či materiálu zvolí a jaké místo pro uložení zeminy nebo vybouraných hmot zajistí a z tohoto důvodu nemůže přesně určit ani nutnost poplatku za uložení těchto hmot. Proto v případě, kdy soupis položku takového poplatku neobsahuje a podle zjištění dodavatele je nutno poplatek uhradit, započte dodavatel jeho hodnotu do položky vodorovného přesunu.
| Recyklace odpadu | [8 empty] | Recyklace odpadu
| V souladu s obecnými kritérii přijatelnosti nejméně 70 % (hmotnostních) stavebního a demoličního odpadu neklasifikovaného jako nebezpečný (s výjimkou v přírodě se vyskytujících materiálů uvedených v kategorii 17 05 04 v Evropském seznamu odpadů stanoveném rozhodnutím 2000/532/ES) vzniklého na staveništi, bude připraveno k opětovnému použití, recyklaci a k jiným druhům materiálového využití, včetně zásypů, při nichž jsou jiné materiály nahrazeny odpadem, v souladu s hierarchií způsobů nakládání s odpady a protokolem EU pro nakládání se stavebním a demoličním odpadem. | [8 empty] | V souladu s obecnými kritérii přijatelnosti nejméně 70 % (hmotnostních) stavebního a demoličního odpadu neklasifikovaného jako nebezpečný (s výjimkou v přírodě se vyskytujících materiálů uvedených v kategorii 17 05 04 v Evropském seznamu odpadů stanoveném rozhodnutím 2000/532/ES) vzniklého na staveništi, bude připraveno k opětovnému použití, recyklaci a k jiným druhům materiálového využití, včetně zásypů, při nichž jsou jiné materiály nahrazeny odpadem, v souladu s hierarchií způsobů nakládání s odpady a protokolem EU pro nakládání se stavebním a demoličním odpadem.
| Vnitrostaveništní přesun stavebního materiálu | [8 empty] | Vnitrostaveništní přesun stavebního materiálu
| Pokud soupis obsahuje i položky vztahující se ke vnitrostaveništnímu přesunu materiálů (položky označené jako přesun hmot), pak v takových případech je povinností dodavatele stanovit takovou jednotkovou cenu, aby celková cena položky odpovídala jeho konkrétním technologickým podmínkám a konkrétní přepravní vzdálenosti, při soupisem vymezeném množství měrných jednotek. | [8 empty] | Pokud soupis obsahuje i položky vztahující se ke vnitrostaveništnímu přesunu materiálů (položky označené jako přesun hmot), pak v takových případech je povinností dodavatele stanovit takovou jednotkovou cenu, aby celková cena položky odpovídala jeho konkrétním technologickým podmínkám a konkrétní přepravní vzdálenosti, při soupisem vymezeném množství měrných jednotek.
| Vnitrostaveništní přesun hmot prací PSV (pomocná stavební výroba) může být v soupisu stanoven procenticky z hodnoty ceny za provedení příslušných řemeslných prací, dodávek a služeb. V takovém případě není v soupisu uvedeno množství měrných jednotek. Dodavatel ocení celkovou cenu u takové položky přesunu hmot vždy konkrétní částkou v Kč, bez ohledu na to, jakým způsobem k jejímu výpočtu dospěl. | [8 empty] | Vnitrostaveništní přesun hmot prací PSV (pomocná stavební výroba) může být v soupisu stanoven procenticky z hodnoty ceny za provedení příslušných řemeslných prací, dodávek a služeb. V takovém případě není v soupisu uvedeno množství měrných jednotek. Dodavatel ocení celkovou cenu u takové položky přesunu hmot vždy konkrétní částkou v Kč, bez ohledu na to, jakým způsobem k jejímu výpočtu dospěl.
| Příplatky za ztížené podmínky prací | [8 empty] | Příplatky za ztížené podmínky prací
| Pokud soupis položku příplatku za ztížené podmínky obsahuje, je dodavatel povinen ji ocenit bez ohledu na to, že tento příplatek dodavatel standardně neuplatňuje. | [8 empty] | Pokud soupis položku příplatku za ztížené podmínky obsahuje, je dodavatel povinen ji ocenit bez ohledu na to, že tento příplatek dodavatel standardně neuplatňuje.
| Vedlejší a ostatní náklady | [8 empty] | Vedlejší a ostatní náklady
| V souvislosti s provedením stavby je povinností dodavatele provést nebo zabezpečit další související činnosti vyplývající z druhu a charakteru prováděné stavby, jejího umístění, specifických podmínek provádění, zejména s nutnou koordinací provedení všech částí stavby a rovněž z obchodních podmínek stanovených zadavatelem. Tyto náklady jsou popsány v samostatném soupisu stavebních prací, dodávek a služeb s tím, že dodavatel je povinen v rámci těchto nákladů ocenit všechny definované náklady souhrnně pro celou stavbu. | [8 empty] | V souvislosti s provedením stavby je povinností dodavatele provést nebo zabezpečit další související činnosti vyplývající z druhu a charakteru prováděné stavby, jejího umístění, specifických podmínek provádění, zejména s nutnou koordinací provedení všech částí stavby a rovněž z obchodních podmínek stanovených zadavatelem. Tyto náklady jsou popsány v samostatném soupisu stavebních prací, dodávek a služeb s tím, že dodavatel je povinen v rámci těchto nákladů ocenit všechny definované náklady souhrnně pro celou stavbu.
| 2. SPECIFICKÉ PODMÍNKY PRO ZPRACOVÁNÍ NABÍDKOVÉ CENY | [8 empty] | 2. SPECIFICKÉ PODMÍNKY PRO ZPRACOVÁNÍ NABÍDKOVÉ CENY
| Obnova vodorovného značení při opravách komunikací | [8 empty] | Obnova vodorovného značení při opravách komunikací
| Obnova vodorovného značení při opravách komunikací není samostatně vykazována. Náklady na tuto obnovu budou dodavatelem započteny do ostatních položek oprav komunikací. | [8 empty] | Obnova vodorovného značení při opravách komunikací není samostatně vykazována. Náklady na tuto obnovu budou dodavatelem započteny do ostatních položek oprav komunikací.
| Příplatky za ztížené podmínky prací | [8 empty] | Příplatky za ztížené podmínky prací
| V cenových soustavách využívaných pro sestavení soupisu stavebních prací, dodávek a služeb jsou obsaženy podle zásad tvorby cen i položky vyjadřující příplatky k cenám stavebních prací vyjadřující jejich ztížené provádění či jiné specifické podmínky. Jde např. o příplatky za lepivost, příplatky za malé plochy, příplatky za požadavky na odlišný způsob provedení, příplatky za používání lešení apod. Pokud soupis takovouto položku definuje, je dodavatel povinen ji ocenit i bez ohledu na to, že tento příplatek standardně neuplatňuje. V takovém případě musí nabídková cena položky stavebních prací a s ní souvisejícího příplatku v součtu definovat nabídkovou cenu za provedení popsané stavební práce. | [8 empty] | V cenových soustavách využívaných pro sestavení soupisu stavebních prací, dodávek a služeb jsou obsaženy podle zásad tvorby cen i položky vyjadřující příplatky k cenám stavebních prací vyjadřující jejich ztížené provádění či jiné specifické podmínky. Jde např. o příplatky za lepivost, příplatky za malé plochy, příplatky za požadavky na odlišný způsob provedení, příplatky za používání lešení apod. Pokud soupis takovouto položku definuje, je dodavatel povinen ji ocenit i bez ohledu na to, že tento příplatek standardně neuplatňuje. V takovém případě musí nabídková cena položky stavebních prací a s ní souvisejícího příplatku v součtu definovat nabídkovou cenu za provedení popsané stavební práce.
| Dodávka potrubí PP | [8 empty] | Dodávka potrubí PP
| V případě dodávky potrubí PP bude uchazeč pro tyto položky uvažovat jakékoliv potrubí specifikované v příloze "Technické a uživatelské standardy". | [8 empty] | V případě dodávky potrubí PP bude uchazeč pro tyto položky uvažovat jakékoliv potrubí specifikované v příloze "Technické a uživatelské standardy".
| Bezvýkopová technologie | [8 empty] | Bezvýkopová technologie
| U dodávky potrubí pro bezvýkopové technologie je uvažováno ztratné 10%. V případě použití technologie, která vyžaduje větší množství ztratného zahrne uchazeč tyto náklady do jednotkové ceny protlačeného potrubí. | [8 empty] | U dodávky potrubí pro bezvýkopové technologie je uvažováno ztratné 10%. V případě použití technologie, která vyžaduje větší množství ztratného zahrne uchazeč tyto náklady do jednotkové ceny protlačeného potrubí.
| Obchodní názvy obsažené v soupisech stavebních prací a dodávek a služeb | [8 empty] | Obchodní názvy obsažené v soupisech stavebních prací a dodávek a služeb
| Příslušná dokumentace a soupisy stavebních prací, dodávek a služeb jsou zpracovány s maximální snahou na vymezení technických standardů prací, dodávek a služeb, jejichž splnění zadavatel požaduje. Protože však běžně používané cenové soustavy mají ve svých databázích definovány i položky, u nichž je v textu použit i popis a označení reprezentativního materiálu, umožňuje zadavatel v takovém případě použít pro plnění veřejné zakázky i jiných, kvalitativně a technicky obdobných řešení, pokud zadávací podmínky výslovně nestanoví z objektivních důvodů jinak. | [8 empty] | Příslušná dokumentace a soupisy stavebních prací, dodávek a služeb jsou zpracovány s maximální snahou na vymezení technických standardů prací, dodávek a služeb, jejichž splnění zadavatel požaduje. Protože však běžně používané cenové soustavy mají ve svých databázích definovány i položky, u nichž je v textu použit i popis a označení reprezentativního materiálu, umožňuje zadavatel v takovém případě použít pro plnění veřejné zakázky i jiných, kvalitativně a technicky obdobných řešení, pokud zadávací podmínky výslovně nestanoví z objektivních důvodů jinak.
| Hloubkové odvodnění, čerpání | [8 empty] | Hloubkové odvodnění, čerpání
| V cenách položek hloubkového odvodnění a čerpání vody budou započteny mimo jiné i následující náklady: | [8 empty] | V cenách položek hloubkového odvodnění a čerpání vody budou započteny mimo jiné i následující náklady:
| • náklady na odvedení čerpaných vod do recipientu, do dostatečné vzdálenosti od odvodňovaného úseku, včetně zajištění příslušných povolení, poplatků za vypouštění nebo čištění | [8 empty] | • náklady na odvedení čerpaných vod do recipientu, do dostatečné vzdálenosti od odvodňovaného úseku, včetně zajištění příslušných povolení, poplatků za vypouštění nebo čištění
| • náklady na zřízení a obsluhu systému čerpadel, hydrogeologické sledování stavby, údržbu systému, včetně čištění hydrovrtů a zajištění dostatečného příkonu pro provoz čerpadel | [8 empty] | • náklady na zřízení a obsluhu systému čerpadel, hydrogeologické sledování stavby, údržbu systému, včetně čištění hydrovrtů a zajištění dostatečného příkonu pro provoz čerpadel
| • náklady na průzkum ohrožených nemovitostí a dalších konstrukcí, vodohospodářských děl a dalších chráněných zájmů, včetně nápravných opatření a škod způsobených činností odvodňovacího systému | [8 empty] | • náklady na průzkum ohrožených nemovitostí a dalších konstrukcí, vodohospodářských děl a dalších chráněných zájmů, včetně nápravných opatření a škod způsobených činností odvodňovacího systému
| 3. ELEKTRONICKÁ PODOBA SOUPISU | [8 empty] | 3. ELEKTRONICKÁ PODOBA SOUPISU
| Elektronická podoba soupisu | [8 empty] | Elektronická podoba soupisu
| V souladu se zákonem jsou předložené soupisy zpracovány i v elektronické podobě. Elektronickou podobou soupisu stavebních prací, dodávek a služeb je formát MS EXCEL. | [8 empty] | V souladu se zákonem jsou předložené soupisy zpracovány i v elektronické podobě. Elektronickou podobou soupisu stavebních prací, dodávek a služeb je formát MS EXCEL.
| Popis formátu soupisu odpovídá svou strukturou vzorovému soupisu volně dostupnému na internetové adrese: | [8 empty] | Popis formátu soupisu odpovídá svou strukturou vzorovému soupisu volně dostupnému na internetové adrese:
| www.stavebnionline.cz/soupis | [8 empty] | www.stavebnionline.cz/soupis
| Zpracování elektronické podoby soupisu | [8 empty] | Zpracování elektronické podoby soupisu
| Předaný formát MS EXCEL je nepřístupným (uzamčeným) souborem, do kterého dodavatel doplňuje pouze jednotkové ceny ke všem položkám. Ostatní cenové údaje, jako celková cena položky, mezisoučty za stavební či funkční díly nebo součty celkové ceny stavebního objektu, jakož i cena stavby jsou výsledkem vložených matematických vzorců v příslušných pozicích souboru. | [8 empty] | Předaný formát MS EXCEL je nepřístupným (uzamčeným) souborem, do kterého dodavatel doplňuje pouze jednotkové ceny ke všem položkám. Ostatní cenové údaje, jako celková cena položky, mezisoučty za stavební či funkční díly nebo součty celkové ceny stavebního objektu, jakož i cena stavby jsou výsledkem vložených matematických vzorců v příslušných pozicích souboru.
| Jiný formát soupisu | [8 empty] | Jiný formát soupisu
| Pokud by kterýkoliv dodavatel měl problémy s předaným formátem, lze na požádání poskytnout soupis stavebních prací také ve formátu *.xml, což je standardní formát používaný pro přenosy dat. Dokumentace tohoto formátu je volně přístupná na webových stránkách MMR. | [8 empty] | Pokud by kterýkoliv dodavatel měl problémy s předaným formátem, lze na požádání poskytnout soupis stavebních prací také ve formátu *.xml, což je standardní formát používaný pro přenosy dat. Dokumentace tohoto formátu je volně přístupná na webových stránkách MMR.
| Závěrečné ustanovení | [8 empty] | Závěrečné ustanovení
| Ostatní podmínky vztahující se ke zpracování nabídkové ceny jsou uvedeny v zadávací dokumentaci. | [8 empty] | Ostatní podmínky vztahující se ke zpracování nabídkové ceny jsou uvedeny v zadávací dokumentaci.
#POPO | Popis objektu: PS 01-03 - Strojně technologická část ČOV
#POPR | Popis rozpočtu: 1 - Strojně technologická část ČOV PS 01-03
#POPO | Popis objektu: PS 05 - Elektrotechnologická část
#POPR | Popis rozpočtu: 1_R1 - Elektrotechnologická část
#POPO | Popis objektu: PS 06 - Dispečink a přenos dat
#POPR | Popis rozpočtu: 1 - Dispečink a přenos dat
#POPO | Popis objektu: SO 01 - HTÚ a sadové úpravy
#POPR | Popis rozpočtu: 1 - HTÚ a sadové úpravy
#POPO | Popis objektu: SO 02 - Hrubé předčištění a čerpací stanice
#POPR | Popis rozpočtu: 1 - Hrubé předčištění a čerpací stanice
#POPO | Popis objektu: SO 03 - Mechanické předčištění
#POPR | Popis rozpočtu: 1 - Mechanické předčištění
#POPO | Popis objektu: SO 04 - Úprava selektoru
#POPR | Popis rozpočtu: 1 - Úprava selektoru
#POPO | Popis objektu: SO 05 - Aktivační nádrže
#POPR | Popis rozpočtu: SO 05.1 - STÁVAJÍCÍ AKTIVAČNÍ NÁDRŽE - REKONSTRUKCE
#POPR | Popis rozpočtu: SO 05.2 - NOVÁ AKTIVAČNÍ NÁDRŽ
#POPO | Popis objektu: SO 06 - Nová dosazovací nádrž
#POPR | Popis rozpočtu: 1 - Nová dosazovací nádrž
#POPO | Popis objektu: SO 07 - Dmychárna a elektrorozvodna
#POPR | Popis rozpočtu: 1 - Dmychárna a elektrorozvodna
#POPR | Popis rozpočtu: 2 - ZTI
#POPR | Popis rozpočtu: 3 - VZT
#POPO | Popis objektu: SO 08 - Dešťová zdrž
#POPR | Popis rozpočtu: SO 08.1 - STÁVAJÍCÍ DEŠŤOVÁ ZDRŽ - REKONSTRUKCE
#POPR | Popis rozpočtu: SO 08.2 - NOVÁ DEŠŤOVÁ ZDRŽ
#POPO | Popis objektu: SO 09 - Kalojemy
#POPR | Popis rozpočtu: 09.1 - Stávající kalojem
#POPR | Popis rozpočtu: 09.2.1 - Nový kalojem
#POPR | Popis rozpočtu: 09.2.2 - ZTI
#POPR | Popis rozpočtu: 09.2.3 - VZT
#POPO | Popis objektu: SO 10 - Svozová jímka
#POPR | Popis rozpočtu: 1 - Svozová jímka
#POPO | Popis objektu: SO 11 - Trubní rozvody
#POPR | Popis rozpočtu: 1 - Trubní rozvody - žlaby
#POPR | Popis rozpočtu: 2 - Trubní rozvody - Povodňová ČS
#POPR | Popis rozpočtu: 3 - Trubní rozvody
#POPO | Popis objektu: SO 12 - Komunikace a zpevněné plochy
#POPR | Popis rozpočtu: 1 - Komunikace a zpevněné plochy
#POPO | Popis objektu: SO 13 - Oplocení
#POPR | Popis rozpočtu: 1 - Oplocení
#POPO | Popis objektu: SO 15 - Stavební elektroinstalace
#POPR | Popis rozpočtu: 1 - Stavební elektroinstalace
#POPO | Popis objektu: SO 17 - Úprava stávajícího provozního objektu
#POPR | Popis rozpočtu: 1 - Úprava stávajícího provozního objektu
#POPR | Popis rozpočtu: 2 - VZT
#POPO | Popis objektu: SO 18 - Kalové hospodářství
#POPR | Popis rozpočtu: 1 - Kalové hospodářství
#POPO | Popis objektu: SO 20 - Venkovní kabelové rozvody
#POPR | Popis rozpočtu: 1 - Venkovní kabelové rozvody
#POPO | Popis objektu: VON - Ostatní a vedlejší náklady
#POPR | Popis rozpočtu: 1 - Ostatní a vedlejší náklady
Rekapitulace dílů
| Číslo | Název |  |  | Typ dílu |  |  | Celkem | %
| 1 | Zemní práce |  |  | HSV |  |  | 0
| 2 | Základy a zvláštní zakládání |  |  | HSV |  |  | 0
| 2 | Základy,zvláštní zakládání |  |  | HSV |  |  | 0
| 22 | Piloty |  |  | HSV |  |  | 0
| 26 | Vrty |  |  | HSV |  |  | 0
| 3 | Svislé a kompletní konstrukce |  |  | HSV |  |  | 0
| 34 | Stěny a příčky |  |  | HSV |  |  | 0
| 38 | Kompletní konstrukce |  |  | HSV |  |  | 0
| 4 | Podlahy a podlahové konstrukce |  |  | HSV |  |  | 0
| 4 | Vodorovné konstrukce |  |  | HSV |  |  | 0
| 41 | Stropy a stropní konstrukce |  |  | HSV |  |  | 0
| 45 | Podkladní a vedlejší konstrukce |  |  | HSV |  |  | 0
| 5 | Komunikace |  |  | HSV |  |  | 0
| 59 | Dlažby a předlažby komunikací |  |  | HSV |  |  | 0
| 61 | Úpravy povrchů vnitřní |  |  | HSV |  |  | 0
| 62 | Úpravy povrchů vnější |  |  | HSV |  |  | 0
| 63 | Podlahy a podlahové konstrukce |  |  | HSV |  |  | 0
| 8 | Trubní vedení |  |  | HSV |  |  | 0
| 83 | Potrubí z trub kameninových |  |  | HSV |  |  | 0
| 87 | Potrubí z trub z plastických hmot |  |  | HSV |  |  | 0
| 89 | Ostatní konstrukce na trubním vedení |  |  | HSV |  |  | 0
| 9 | Ostatní konstrukce, bourání |  |  | HSV |  |  | 0
| 91 | Doplňující práce na komunikaci |  |  | HSV |  |  | 0
| 93 | Dokončovací práce inženýrských staveb |  |  | HSV |  |  | 0
| 94 | Lešení a stavební výtahy |  |  | HSV |  |  | 0
| 95 | Dokončovací konstrukce na pozemních stavbách |  |  | HSV |  |  | 0
| 96 | Bourání konstrukcí |  |  | HSV |  |  | 0
| 961 | Prostupy |  |  | HSV |  |  | 0
| 97 | Přesuny suti a vybouraných hmot |  |  | HSV |  |  | 0
| 98 | Demolice |  |  | HSV |  |  | 0
| 99 | Staveništní přesun hmot |  |  | HSV |  |  | 0
| 711 | Izolace proti vodě |  |  | PSV |  |  | 0
| 712 | Povlakové krytiny |  |  | PSV |  |  | 0
| 713 | Izolace tepelné |  |  | PSV |  |  | 0
| 715 | Izolace chemické |  |  | PSV |  |  | 0
| 721 | Vnitřní kanalizace |  |  | PSV |  |  | 0
| 722 | Vnitřní vodovod |  |  | PSV |  |  | 0
| 725 | Zařizovací předměty |  |  | PSV |  |  | 0
| 762 | Konstrukce tesařské |  |  | PSV |  |  | 0
| 763 | Dřevostavby |  |  | PSV |  |  | 0
| 764 | Konstrukce klempířské |  |  | PSV |  |  | 0
| 765 | Krytiny tvrdé |  |  | PSV |  |  | 0
| 766 | Konstrukce truhlářské, okna a dveře |  |  | PSV |  |  | 0
| 767 | Konstrukce zámečnické |  |  | PSV |  |  | 0
| 769 | Otvorové prvky z plastu |  |  | PSV |  |  | 0
| 771 | Podlahy z dlaždic a obklady |  |  | PSV |  |  | 0
| 781 | Obklady keramické |  |  | PSV |  |  | 0
| 783 | Nátěry |  |  | PSV |  |  | 0
| 784 | Malby |  |  | PSV |  |  | 0
| M01.1 | Pojistkové skříně |  |  | MON |  |  | 0
| M01.1 | Rozvaděč RH1 |  |  | MON |  |  | 0
| M01.1 | Rozvaděč RS1 - doplnění |  |  | MON |  |  | 0
| M01.10 | Rozvaděč RC1 |  |  | MON |  |  | 0
| M01.2 | Rozvaděč RM1 |  |  | MON |  |  | 0
| M01.2 | Rozvaděč RS2 |  |  | MON |  |  | 0
| M01.3 | Rozvaděč RM2 |  |  | MON |  |  | 0
| M01.3 | Rozvaděč RS2.2 |  |  | MON |  |  | 0
| M01.4 | Rozvaděč MT207 |  |  | MON |  |  | 0
| M01.5 | Rozvaděč DT1 |  |  | MON |  |  | 0
| M01.6 | Automatizovaný systém řízení - DT1 |  |  | MON |  |  | 0
| M01.7 | Rozvaděč DT2 |  |  | MON |  |  | 0
| M01.8 | Automatizovaný systém řízení - DT2 |  |  | MON |  |  | 0
| M01.9 | Rozvaděč RM+DT3 - úprava a doplnění rozvaděče |  |  | MON |  |  | 0
| M02 | Montážní materiál |  |  | MON |  |  | 0
| M02.1 | Montážní materiál |  |  | MON |  |  | 0
| M03 | Polní instrumentace |  |  | MON |  |  | 0
| M06 | Dispečink a přenos dat |  |  | MON |  |  | 0
| M07 | Uzemnění a hromosvod (SO07, SO09, SO10) |  |  | MON |  |  | 0
| M08 | Uzemnění venkovních nádrží (SO04, SO05.1, SO05.2, SO06, SO08) |  |  | MON |  |  | 0
| M09 | Venkovní osvětlení |  |  | MON |  |  | 0
| M15 | Zemní práce |  |  | MON |  |  | 0
| M16 | Demontáže |  |  | MON |  |  | 0
| M16 | Dispečerské pracoviště |  |  | MON |  |  | 0
| M17 | Demontáže |  |  | MON |  |  | 0
| M18 | Provizorní zařízení a kabelové propoje |  |  | MON |  |  | 0
| M22 | Montáž sdělovací a zabezp. techniky |  |  | MON |  |  | 0
| M23 | Montáže potrubí |  |  | MON |  |  | 0
| M30 | Přidružené práce |  |  | MON |  |  | 0
| MT01.01 | Strojně-technologická část - PS 01 |  |  | MON |  |  | 0
| MT01.02 | Strojně-technologická část - PS 02 |  |  | MON |  |  | 0
| MT01.03 | Strojně-technologická část - PS 03 |  |  | MON |  |  | 0
| MV01 | VZT - ARMATURNÍ KOMORA |  |  | MON |  |  | 0
| MV01 | VZT - ELEKTROZVODNA |  |  | MON |  |  | 0
| MV01 | VZT - Zař.č.6 - ELEKTROZVODNA |  |  | MON |  |  | 0
| MV02 | VZT - NOVÁ DMYCHÁRNA |  |  | MON |  |  | 0
| MV03 | VZT - STÁVAJÍCÍ DMYCHÁRNA |  |  | MON |  |  | 0
| MV04 | VZT - SKLAD |  |  | MON |  |  | 0
| D96 | Přesuny suti a vybouraných hmot |  |  | PSU |  |  | 0
| VN | Vedlejší náklady |  |  | VN |  |  | 0
| ON | Ostatní náklady |  |  | ON |  |  | 0
| Cena celkem | [6 empty] | 0 | 0
Note on D11: Název
Note on I11: IČO
Note on D12: Ulice
Note on I12: DIČ
Note on D13: PSČ
Note on E13: Místo

## VzorPolozky (hidden)
Položkový rozpočet
S:
O:
R:

## Pokyny pro vyplnění
Pokyny pro vyplnění
Ve všech listech tohoto souboru můžete měnit pouze buňky s modrým pozadím. Jedná se o tyto údaje : - údaje o firmě - jednotkové ceny položek zadané na maximálně dvě desetinná místa

## VON 1 Naklady
Soupis vedlejších a ostatních nákladů | [27 empty] | #TypZaznamu#
S: | 6498_1 | ČOV Jaroměřice nad Rokytnou - intenzifikace | [25 empty] | STA
O: | VON | Ostatní a vedlejší náklady | [22 empty] | NAK |  |  | OBJ
R: | 1 | Ostatní a vedlejší náklady | [25 empty] | ROZ
P.č. | Číslo položky | Název položky | MJ | Množství | Cena / MJ | Celkem | Dodávka | Dodávka celk. | Montáž | Montáž celk. | DPH | Cena s DPH | Hmotnost / MJ | Hmotnost celk.(t) | Dem. hmotnost / MJ | Dem. hmotnost celk.(t) | Ceník | Cen. soustava / platnost | Cenová úroveň | Nhod / MJ | Nhod celk. | Dodavatel | Typ položky | Stav položky
Díl: | VN | Vedlejší náklady |  |  |  | 0 |  | 0 |  | 0 |  | 0 |  | 0 |  | 0 |  |  |  |  | 0 | [6 empty] | DIL
1 | 005111020R | Vytyčení stavby | Soubor | 1 |  | 0 |  | 0 |  | 0 | 21 | 0 | 0 | 0 | 0 | 0 |  | RTS 26/ I | Indiv | 0 | 0 |  | VRN | Běžná |  |  |  | POL99_8
|  | Geodetické zaměření rohů stavby, stabilizace bodů a sestavení laviček. | [25 empty] | POP
|  | Vyhotovení protokolu o vytyčení stavby se seznamem souřadnic vytyčených bodů a jejich polohopisnými (S-JTSK) a výškopisnými (Bpv) hodnotami. | [25 empty] | POP |  | Vyhotovení protokolu o vytyčení stavby se seznamem souřadnic vytyčených bodů a jejich polohopisnými (S-JTSK) a výškopisnými (Bpv) hodnotami.
|  | viz příloha Všeobecné požadavky, vedlejší a ostatní náklady : 1 |  | 1 | [23 empty] | VV | 0
2 | 005121 T | Zařízení staveniště, vybudování, provoz, odstranění | Soubor | 1 |  | 0 |  | 0 |  | 0 | 21 | 0 | 0 | 0 | 0 | 0 |  | Vlastní | Indiv | 0 | 0 |  | VRN | Běžná |  |  |  | POL99_1
|  | viz příloha Všeobecné požadavky, vedlejší a ostatní náklady : 1 |  | 1 | [23 empty] | VV | 0
Díl: | ON | Ostatní náklady |  |  |  | 0 |  | 0 |  | 0 |  | 0 |  | 0 |  | 0 |  |  |  |  | 0 | [6 empty] | DIL
3 | 004111012T | Hydrogeologický průzkum pro hloubkové odvodňování stavby | Soubor | 1 |  | 0 |  | 0 |  | 0 | 21 | 0 | 0 | 0 | 0 | 0 |  | Vlastní | Indiv | 0 | 0 |  | VRN | Běžná |  |  |  | POL99_8
|  | viz příloha Všeobecné požadavky, vedlejší a ostatní náklady : 1 |  | 1 | [23 empty] | VV | 0
4 | 004111016T | Zajištění archeologického dohledu | Soubor | 1 |  | 0 |  | 0 |  | 0 | 21 | 0 | 0 | 0 | 0 | 0 |  | Vlastní | Indiv | 0 | 0 |  | VRN | Běžná |  |  |  | POL99_8
|  | viz příloha Všeobecné požadavky, vedlejší a ostatní náklady : 1 |  | 1 | [23 empty] | VV | 0
5 | 004111901T | Upřesněná dokumentace pro provedení stavby | Soubor | 1 |  | 0 |  | 0 |  | 0 | 21 | 0 | 0 | 0 | 0 | 0 |  | Vlastní | Indiv | 0 | 0 |  | VRN | Běžná |  |  |  | POL99_8
|  | viz příloha Všeobecné požadavky, vedlejší a ostatní náklady : 1 |  | 1 | [23 empty] | VV | 0
6 | 005111601T | Geometrické plány | Soubor | 1 |  | 0 |  | 0 |  | 0 | 21 | 0 | 0 | 0 | 0 | 0 |  | Vlastní | Indiv | 0 | 0 |  | VRN | Běžná |  |  |  | POL99_8
|  | viz příloha Všeobecné požadavky, vedlejší a ostatní náklady : 1 |  | 1 | [23 empty] | VV | 0
7 | 005291T | Ostatní náklady vyplývající z obchodních podmínek | Soubor | 1 |  | 0 |  | 0 |  | 0 | 21 | 0 | 0 | 0 | 0 | 0 |  | Vlastní | Indiv | 0 | 0 |  | VRN | Běžná |  |  |  | POL99_8
|  | viz příloha Všeobecné požadavky, vedlejší a ostatní náklady : 1 |  | 1 | [23 empty] | VV | 0
8 | 005211902T | Náhradní transport odpadních vod a provizorní propoje a čerpání při rekonstrukcích | Soubor | 1 |  | 0 |  | 0 |  | 0 | 21 | 0 | 0 | 0 | 0 | 0 |  | Vlastní | Indiv | 0 | 0 |  | VRN | Běžná |  |  |  | POL99_8
|  | viz příloha Všeobecné požadavky, vedlejší a ostatní náklady : 1 |  | 1 | [23 empty] | VV | 0
9 | 005211903T | Provizorní rozvody elektrické energie | Soubor | 1 |  | 0 |  | 0 |  | 0 | 21 | 0 | 0 | 0 | 0 | 0 |  | Vlastní | Indiv | 0 | 0 |  | VRN | Běžná |  |  |  | POL99_8
|  | viz příloha Všeobecné požadavky, vedlejší a ostatní náklady : 1 |  | 1 | [23 empty] | VV | 0
10 | 005211904T | Úplaty za vypouštění odpadních vod | Soubor | 1 |  | 0 |  | 0 |  | 0 | 21 | 0 | 0 | 0 | 0 | 0 |  | Vlastní | Indiv | 0 | 0 |  | VRN | Běžná |  |  |  | POL99_8
|  | viz příloha Všeobecné požadavky, vedlejší a ostatní náklady : 1 |  | 1 | [23 empty] | VV | 0
11 | 005231020R | Individuální a komplexní vyzkoušení | Soubor | 1 |  | 0 |  | 0 |  | 0 | 21 | 0 | 0 | 0 | 0 | 0 |  | RTS 26/ I | Indiv | 0 | 0 |  | VRN | Běžná |  |  |  | POL99_8
|  | Náklady na individuální zkoušky dodaných a smontovaných technologických zařízení včetně komplexního vyzkoušení. | [25 empty] | POP |  | Náklady na individuální zkoušky dodaných a smontovaných technologických zařízení včetně komplexního vyzkoušení.
|  | viz příloha Všeobecné požadavky, vedlejší a ostatní náklady : 1 |  | 1 | [23 empty] | VV | 0
12 | 005231040T | Provozní řád | Soubor | 1 |  | 0 |  | 0 |  | 0 | 21 | 0 | 0 | 0 | 0 | 0 |  | Vlastní | Indiv | 0 | 0 |  | VRN | Běžná |  |  |  | POL99_8
|  | viz příloha Všeobecné požadavky, vedlejší a ostatní náklady : 1 |  | 1 | [23 empty] | VV | 0
13 | 005231902T | Havarijní plán | Soubor | 1 |  | 0 |  | 0 |  | 0 | 21 | 0 | 0 | 0 | 0 | 0 |  | Vlastní | Indiv | 0 | 0 |  | VRN | Běžná |  |  |  | POL99_8
|  | viz příloha Všeobecné požadavky, vedlejší a ostatní náklady : 1 |  | 1 | [23 empty] | VV | 0
14 | 005231903T | Zaškolení obsluhy | Soubor | 1 |  | 0 |  | 0 |  | 0 | 21 | 0 | 0 | 0 | 0 | 0 |  | Vlastní | Indiv | 0 | 0 |  | VRN | Běžná |  |  |  | POL99_8
|  | viz příloha Všeobecné požadavky, vedlejší a ostatní náklady : 1 |  | 1 | [23 empty] | VV | 0
15 | 005231904T | Zprovoznění technologických celků | Soubor | 1 |  | 0 |  | 0 |  | 0 | 21 | 0 | 0 | 0 | 0 | 0 |  | Vlastní | Indiv | 0 | 0 |  | VRN | Běžná |  |  |  | POL99_8
|  | viz příloha Všeobecné požadavky, vedlejší a ostatní náklady : 1 |  | 1 | [23 empty] | VV | 0
16 | 005241010R | Dokumentace skutečného provedení | Soubor | 1 |  | 0 |  | 0 |  | 0 | 21 | 0 | 0 | 0 | 0 | 0 |  | RTS 26/ I | Indiv | 0 | 0 |  | VRN | Běžná |  |  |  | POL99_8
|  | Náklady na vyhotovení dokumentace skutečného provedení stavby a její předání objednateli v požadované formě a požadovaném počtu. | [25 empty] | POP |  | Náklady na vyhotovení dokumentace skutečného provedení stavby a její předání objednateli v požadované formě a požadovaném počtu.
|  | viz příloha Všeobecné požadavky, vedlejší a ostatní náklady : 1 |  | 1 | [23 empty] | VV | 0
17 | 005241020R | Geodetické zaměření skutečného provedení | Soubor | 1 |  | 0 |  | 0 |  | 0 | 21 | 0 | 0 | 0 | 0 | 0 |  | RTS 26/ I | Indiv | 0 | 0 |  | VRN | Běžná |  |  |  | POL99_8
|  | Náklady na provedení skutečného zaměření stavby v rozsahu nezbytném pro zápis změny do katastru nemovitostí. | [25 empty] | POP |  | Náklady na provedení skutečného zaměření stavby v rozsahu nezbytném pro zápis změny do katastru nemovitostí.
|  | viz příloha Všeobecné požadavky, vedlejší a ostatní náklady : 1 |  | 1 | [23 empty] | VV | 0
[26 empty] | 15 | 21 | DPH
| Celkem |  |  |  |  | 0 | [19 empty] | 0 | 0 | SUM
END
Note on S6: Jedná se o informaci, zda se jedná o položku, která je do rozpočtu zadána z cenové soustavy RTS, nebo vlastní.
Note on T6: Jedná se o název CÚ, která je zadána u položky rozpočtu

## SO 01 1 Pol
Položkový soupis prací a dodávek | [27 empty] | #TypZaznamu#
S: | 6498_1 | ČOV Jaroměřice nad Rokytnou - intenzifikace | [25 empty] | STA
O: | SO 01 | HTÚ a sadové úpravy | [22 empty] | STA |  |  | OBJ
R: | 1 | HTÚ a sadové úpravy | [25 empty] | ROZ
P.č. | Číslo položky | Název položky | MJ | Množství | Cena / MJ | Celkem | Dodávka | Dodávka celk. | Montáž | Montáž celk. | DPH | Cena s DPH | Hmotnost / MJ | Hmotnost celk.(t) | Dem. hmotnost / MJ | Dem. hmotnost celk.(t) | Ceník | Cen. soustava / platnost | Cenová úroveň | Nhod / MJ | Nhod celk. | Dodavatel | Typ položky | Stav položky
Díl: | 1 | Zemní práce |  |  |  | 0 |  | 0 |  | 0 |  | 0 |  | 5706.35 |  | 0 |  |  |  |  | 1868.55 | [6 empty] | DIL
1 | 111201101R00 | Odstranění křovin a stromů o průměru do 10 cm při celkové ploše do 1 000 m2 | m2 | 977.5 |  | 0 |  | 0 |  | 0 | 21 | 0 | 0 | 0 | 0 | 0 | 800-1 | RTS 26/ I | RTS 25/ I | 0.172 | 168.13 |  | Práce | Běžná |  |  |  | POL1_1
|  | s odstraněním kořenů a s případným nutným odklizením křovin a stromů na hromady na vzdálenost do 50 m nebo s naložením na dopravní prostředek, do sklonu terénu 1 : 5, | [25 empty] | SPI |  | s odstraněním kořenů a s případným nutným odklizením křovin a stromů na hromady na vzdálenost do 50 m nebo s naložením na dopravní prostředek, do sklonu terénu 1 : 5,
|  | (B11):977,5 : | [25 empty] | VV | 0
|  | 977,5 |  | 977.5 | [23 empty] | VV | 0
2 | 112101122R00 | Kácení stromů jehličnatých bez odkornění o průměru přes 300 do 500 mm | kus | 1 |  | 0 |  | 0 |  | 0 | 21 | 0 | 0 | 0 | 0 | 0 | 800-1 | RTS 26/ I | RTS 25/ I | 0.55 | 0.55 |  | Práce | Běžná |  |  |  | POL1_1
|  | s odřezáním kmene a odvětvením, včetně případného odklizení kmene a větví na oddělené hromady na vzdálenost do 50 m nebo s naložením na dopravní prostředek, | [25 empty] | SPI |  | s odřezáním kmene a odvětvením, včetně případného odklizení kmene a větví na oddělené hromady na vzdálenost do 50 m nebo s naložením na dopravní prostředek,
|  | (B10):1 : | [25 empty] | VV | 0
|  | 1 |  | 1 | [23 empty] | VV | 0
3 | 112201102R00 | Odstranění pařezů pod úrovní terénu vykopáním o průměru přes 300 do 500 mm | kus | 1 |  | 0 |  | 0 |  | 0 | 21 | 0 | 5e-05 | 0 | 0 | 0 | 800-1 | RTS 26/ I | RTS 25/ I | 1.655 | 1.66 |  | Práce | Běžná |  |  |  | POL1_1
|  | s jejich vykopáním nebo vytrháním, s přesekáním kořenů a s případným nutným přemístěním pařezů na hromady do vzdálenosti do 50 m nebo s naložením na dopravní prostředek, | [25 empty] | SPI |  | s jejich vykopáním nebo vytrháním, s přesekáním kořenů a s případným nutným přemístěním pařezů na hromady do vzdálenosti do 50 m nebo s naložením na dopravní prostředek,
|  | (B10):1 : | [25 empty] | VV | 0
|  | 1 |  | 1 | [23 empty] | VV | 0
4 | 122202202R00 | Odkopávky a prokopávky pro silnice v hornině 3 přes 100 do 1 000 m3 | m3 | 343.82 |  | 0 |  | 0 |  | 0 | 21 | 0 | 0 | 0 | 0 | 0 | 800-1 | RTS 26/ I | RTS 25/ I | 0.223 | 76.67 |  | Práce | Běžná |  |  |  | POL1_1
|  | s přemístěním výkopku v příčných profilech na vzdálenost do 15 m nebo s naložením na dopravní prostředek. | [25 empty] | SPI |  | s přemístěním výkopku v příčných profilech na vzdálenost do 15 m nebo s naložením na dopravní prostředek.
|  | (D1):343,82 : | [25 empty] | VV | 0
|  | 343,82 |  | 343.82 | [23 empty] | VV | 0
5 | 133201101R00 | Hloubení šachet v hornině 3 do 100 m3 | m3 | 0.41 |  | 0 |  | 0 |  | 0 | 21 | 0 | 0 | 0 | 0 | 0 | 800-1 | RTS 26/ I | RTS 25/ I | 3.131 | 1.28 |  | Práce | Běžná |  |  |  | POL1_1
|  | zapažených i nezapažených se svislým přemístění výkopku a urovnáním dna do předepsaného profilu a spádu, s případným nutným přemístěním výkopku ve výkopišti, s přehozením výkopku na přilehlém terénu na vzdálenost do 5 m od hrany šachty nebo s naložením na dopravní prostředek, | [25 empty] | SPI |  | zapažených i nezapažených se svislým přemístění výkopku a urovnáním dna do předepsaného profilu a spádu, s případným nutným přemístěním výkopku ve výkopišti, s přehozením výkopku na přilehlém terénu na vzdálenost do 5 m od hrany šachty nebo s naložením na dopravní prostředek,
|  | (D3):0,41 : | [25 empty] | VV | 0
|  | 0,41 |  | 0.41 | [23 empty] | VV | 0
6 | 171101141R00 | Uložení sypaniny do násypů zhutněných z jakýchkoliv hornin pro jakýkoliv způsob uložení při průměrném množství násypu do 0,75 m3/m silnice nobo železnice | m3 | 2424.8 |  | 0 |  | 0 |  | 0 | 21 | 0 | 0 | 0 | 0 | 0 | 800-1 | RTS 26/ I | RTS 25/ I | 0.31 | 751.69 |  | Práce | Běžná |  |  |  | POL1_1
|  | s rozprostřením sypaniny ve vrstvách a s hrubým urovnáním, | [25 empty] | SPI
|  | (D2):2424,8 : | [25 empty] | VV | 0
|  | 2424,8 |  | 2424.8 | [23 empty] | VV | 0
7 | 180402111R00 | Založení trávníku parkový trávník, výsevem, v rovině nebo na svahu do 1:5 | m2 | 2171.68 |  | 0 |  | 0 |  | 0 | 21 | 0 | 0 | 0 | 0 | 0 | 823-1 | RTS 26/ I | RTS 25/ I | 0.06 | 130.3 |  | Práce | Běžná |  |  |  | POL1_1
|  | na půdě předem připravené s pokosením, naložením, odvozem odpadu do 20 km a se složením, | [25 empty] | SPI
|  | (B2):2171,68 : | [25 empty] | VV | 0
|  | 2171,68 |  | 2171.68 | [23 empty] | VV | 0
8 | 180402112R00 | Založení trávníku parkový trávník, výsevem, na svahu přes 1:5 do 1:2 | m2 | 1050.91 |  | 0 |  | 0 |  | 0 | 21 | 0 | 0 | 0 | 0 | 0 | 823-1 | RTS 26/ I | RTS 25/ I | 0.097 | 101.94 |  | Práce | Běžná |  |  |  | POL1_1
|  | na půdě předem připravené s pokosením, naložením, odvozem odpadu do 20 km a se složením, | [25 empty] | SPI
|  | (B4):1050,91 : | [25 empty] | VV | 0
|  | 1050,91 |  | 1050.91 | [23 empty] | VV | 0
9 | 181101101R00 | Úprava pláně v zářezech v hornině 1 až 4, bez zhutnění | m2 | 3222.59 |  | 0 |  | 0 |  | 0 | 21 | 0 | 0 | 0 | 0 | 0 | 800-1 | RTS 26/ I | RTS 25/ I | 0.013 | 41.89 |  | Práce | Běžná |  |  |  | POL1_1
|  | vyrovnáním výškových rozdílů, ploch vodorovných a ploch do sklonu 1 : 5. | [25 empty] | SPI
|  | (B12):3222,59 : | [25 empty] | VV | 0
|  | 3222,59 |  | 3222.59 | [23 empty] | VV | 0
10 | 181301101R00 | Rozprostření a urovnání ornice v rovině v souvislé ploše do 500 m2, tloušťka vrstvy do 100 mm | m2 | 2171.68 |  | 0 |  | 0 |  | 0 | 21 | 0 | 0 | 0 | 0 | 0 | 800-1 | RTS 26/ I | RTS 25/ I | 0.13 | 282.32 |  | Práce | Běžná |  |  |  | POL1_1
|  | s případným nutným přemístěním hromad nebo dočasných skládek na místo potřeby ze vzdálenosti do 30 m, v rovině nebo ve svahu do 1 : 5, | [25 empty] | SPI |  | s případným nutným přemístěním hromad nebo dočasných skládek na místo potřeby ze vzdálenosti do 30 m, v rovině nebo ve svahu do 1 : 5,
|  | (B1):2171,68 : | [25 empty] | VV | 0
|  | 2171,68 |  | 2171.68 | [23 empty] | VV | 0
11 | 182301121R00 | Rozprostření a urovnání ornice ve svahu v souvislé ploše do 500 m2, tloušťka vrstvy do 100 mm | m2 | 1050.91 |  | 0 |  | 0 |  | 0 | 21 | 0 | 0 | 0 | 0 | 0 | 800-1 | RTS 26/ I | RTS 25/ I | 0.19 | 199.67 |  | Práce | Běžná |  |  |  | POL1_1
|  | s případným nutným přemístěním hromad nebo dočasných skládek na místo potřeby ze vzdálenosti do 30 m, ve svahu sklonu přes 1 : 5, | [25 empty] | SPI |  | s případným nutným přemístěním hromad nebo dočasných skládek na místo potřeby ze vzdálenosti do 30 m, ve svahu sklonu přes 1 : 5,
|  | (B3):1050,91 : | [25 empty] | VV | 0
|  | 1050,91 |  | 1050.91 | [23 empty] | VV | 0
12 | 182201101R00 | Svahování násypů bez rozlišení horniny | m2 | 1050.91 |  | 0 |  | 0 |  | 0 | 21 | 0 | 0 | 0 | 0 | 0 | 800-1 | RTS 26/ I | RTS 25/ I | 0.107 | 112.45 |  | Práce | Běžná |  |  |  | POL1_1
|  | trvalých svahů do projektovaných profilů s potřebným přemístěním výkopku při svahování v násypech, | [25 empty] | SPI
|  | (B5):1050,91 : | [25 empty] | VV | 0
|  | 1050,91 |  | 1050.91 | [23 empty] | VV | 0
13 | 00572460R | směs travní technická | kg | 165.96 |  | 0 |  | 0 |  | 0 | 21 | 0 | 0.001 | 0.17 | 0 | 0 | SPCM | RTS 26/ I | RTS 25/ I | 0 | 0 |  | Specifikace | Běžná |  |  |  | POL3_0
|  | (B6):165,96 : | [25 empty] | VV | 0
|  | 165,96 |  | 165.96 | [23 empty] | VV | 0
14 | R-199000008 | Nákup vhodného násypového materiálu vč. dovozu na , staveniště (D8) | m3 | 2908.8 |  | 0 |  | 0 |  | 0 | 21 | 0 | 1.85 | 5381.28 | 0 | 0 |  | Vlastní | Indiv | 0 | 0 |  | Práce | Běžná |  |  |  | POL1_1
|  | (D8):2908,8 : | [25 empty] | VV | 0
|  | 2908,8 |  | 2908.8 | [23 empty] | VV | 0
15 | R-199000009 | Nákup humusu vč. dovozu na staveniště, (B8) | m3 | 240.67 |  | 0 |  | 0 |  | 0 | 21 | 0 | 1.35 | 324.9 | 0 | 0 |  | Vlastní | Indiv | 0 | 0 |  | Práce | Běžná |  |  |  | POL1_1
|  | (B8):240,67 : | [25 empty] | VV | 0
|  | 240,67 |  | 240.67 | [23 empty] | VV | 0
16 | R-199-170504 | Likvidace odpadů nekontaminovaných vč. dopravy - zemina a kamení - vytěžené zeminy a horniny, skupina 17 05 04 z Katalogu odpadů | m3 | 344.24 |  | 0 |  | 0 |  | 0 | 21 | 0 | 0 | 0 | 0 | 0 |  | Vlastní | Indiv | 0 | 0 |  | Práce | Důležitá |  |  |  | POL1_
|  | 1. Položka obsahuje: | [25 empty] | POP
|  | - veškeré poplatky provozovateli skládky, recyklační linky nebo jiného zařízení na zpracování nebo likvidaci odpadů související s převzetím, uložením, zpracováním nebo likvidaci odpadu | [25 empty] | POP |  | - veškeré poplatky provozovateli skládky, recyklační linky nebo jiného zařízení na zpracování nebo likvidaci odpadů související s převzetím, uložením, zpracováním nebo likvidaci odpadu
|  | - náklady spojené s dopravou odpadu z místa stavby na místo převzetí provozovatelem skládky, recyklační linky nebo jiného zařízení na zpracování nebo likvidaci odpadů | [25 empty] | POP |  | - náklady spojené s dopravou odpadu z místa stavby na místo převzetí provozovatelem skládky, recyklační linky nebo jiného zařízení na zpracování nebo likvidaci odpadů
|  | 2. Způsob měření: | [25 empty] | POP
|  | - množství vykopávek se určuje v m3 objemu horniny v rostlém stavu z rozměrů daných projektem | [25 empty] | POP
|  | D4: : 344,24 |  | 344.24 | [23 empty] | VV | 0
Díl: | 2 | Základy,zvláštní zakládání |  |  |  | 0 |  | 0 |  | 0 |  | 0 |  | 17.94 |  | 0 |  |  |  |  | 27.74 | [6 empty] | DIL
17 | 271100010RA0 | Polštáře pod základy ze štěrkopísku | m3 | 0.86 |  | 0 |  | 0 |  | 0 | 21 | 0 | 2.1 | 1.81 | 0 | 0 | AP-HSV | RTS 26/ I | RTS 25/ I | 1.6097 | 1.38 |  | Agregovaná položka | Běžná |  |  |  | POL2_1
|  | zhutněné ze štěrkopísku. | [25 empty] | SPI
|  | Včetně urovnání povrchu. | [25 empty] | POP
|  | (C2):0,86 : | [25 empty] | VV | 0
|  | 0,86 |  | 0.86 | [23 empty] | VV | 0
18 | 272313621R00 | Beton základových kleneb prostý třídy C 20/25 | m3 | 4.58 |  | 0 |  | 0 |  | 0 | 21 | 0 | 2.525 | 11.56 | 0 | 0 | 801-1 | RTS 26/ I | RTS 25/ I | 0.477 | 2.18 |  | Práce | Běžná |  |  |  | POL1_1
|  | (C4)+0,41(C9)=4,58:4,58 : | [25 empty] | VV | 0
|  | 4,58 |  | 4.58 | [23 empty] | VV | 0
19 | 273361921RT8 | Uložení výztuže základových desek ze svařovaných sítí průměr drátu 8 mm, velikost oka 100/100 mm | t | 0.075 |  | 0 |  | 0 |  | 0 | 21 | 0 | 1.0682 | 0.08 | 0 | 0 | 801-1 | RTS 26/ I | RTS 25/ I | 15.231 | 1.14 |  | Práce | Běžná |  |  |  | POL1_1
|  | včetně distančních prvků | [25 empty] | SPI
|  | (C5):0,075 : | [25 empty] | VV | 0
|  | 0,075 |  | 0.08 | [23 empty] | VV | 0
20 | 273321321R00 | Beton základových desek železový třídy C 20/25 | m3 | 1.6 |  | 0 |  | 0 |  | 0 | 21 | 0 | 2.525 | 4.04 | 0 | 0 | 801-1 | RTS 26/ I | RTS 25/ I | 0.48 | 0.77 |  | Práce | Běžná |  |  |  | POL1_1
|  | bez dodávky a uložení výztuže | [25 empty] | SPI
|  | (C3):1,6 : | [25 empty] | VV | 0
|  | 1,6 |  | 1.6 | [23 empty] | VV | 0
21 | 273351215R00 | Bednění stěn základových desek zřízení | m2 | 11.6 |  | 0 |  | 0 |  | 0 | 21 | 0 | 0.03919 | 0.45 | 0 | 0 | 801-1 | RTS 26/ I | RTS 25/ I | 1.6 | 18.56 |  | Práce | Běžná |  |  |  | POL1_1
|  | svislé nebo šikmé (odkloněné) , půdorysně přímé nebo zalomené, stěn základových desek ve volných nebo zapažených jámách, rýhách, šachtách, včetně případných vzpěr, | [25 empty] | SPI |  | svislé nebo šikmé (odkloněné) , půdorysně přímé nebo zalomené, stěn základových desek ve volných nebo zapažených jámách, rýhách, šachtách, včetně případných vzpěr,
|  | (C12):11,6 : | [25 empty] | VV | 0
|  | 11,6 |  | 11.6 | [23 empty] | VV | 0
22 | 273351216R00 | Bednění stěn základových desek odstranění | m2 | 11.6 |  | 0 |  | 0 |  | 0 | 21 | 0 | 0 | 0 | 0 | 0 | 801-1 | RTS 26/ I | RTS 25/ I | 0.32 | 3.71 |  | Práce | Běžná |  |  |  | POL1_1
|  | svislé nebo šikmé (odkloněné) , půdorysně přímé nebo zalomené, stěn základových desek ve volných nebo zapažených jámách, rýhách, šachtách, včetně případných vzpěr, | [25 empty] | SPI |  | svislé nebo šikmé (odkloněné) , půdorysně přímé nebo zalomené, stěn základových desek ve volných nebo zapažených jámách, rýhách, šachtách, včetně případných vzpěr,
|  | Včetně očištění, vytřídění a uložení bednicího materiálu. | [25 empty] | POP
|  | (C12):11,6 : | [25 empty] | VV | 0
|  | 11,6 |  | 11.6 | [23 empty] | VV | 0
Díl: | 3 | Svislé a kompletní konstrukce |  |  |  | 0 |  | 0 |  | 0 |  | 0 |  | 0.06 |  | 0 |  |  |  |  | 32.47 | [6 empty] | DIL
23 | 348171211R00 | Osazení zábradlí ocelového na zdech a valech hmotnosti do 100 kg | m | 17.3 |  | 0 |  | 0 |  | 0 | 21 | 0 | 0.00329 | 0.06 | 0 | 0 | 801-5 | RTS 26/ I | RTS 25/ I | 1.877 | 32.47 |  | Práce | Běžná |  |  |  | POL1_1
|  | přímých nebo v oblouku, včetně spojení dílců | [25 empty] | SPI
|  | (C10):17,3 : | [25 empty] | VV | 0
|  | 17,3 |  | 17.3 | [23 empty] | VV | 0
Díl: | 4 | Vodorovné konstrukce |  |  |  | 0 |  | 0 |  | 0 |  | 0 |  | 6.77 |  | 0 |  |  |  |  | 34.04 | [6 empty] | DIL
24 | 434121426R00 | Osazení schodišťových stupňů železobetonových na desku drsných | m | 31 |  | 0 |  | 0 |  | 0 | 21 | 0 | 0.03461 | 1.07 | 0 | 0 | 801-1 | RTS 26/ I | RTS 25/ I | 1.098 | 34.04 |  | Práce | Běžná |  |  |  | POL1_1
|  | s vyspárováním styčných spár, s provizorním dřevěným zábradlím a dočasným zakrytím stupnic prkny | [25 empty] | SPI
|  | (C6):31 : | [25 empty] | VV | 0
|  | 31 |  | 31 | [23 empty] | VV | 0
25 | 593737PC01 | Stupeň přímý 1000x350x150 přírodní, (C7) | kus | 31.31 |  | 0 |  | 0 |  | 0 | 21 | 0 | 0.182 | 5.7 | 0 | 0 |  | Vlastní | Indiv | 0 | 0 |  | Práce | Běžná |  |  |  | POL1_1
|  | (C7):31,31 : | [25 empty] | VV | 0
|  | 31,31 |  | 31.31 | [23 empty] | VV | 0
Díl: | 5 | Komunikace |  |  |  | 0 |  | 0 |  | 0 |  | 0 |  | 5.13 |  | 0 |  |  |  |  | 0 | [6 empty] | DIL
26 | 56485PC002 | Podklad z kačírku tloušťky 15 cm, frakce 16/32, (B9) | m2 | 18.31 |  | 0 |  | 0 |  | 0 | 21 | 0 | 0.27994 | 5.13 | 0 | 0 |  | Vlastní | Indiv | 0 | 0 |  | Práce | Běžná |  |  |  | POL1_1
|  | (B9):18,31 : | [25 empty] | VV | 0
|  | 18,31 |  | 18.31 | [23 empty] | VV | 0
Díl: | 99 | Staveništní přesun hmot |  |  |  | 0 |  | 0 |  | 0 |  | 0 |  | 0 |  | 0 |  |  |  |  | 0 | [6 empty] | DIL
27 | 998222011R00 | Přesun hmot, pozemní komunikace, kryt z kameniva | t | 5736.2488 |  | 0 |  | 0 |  | 0 | 21 | 0 | 0 | 0 | 0 | 0 |  | Vlastní | Indiv | 0 | 0 |  | Práce | Běžná |  |  |  | POL1_1
Díl: | 767 | Konstrukce zámečnické |  |  |  | 0 |  | 0 |  | 0 |  | 0 |  | 0.23 |  | 0 |  |  |  |  | 22.32 | [6 empty] | DIL
28 | 767990010RAC | Ostatní atypické kovové prvky 10 - 50 kg/kus | kg | 216.34 |  | 0 |  | 0 |  | 0 | 21 | 0 | 0.00105 | 0.23 | 0 | 0 | AP-PSV | RTS 26/ I | RTS 25/ I | 0.10316 | 22.32 |  | Agregovaná položka | Běžná |  |  |  | POL2_7
|  | (C11):216,34 : | [25 empty] | VV | 0
|  | 216,34 |  | 216.34 | [23 empty] | VV | 0
[26 empty] | 12 | 21 | DPH
| Celkem |  |  |  |  | 0 | [19 empty] | 0 | 0 | SUM
JKSO:
| 823.2 | Úpravy území a samostatné zemní práce | [25 empty] | JKSO
| m2 | kryt (materiál konstrukce krytu) vegetační | [25 empty] | JKSOChar
JKSOAkce
END
Note on S6: Jedná se o informaci, zda se jedná o položku, která je do rozpočtu zadána z cenové soustavy RTS, nebo vlastní.
Note on T6: Jedná se o název CÚ, která je zadána u položky rozpočtu

## SO 02 1 Pol
Položkový soupis prací a dodávek | [27 empty] | #TypZaznamu#
S: | 6498_1 | ČOV Jaroměřice nad Rokytnou - intenzifikace | [25 empty] | STA
O: | SO 02 | Hrubé předčištění a čerpací stanice | [22 empty] | STA |  |  | OBJ
R: | 1 | Hrubé předčištění a čerpací stanice | [25 empty] | ROZ
P.č. | Číslo položky | Název položky | MJ | Množství | Cena / MJ | Celkem | Dodávka | Dodávka celk. | Montáž | Montáž celk. | DPH | Cena s DPH | Hmotnost / MJ | Hmotnost celk.(t) | Dem. hmotnost / MJ | Dem. hmotnost celk.(t) | Ceník | Cen. soustava / platnost | Cenová úroveň | Nhod / MJ | Nhod celk. | Dodavatel | Typ položky | Stav položky
Díl: | 38 | Kompletní konstrukce |  |  |  | 0 |  | 0 |  | 0 |  | 0 |  | 6.36 |  | 0 |  |  |  |  | 33.6 | [6 empty] | DIL
1 | 380316141RU1 | Kompletní konstrukce z betonu prostého vodostavebního třídy C 30/37, vliv prostředí XC4, tloušťky konstrukce přes 80 do 150 mm | m3 | 0.2 |  | 0 |  | 0 |  | 0 | 21 | 0 | 2.6127 | 0.52 | 0 | 0 | 801-5 | RTS 26/ I | RTS 25/ I | 5.749 | 1.15 |  | Práce | Běžná |  |  |  | POL1_
|  | čistíren odpadních vod (mimo budovy), nádrží, vodojemů, žlabů nebo kanálů, včetně pomocného pracovního lešení o výšce podlahy do 1900 mm a pro zatížení do 1,5 kPa, | [25 empty] | SPI |  | čistíren odpadních vod (mimo budovy), nádrží, vodojemů, žlabů nebo kanálů, včetně pomocného pracovního lešení o výšce podlahy do 1900 mm a pro zatížení do 1,5 kPa,
|  | výplňový, spádový beton vč. penetrace - adhezního můstku; beton C30/37 - XC4, XA1 | [25 empty] | POP
|  | viz přílohy D.1.2.., Výkaz stavebních úprav : | [25 empty] | VV | 0
|  | ozn.4/N1 : 0,2 |  | 0.2 | [23 empty] | VV | 0
2 | 380316143RU1 | Kompletní konstrukce z betonu prostého vodostavebního třídy C 30/37, vliv prostředí XC4, tloušťky konstrukce přes 300 mm | m3 | 1.188 |  | 0 |  | 0 |  | 0 | 21 | 0 | 2.5878 | 3.07 | 0 | 0 | 801-5 | RTS 26/ I | RTS 25/ I | 1.923 | 2.28 |  | Práce | Běžná |  |  |  | POL1_
|  | čistíren odpadních vod (mimo budovy), nádrží, vodojemů, žlabů nebo kanálů, včetně pomocného pracovního lešení o výšce podlahy do 1900 mm a pro zatížení do 1,5 kPa, | [25 empty] | SPI |  | čistíren odpadních vod (mimo budovy), nádrží, vodojemů, žlabů nebo kanálů, včetně pomocného pracovního lešení o výšce podlahy do 1900 mm a pro zatížení do 1,5 kPa,
|  | výplňový, spádový beton vč. penetrace - adhezního můstku; beton C30/37 - XC4, XF3, XA1 | [25 empty] | POP
|  | viz přílohy D.1.2.., Výkaz stavebních úprav : | [25 empty] | VV | 0
|  | ozn.2/N1 : 3,6*0,6*0,55 |  | 1.188 | [23 empty] | VV | 0
3 | 380326141T04 | Kompletní konstrukce ze ŽB třídy C 30/37, tloušťky konstrukce do 150 mm, vliv prostředí XC4, XF3, XA1 | m3 | 0.63 |  | 0 |  | 0 |  | 0 | 21 | 0 | 2.6103 | 1.64 | 0 | 0 |  | Vlastní | v2025 | 6.826 | 4.3 |  | Práce | Běžná |  |  |  | POL1_
|  | vč. pomocného lešení | [25 empty] | POP
|  | viz přílohy D.1.2.., Výkaz stavebních úprav : | [25 empty] | VV | 0
|  | ozn.3/N1 : 3,0*0,15*1,4 |  | 0.63 | [23 empty] | VV | 0
4 | 380326142T03 | Kompletní konstrukce ze ŽB třídy C 30/37, tloušťky konstrukce přes 150 do 300 mm, vliv prostředí XC4, XF1, XA1 | m3 | 0.15 |  | 0 |  | 0 |  | 0 | 21 | 0 | 2.5914 | 0.39 | 0 | 0 |  | Vlastní | v2025 | 4.193 | 0.63 |  | Práce | Běžná |  |  |  | POL1_
|  | vč. pomocného lešení | [25 empty] | POP
|  | viz přílohy D.1.2.., Výkaz stavebních úprav : | [25 empty] | VV | 0
|  | ozn.1/N1 : 1,0*0,3*0,5 |  | 0.15 | [23 empty] | VV | 0
5 | 380356242R00 | Bednění kompletních konstrukcí neomítaných z betonu prostého nebo železového obyčejného vodostavebního, ploch rovinných, odbednění | m2 | 9.65 |  | 0 |  | 0 |  | 0 | 21 | 0 | 0 | 0 | 0 | 0 | 801-5 | RTS 26/ I | RTS 25/ I | 0.65 | 6.27 |  | Práce | Běžná |  |  |  | POL1_
|  | čistíren odpadních vod (mimo budovy), nádrží, vodojemů, žlabů nebo kanálů | [25 empty] | SPI
|  | Odkaz na mn. položky pořadí 6 : 9,65000 |  | 9.65 | [23 empty] | VV | 5
6 | 380356241T04 | Bednění kompl.konstr.neomít.BV pl.rovinných,zříz., v kvalitě pohledového betonu PB2-C1-H1-S1-U1-Z0-B1-T1 | m2 | 9.65 |  | 0 |  | 0 |  | 0 | 21 | 0 | 0.06535 | 0.63 | 0 | 0 |  | Vlastní | v2025 | 1.72 | 16.6 |  | Práce | Běžná |  |  |  | POL1_
|  | pohledový beton viz příloha Technická zpráva : | [25 empty] | VV | 0
|  | viz přílohy D.1.2.., Výkaz stavebních úprav : | [25 empty] | VV | 0
|  | ozn.1/N1 : 1,0*2*0,5 |  | 1 | [23 empty] | VV | 0
|  | ozn.3/N1 : 3,0*2*1,4 |  | 8.4 | [23 empty] | VV | 0
|  | ozn.4/N1 : 0,25 |  | 0.25 | [23 empty] | VV | 0
7 | 380361005R00 | Výztuž kompletních konstrukcí z oceli z oceli B500B | t | 0.00605 |  | 0 |  | 0 |  | 0 | 21 | 0 | 1.0293 | 0.01 | 0 | 0 | 801-5 | RTS 26/ I | RTS 25/ I | 22.07 | 0.13 |  | Práce | Běžná |  |  |  | POL1_
|  | čistíren odpadních vod (mimo budovy), nádrží, vodojemů, žlabů nebo kanálů, včetně pomocného pracovního lešení o výšce podlahy do 1900 mm a pro zatížení do 1,5 kPa | [25 empty] | SPI |  | čistíren odpadních vod (mimo budovy), nádrží, vodojemů, žlabů nebo kanálů, včetně pomocného pracovního lešení o výšce podlahy do 1900 mm a pro zatížení do 1,5 kPa
|  | síť 5x150x150 mm, překrytí 20% : 2,4*1,2*2,099*0,001 |  | 0.00605 | [23 empty] | VV | 0
|  | Začátek provozního součtu | [25 empty] | VV
|  | viz příloha D.1.2.. 2/N1 : | [25 empty] | VV | 2
|  | žlab : 4,0*0,6 |  | 2.4 | [23 empty] | VV | 2
|  | Mezisoučet |  | 2.4 | [23 empty] | VV | 3
|  | Konec provozního součtu | [25 empty] | VV
8 | 380361007R00 | Výztuž kompletních konstrukcí z oceli z oceli B500B | t | 0.1014 |  | 0 |  | 0 |  | 0 | 21 | 0 | 1.0293 | 0.1 | 0 | 0 | 801-5 | RTS 26/ I | RTS 25/ I | 22.07 | 2.24 |  | Práce | Běžná |  |  |  | POL1_
|  | čistíren odpadních vod (mimo budovy), nádrží, vodojemů, žlabů nebo kanálů, včetně pomocného pracovního lešení o výšce podlahy do 1900 mm a pro zatížení do 1,5 kPa | [25 empty] | SPI |  | čistíren odpadních vod (mimo budovy), nádrží, vodojemů, žlabů nebo kanálů, včetně pomocného pracovního lešení o výšce podlahy do 1900 mm a pro zatížení do 1,5 kPa
|  | viz statika - z oceli B 500 B : | [25 empty] | VV | 0
|  | Odkaz na mn. položky pořadí 3 : 0,63000*0,13 |  | 0.0819 | [23 empty] | VV | 5
|  | Odkaz na mn. položky pořadí 4 : 0,15000*0,13 |  | 0.0195 | [23 empty] | VV | 5
Díl: | 63 | Podlahy a podlahové konstrukce |  |  |  | 0 |  | 0 |  | 0 |  | 0 |  | 0.97 |  | 0 |  |  |  |  | 1.86 | [6 empty] | DIL
9 | 631571001R00 | Násyp z kameniva z kameniva těženého 0-4 pro zpevnění podkladu | m3 | 0.234 |  | 0 |  | 0 |  | 0 | 21 | 0 | 1.837 | 0.43 | 0 | 0 | 801-1 | RTS 26/ I | RTS 25/ I | 1.84 | 0.43 |  | Práce | Běžná |  |  |  | POL1_
|  | pod mazaniny a dlažby, popř. na plochých střechách, vodorovný nebo ve spádu, s udusáním a urovnáním povrchu, | [25 empty] | SPI |  | pod mazaniny a dlažby, popř. na plochých střechách, vodorovný nebo ve spádu, s udusáním a urovnáním povrchu,
|  | okap. chodník : | [25 empty] | VV | 0
|  | Odkaz na mn. položky pořadí 10 : 2,34000*0,1 |  | 0.234 | [23 empty] | VV | 5
10 | 632921911R00 | Dlažba vnitřní nebo vnější při objektu z dlaždic betonových betonových kladených do písku se zalitím spár na celou výšku cementovou maltou pro spárování o tloušťce dlaždic 40 mm | m2 | 2.34 |  | 0 |  | 0 |  | 0 | 21 | 0 | 0.23237 | 0.54 | 0 | 0 | 801-1 | RTS 26/ I | RTS 25/ I | 0.61 | 1.43 |  | Práce | Běžná |  |  |  | POL1_
|  | vodorovná nebo ve spádu do 15° od vodorovné roviny | [25 empty] | SPI
|  | Včetně dodávky dlaždic. | [25 empty] | POP
|  | viz příloha D.1.2.. : | [25 empty] | VV | 0
|  | okap. chodník : (2,0+0,3+5,5)*0,3 |  | 2.34 | [23 empty] | VV | 0
Díl: | 9 | Ostatní konstrukce, bourání |  |  |  | 0 |  | 0 |  | 0 |  | 0 |  | 0 |  | 0 |  |  |  |  | 0 | [6 empty] | DIL
11 | 9PCS01 | Sanace betonových konstrukcí, D+M vč. pomocného lešení, přesunu hmot a likvidace suti | m2 | 256.676 |  | 0 |  | 0 |  | 0 | 21 | 0 | 0 | 0 | 0 | 0 |  | Vlastní | Indiv | 0 | 0 |  | Práce | Běžná |  |  |  | POL1_
|  | podrobný popis viz příloha D.1.2.1 Technická zpráva, 5.4 Sanace | [25 empty] | POP
|  | (oplach, osekání, příprava, injektáž, otryskání, reprofilace, vystěrkování, zkoušky..) | [25 empty] | POP
|  | vnitřní povrch : | [25 empty] | VV | 0
|  | dno : | [25 empty] | VV | 0
|  | n.č.2.1 : 1,5*1,4 |  | 2.1 | [23 empty] | VV | 0
|  | n.č.2.2 : 1,5*3,0 |  | 4.5 | [23 empty] | VV | 0
|  | n.č.2.3 : 3,4*3,0 |  | 10.2 | [23 empty] | VV | 0
|  | stěny : | [25 empty] | VV | 0
|  | n.č.2.1 : (1,5*2+1,4*2)*4,32 |  | 25.056 | [23 empty] | VV | 0
|  | n.č.2.2 : (1,5*2+3,0*2)*6,2 |  | 55.8 | [23 empty] | VV | 0
|  | n.č.2.3 : (3,4*2+3,0*2)*6,2 |  | 79.36 | [23 empty] | VV | 0
|  | n.č.2.3 : 3,0*1,4+3,8*1,2 |  | 8.76 | [23 empty] | VV | 0
|  | žlab : (5,0*2+0,6*2)*1,0 |  | 11.2 | [23 empty] | VV | 0
|  | zhlaví : 12,5 |  | 12.5 | [23 empty] | VV | 0
|  | vně : (8,2*2+4,2*2)*1,5 |  | 37.2 | [23 empty] | VV | 0
|  | ost. : 10,0 |  | 10 | [23 empty] | VV | 0
Díl: | 93 | Dokončovací práce inženýrských staveb |  |  |  | 0 |  | 0 |  | 0 |  | 0 |  | 0.97 |  | 0 |  |  |  |  | 1.09 | [6 empty] | DIL
12 | 916561111RT7 | Osazení záhonového obrubníku betonového včetně dodávky obrubníků 1000/50/200 mm, do lože z betonu prostého C 12/15, s boční opěrou z betonu prostého | m | 7.8 |  | 0 |  | 0 |  | 0 | 21 | 0 | 0.12472 | 0.97 | 0 | 0 | 822-1 | RTS 26/ I | RTS 25/ I | 0.14 | 1.09 |  | Práce | Běžná |  |  |  | POL1_
|  | se zřízením lože z betonu prostého C 12/15 tl. 80-100 mm | [25 empty] | SPI
|  | okap. chodník : 2,0+0,3+5,5 |  | 7.8 | [23 empty] | VV | 0
13 | 93PC-PaDS01 | Těsnění pracovních a dilatačních spár, D+M | Soubor | 1 |  | 0 |  | 0 |  | 0 | 21 | 0 | 0.003 | 0 | 0 | 0 |  | Vlastní | Indiv | 0 | 0 |  | Práce | Běžná |  |  |  | POL1_
|  | viz statika, přílohy D.1.104.101 : 1 |  | 1 | [23 empty] | VV | 0
Díl: | 95 | Dokončovací konstrukce na pozemních stavbách |  |  |  | 0 |  | 0 |  | 0 |  | 0 |  | 0.01 |  | 0 |  |  |  |  | 8.81 | [6 empty] | DIL
14 | 952903112R00 | Vyčištění objektů při světlé výšce prostoru do 3,5 m čistíren odpadních vod, nádrží, žlabů nebo kanálů | m2 | 34.44 |  | 0 |  | 0 |  | 0 | 21 | 0 | 1e-05 | 0 | 0 | 0 | 801-5 | RTS 26/ I | RTS 25/ I | 0.17 | 5.85 |  | Práce | Běžná |  |  |  | POL1_1
|  | při světlé výšce prostoru do 3,5 m čistíren odpadních vod, nádrží, vodojemů, žlabů nebo kanálů | [25 empty] | SPI
|  | viz příloha D.1.2.. : 8,2*4,2 |  | 34.44 | [23 empty] | VV | 0
15 | 952903119R00 | Vyčištění objektů příplatek k ceně za vyčištění prostorů jakékoliv výšky přes 3,5 m | m2 | 34.44 |  | 0 |  | 0 |  | 0 | 21 | 0 | 0.0002 | 0.01 | 0 | 0 | 801-5 | RTS 26/ I | RTS 25/ I | 0.086 | 2.96 |  | Práce | Běžná |  |  |  | POL1_1
|  | při světlé výšce prostoru do 3,5 m čistíren odpadních vod, nádrží, vodojemů, žlabů nebo kanálů | [25 empty] | SPI
|  | Odkaz na mn. položky pořadí 14 : 34,44000 |  | 34.44 | [23 empty] | VV | 5
Díl: | 96 | Bourání konstrukcí |  |  |  | 0 |  | 0 |  | 0 |  | 0 |  | 0.03 |  | 0.63 |  |  |  |  | 32.47 | [6 empty] | DIL
16 | 979951111R00 | Výkup kovů - železný šrot tl. do 4 mm | t | 0.63 |  | 0 |  | 0 |  | 0 | 21 | 0 | 0 | 0 | 0 | 0 | 801-3 | RTS 26/ I | RTS 25/ I | 0 | 0 |  | Práce | Důležitá |  |  |  | POL1_
|  | Odkaz na dem. hmot. položky pořadí 17 : 0,63000 |  | 0.63 | [23 empty] | VV | 7
17 | 767996802R00 | Demontáž ostatních doplňků staveb atypických konstrukcí o hmotnosti přes 50 do 100 kg | kg | 630 |  | 0 |  | 0 |  | 0 | 21 | 0 | 5e-05 | 0.03 | 0.001 | 0.63 | 800-767 | RTS 26/ I | RTS 25/ I | 0.05 | 31.5 |  | Práce | Běžná |  |  |  | POL1_
|  | viz Výkaz bouracích prací : | [25 empty] | VV | 0
|  | ozn.1/B1 : 85 |  | 85 | [23 empty] | VV | 0
|  | ozn.4/B1 : 500 |  | 500 | [23 empty] | VV | 0
|  | ozn.5/B1 : 45 |  | 45 | [23 empty] | VV | 0
18 | 979081111R00 | Odvoz suti a vybouraných hmot na skládku do 1 km | t | 0.63 |  | 0 |  | 0 |  | 0 | 21 | 0 | 0 | 0 | 0 | 0 | 801-3 | RTS 26/ I | RTS 25/ I | 0.49 | 0.31 |  | Přesun suti | Běžná |  |  |  | POL8_
|  | Včetně naložení na dopravní prostředek a složení na skládku, bez poplatku za skládku. | [25 empty] | POP
|  | Demontážní hmotnosti z položek s pořadovými čísly: : | [25 empty] | VV | 0
|  | 17, : | [25 empty] | VV | 0
|  | Součet: : 0,63000 |  | 0.63 | [23 empty] | VV | 0
19 | 979081121R00 | Odvoz suti a vybouraných hmot na skládku příplatek za každý další 1 km | t | 2.52 |  | 0 |  | 0 |  | 0 | 21 | 0 | 0 | 0 | 0 | 0 | 801-3 | RTS 26/ I | RTS 25/ I | 0 | 0 |  | Přesun suti | Běžná |  |  |  | POL8_
|  | Demontážní hmotnosti z položek s pořadovými čísly: : | [25 empty] | VV | 0
|  | 17, : | [25 empty] | VV | 0
|  | Součet: : 2,52000 |  | 2.52 | [23 empty] | VV | 0
20 | 979082111R00 | Vnitrostaveništní doprava suti a vybouraných hmot do 10 m | t | 0.63 |  | 0 |  | 0 |  | 0 | 21 | 0 | 0 | 0 | 0 | 0 | 801-3 | RTS 26/ I | RTS 25/ I | 0.942 | 0.59 |  | Přesun suti | Běžná |  |  |  | POL8_
|  | Demontážní hmotnosti z položek s pořadovými čísly: : | [25 empty] | VV | 0
|  | 17, : | [25 empty] | VV | 0
|  | Součet: : 0,63000 |  | 0.63 | [23 empty] | VV | 0
21 | 979082121R00 | Vnitrostaveništní doprava suti a vybouraných hmot příplatek k ceně za každých dalších 5 m | t | 0.63 |  | 0 |  | 0 |  | 0 | 21 | 0 | 0 | 0 | 0 | 0 | 801-3 | RTS 26/ I | RTS 25/ I | 0.105 | 0.07 |  | Přesun suti | Běžná |  |  |  | POL8_
|  | Demontážní hmotnosti z položek s pořadovými čísly: : | [25 empty] | VV | 0
|  | 17, : | [25 empty] | VV | 0
|  | Součet: : 0,63000 |  | 0.63 | [23 empty] | VV | 0
Díl: | 961 | Prostupy |  |  |  | 0 |  | 0 |  | 0 |  | 0 |  | 0 |  | 0 |  |  |  |  | 0 | [6 empty] | DIL
22 | 970PC00 | Prostupy, Vč. utěsnění; vč. ochranného nátěru výztuže. | kpl | 1 |  | 0 |  | 0 |  | 0 | 21 | 0 | 0 | 0 | 0 | 0 |  | Vlastní | Indiv | 0 | 0 |  | Práce | Běžná |  |  |  | POL1_
|  | viz přílohy Technická zpráva, Tabulka prostupů a výkresová dokumentace. Těsnit viz poznámka, vč. přesunu hmot a likvidace suti | [25 empty] | POP |  | viz přílohy Technická zpráva, Tabulka prostupů a výkresová dokumentace. Těsnit viz poznámka, vč. přesunu hmot a likvidace suti
Díl: | 98 | Demolice |  |  |  | 0 |  | 0 |  | 0 |  | 0 |  | 0 |  | 7.99 |  |  |  |  | 58.73 | [6 empty] | DIL
23 | 981511113R00 | Demolice konstrukcí objektů postupným rozebíráním, z betonu prostého nebo kamenného zdiva na maltu cementovou | m3 | 1.09 |  | 0 |  | 0 |  | 0 | 21 | 0 | 0.00134 | 0 | 2.38 | 2.59 | 800-6 | RTS 26/ I | RTS 25/ I | 9.375 | 10.22 |  | Práce | Běžná |  |  |  | POL1_
|  | viz Výkaz bouracích prací : | [25 empty] | VV | 0
|  | ozn.3/B1 : 3,65*0,3*(0,89+0,69)/2 |  | 0.86505 | [23 empty] | VV | 0
|  | ozn.7/B1 : 3,0*0,15*0,5 |  | 0.225 | [23 empty] | VV | 0
24 | 981511114R00 | Demolice konstrukcí objektů postupným rozebíráním, ze železobetonu | m3 | 2.2387 |  | 0 |  | 0 |  | 0 | 21 | 0 | 0.00122 | 0 | 2.41 | 5.4 | 800-6 | RTS 26/ I | RTS 25/ I | 21.67 | 48.51 |  | Práce | Běžná |  |  |  | POL1_
|  | viz Výkaz bouracích prací : | [25 empty] | VV | 0
|  | ozn.2/B1 : 2,15*0,7*0,22+(2,15*2+0,3)*0,2*1,28+0,1 |  | 1.6087 | [23 empty] | VV | 0
|  | ozn.6/B1 : 3,0*0,15*1,4 |  | 0.63 | [23 empty] | VV | 0
25 | R-979-170101 | Likvidace odpadů nekontaminovaných vč. dopravy - beton, skupina 17 01 01 z Katalogu odpadů | t | 7.9896 |  | 0 |  | 0 |  | 0 | 21 | 0 | 0 | 0 | 0 | 0 |  | Vlastní | Indiv | 0 | 0 |  | Práce | Důležitá |  |  |  | POL1_
|  | 1. Položka obsahuje: | [25 empty] | POP
|  | - veškeré poplatky provozovateli skládky, recyklační linky nebo jiného zařízení na zpracování nebo likvidaci odpadů související s převzetím, uložením, zpracováním nebo likvidaci odpadu | [25 empty] | POP |  | - veškeré poplatky provozovateli skládky, recyklační linky nebo jiného zařízení na zpracování nebo likvidaci odpadů související s převzetím, uložením, zpracováním nebo likvidaci odpadu
|  | - náklady spojené s dopravou odpadu z místa stavby na místo převzetí provozovatelem skládky, recyklační linky nebo jiného zařízení na zpracování nebo likvidaci odpadů | [25 empty] | POP |  | - náklady spojené s dopravou odpadu z místa stavby na místo převzetí provozovatelem skládky, recyklační linky nebo jiného zařízení na zpracování nebo likvidaci odpadů
|  | 2. Způsob měření: | [25 empty] | POP
|  | - Tunou se rozumí hmotnost odpadu vytříděného v souladu se zákonem č. 541/2020 Sb., o nakládání s odpady, v platném znění | [25 empty] | POP |  | - Tunou se rozumí hmotnost odpadu vytříděného v souladu se zákonem č. 541/2020 Sb., o nakládání s odpady, v platném znění
|  | Odkaz na dem. hmot. položky pořadí 23 : 2,59432 |  | 2.5943 | [23 empty] | VV | 7
|  | Odkaz na dem. hmot. položky pořadí 24 : 5,39527 |  | 5.3953 | [23 empty] | VV | 7
Díl: | 99 | Staveništní přesun hmot |  |  |  | 0 |  | 0 |  | 0 |  | 0 |  | 0 |  | 0 |  |  |  |  | 3.48 | [6 empty] | DIL
26 | 998142251R00 | Přesun hmot pro nádrže a jímky pro nádrže a jímky pozemních čistíren vod (814 1 JKSO), nádrže pozemní mimo nádrží a jímek čistíren odpadních vod (814 2 JKSO), zásobníky a jámy pozemní mimo zemědělství (814 3 JKSO) se svislou nosnou konstrukcí monolitickou betonovou tyčovou nebo plošnou (KMCH 2 a 3 - JKSO šesté místo) vodorovně 50 m výšky do 25 mm | t | 8.3636 |  | 0 |  | 0 |  | 0 | 21 | 0 | 0 | 0 | 0 | 0 | 801-5 | RTS 26/ I | RTS 25/ I | 0.416 | 3.48 |  | Přesun hmot | Běžná |  |  |  | POL7_
|  | na novostavbách a změnách objektů | [25 empty] | SPI
|  | Hmotnosti z položek s pořadovými čísly: : | [25 empty] | VV | 0
|  | 1,2,3,4,6,7,8,9,10,12,13,14,15,17,23,24, : | [25 empty] | VV | 0
|  | Součet: : 8,36358 |  | 8.3636 | [23 empty] | VV | 0
Díl: | 767 | Konstrukce zámečnické |  |  |  | 0 |  | 0 |  | 0 |  | 0 |  | 0.84 |  | 0 |  |  |  |  | 67.2 | [6 empty] | DIL
27 | 767PC-Z01 | 1/Z - Zábradlí instalované na zhlaví stěny odtokového žlabu splaškových vod a zhlaví vyvýšené stěny, komory čerpací stanice - z nerezové oceli, celková délka zábradlí je 4,4 m; D+M | ks | 1 |  | 0 |  | 0 |  | 0 | 21 | 0 | 0 | 0 | 0 | 0 |  | Vlastní | Indiv | 0 | 0 |  | Práce | Běžná |  |  |  | POL1_
|  | podrobný popis viz příloha Technická zpráva, Výpis zámečnických výrobků | [25 empty] | POP
28 | 767990010RAM | Ocelová konstrukce montážních drážek - ocel S235 pozink, D+M | kg | 800 |  | 0 |  | 0 |  | 0 | 21 | 0 | 0.00105 | 0.84 | 0 | 0 |  | Vlastní | Indiv | 0.084 | 67.2 |  | Agregovaná položka | Běžná |  |  |  | POL2_
Díl: | 783 | Nátěry |  |  |  | 0 |  | 0 |  | 0 |  | 0 |  | 0 |  | 0 |  |  |  |  | 0 | [6 empty] | DIL
29 | 783PC03 | Ochranná uzavírací a hydroizolační membrána, 4 vrstvy: 1x dvousložkový penetrační nátěr, 3x dvousložkový pružný, mechanicky a chemicky odolný vrchní nátěr | m2 | 256.676 |  | 0 |  | 0 |  | 0 | 21 | 0 | 0 | 0 | 0 | 0 |  | Vlastní | Indiv | 0 | 0 |  | Práce | Běžná |  |  |  | POL1_
|  | podrobný popis viz. příloha Technická zpráva | [25 empty] | POP
|  | Odkaz na mn. položky pořadí 11 : 256,67600 |  | 256.676 | [23 empty] | VV | 5
[26 empty] | 12 | 21 | DPH
| Celkem |  |  |  |  | 0 | [19 empty] | 0 | 0 | SUM
JKSO:
| 814.1 | Nádrže a jímky pozemní čistíren odpadních vod | [25 empty] | JKSO
| m3 | svislá nosná konstrukce monolitická betonová plošná | [25 empty] | JKSOChar
JKSOAkce
END
Note on S6: Jedná se o informaci, zda se jedná o položku, která je do rozpočtu zadána z cenové soustavy RTS, nebo vlastní.
Note on T6: Jedná se o název CÚ, která je zadána u položky rozpočtu

## SO 03 1 Pol
Položkový soupis prací a dodávek | [27 empty] | #TypZaznamu#
S: | 6498_1 | ČOV Jaroměřice nad Rokytnou - intenzifikace | [25 empty] | STA
O: | SO 03 | Mechanické předčištění | [22 empty] | STA |  |  | OBJ
R: | 1 | Mechanické předčištění | [25 empty] | ROZ
P.č. | Číslo položky | Název položky | MJ | Množství | Cena / MJ | Celkem | Dodávka | Dodávka celk. | Montáž | Montáž celk. | DPH | Cena s DPH | Hmotnost / MJ | Hmotnost celk.(t) | Dem. hmotnost / MJ | Dem. hmotnost celk.(t) | Ceník | Cen. soustava / platnost | Cenová úroveň | Nhod / MJ | Nhod celk. | Dodavatel | Typ položky | Stav položky
Díl: | 3 | Svislé a kompletní konstrukce |  |  |  | 0 |  | 0 |  | 0 |  | 0 |  | 0.18 |  | 0.16 |  |  |  |  | 0 | [6 empty] | DIL
1 | 317941121RA0 | Dodatečné osazení překladů z válcovaných nosníků I č. 140, délky 1,0 m, do zdiva šířky 450 mm | kus | 1 |  | 0 |  | 0 |  | 0 | 21 | 0 | 0.18053 | 0.18 | 0.1573 | 0.16 | AP-HSV | RTS 26/ I | RTS 25/ I | 0 | 0 |  | Agregovaná položka | Běžná |  |  |  | POL2_
|  | Vysekání rýhy v cihelném zdivu, osazení nosníku, vysekání a osazení nosníku z druhé strany, vyzdívka mezi nosníky včetně uklínování ke zdivu, zaplentování pásnic, potažení nosníku a okolí výtužnou síťkou. Vnitrostaveništní přemístění a odvoz suti na skládku. Bez podchycování zdiva nebo stropu. | [25 empty] | SPI |  | Vysekání rýhy v cihelném zdivu, osazení nosníku, vysekání a osazení nosníku z druhé strany, vyzdívka mezi nosníky včetně uklínování ke zdivu, zaplentování pásnic, potažení nosníku a okolí výtužnou síťkou. Vnitrostaveništní přemístění a odvoz suti na skládku. Bez podchycování zdiva nebo stropu.
|  | vč. zapravení kolem otvoru | [25 empty] | POP
|  | viz přílohy D.1.3.., Výpis nových stavebních úprav : | [25 empty] | VV | 0
|  | ozn.9/N : 1 |  | 1 | [23 empty] | VV | 0
Díl: | 38 | Kompletní konstrukce |  |  |  | 0 |  | 0 |  | 0 |  | 0 |  | 27.58 |  | 0 |  |  |  |  | 141.93 | [6 empty] | DIL
2 | 380316141RU1 | Kompletní konstrukce z betonu prostého vodostavebního třídy C 30/37, vliv prostředí XC4, tloušťky konstrukce přes 80 do 150 mm | m3 | 0.2 |  | 0 |  | 0 |  | 0 | 21 | 0 | 2.6127 | 0.52 | 0 | 0 | 801-5 | RTS 26/ I | RTS 25/ I | 5.75 | 1.15 |  | Práce | Běžná |  |  |  | POL1_
|  | čistíren odpadních vod (mimo budovy), nádrží, vodojemů, žlabů nebo kanálů, včetně pomocného pracovního lešení o výšce podlahy do 1900 mm a pro zatížení do 1,5 kPa, | [25 empty] | SPI |  | čistíren odpadních vod (mimo budovy), nádrží, vodojemů, žlabů nebo kanálů, včetně pomocného pracovního lešení o výšce podlahy do 1900 mm a pro zatížení do 1,5 kPa,
|  | výplňový, spádový beton vč. penetrace - adhezního můstku; beton C30/37 - XC4, XA1 | [25 empty] | POP
|  | viz přílohy D.1.3.., Výpis nových stavebních úprav : | [25 empty] | VV | 0
|  | ozn.4/N : 0,2 |  | 0.2 | [23 empty] | VV | 0
3 | 380316143RU1 | Kompletní konstrukce z betonu prostého vodostavebního třídy C 30/37, vliv prostředí XC4, tloušťky konstrukce přes 300 mm | m3 | 5.7 |  | 0 |  | 0 |  | 0 | 21 | 0 | 2.5878 | 14.75 | 0 | 0 | 801-5 | RTS 26/ I | RTS 25/ I | 1.92 | 10.94 |  | Práce | Běžná |  |  |  | POL1_
|  | čistíren odpadních vod (mimo budovy), nádrží, vodojemů, žlabů nebo kanálů, včetně pomocného pracovního lešení o výšce podlahy do 1900 mm a pro zatížení do 1,5 kPa, | [25 empty] | SPI |  | čistíren odpadních vod (mimo budovy), nádrží, vodojemů, žlabů nebo kanálů, včetně pomocného pracovního lešení o výšce podlahy do 1900 mm a pro zatížení do 1,5 kPa,
|  | výplňový, spádový beton vč. penetrace - adhezního můstku; beton C30/37 - XC4, XA1 | [25 empty] | POP
|  | viz přílohy D.1.3.., Výpis nových stavebních úprav : | [25 empty] | VV | 0
|  | ozn.3/N : 1,7 |  | 1.7 | [23 empty] | VV | 0
|  | ozn.4/N : 0,5 |  | 0.5 | [23 empty] | VV | 0
|  | ozn.5/N : 3,0 |  | 3 | [23 empty] | VV | 0
|  | ostatní : 0,5 |  | 0.5 | [23 empty] | VV | 0
4 | 380326142T02 | Kompletní konstrukce ze ŽB třídy C 30/37, tloušťky konstrukce přes 150 do 300 mm, vliv prostředí XC4, XA1 | m3 | 3.4503 |  | 0 |  | 0 |  | 0 | 21 | 0 | 2.5914 | 8.94 | 0 | 0 |  | Vlastní | v2025 | 4.19 | 14.46 |  | Práce | Běžná |  |  |  | POL1_
|  | vč. pomocného lešení | [25 empty] | POP
|  | viz přílohy D.1.3.., Výpis nových stavebních úprav : | [25 empty] | VV | 0
|  | ozn.1/N - nová šachta : (2,0*2+1,5*2)*0,2*1,2 |  | 1.68 | [23 empty] | VV | 0
|  | ozn.2/N - nadbet. žlabů : (2,35+4,45+1,7+1,4+1,8+2,35)*0,2*0,63 |  | 1.7703 | [23 empty] | VV | 0
5 | 380356242R00 | Bednění kompletních konstrukcí neomítaných z betonu prostého nebo železového obyčejného vodostavebního, ploch rovinných, odbednění | m2 | 44.503 |  | 0 |  | 0 |  | 0 | 21 | 0 | 0 | 0 | 0 | 0 | 801-5 | RTS 26/ I | RTS 25/ I | 0.65 | 28.93 |  | Práce | Běžná |  |  |  | POL1_
|  | čistíren odpadních vod (mimo budovy), nádrží, vodojemů, žlabů nebo kanálů | [25 empty] | SPI
|  | Odkaz na mn. položky pořadí 6 : 44,50300 |  | 44.503 | [23 empty] | VV | 5
6 | 380356241T04 | Bednění kompl.konstr.neomít.BV pl.rovinných,zříz., v kvalitě pohledového betonu PB2-C1-H1-S1-U1-Z0-B1-T1 | m2 | 44.503 |  | 0 |  | 0 |  | 0 | 21 | 0 | 0.06535 | 2.91 | 0 | 0 |  | Vlastní | v2025 | 1.72 | 76.55 |  | Práce | Běžná |  |  |  | POL1_
|  | pohledový beton viz příloha Technická zpráva : | [25 empty] | VV | 0
|  | viz přílohy D.1.3.., Výpis nových stavebních úprav : | [25 empty] | VV | 0
|  | ozn.1/N - nová šachta : (2,0*2+1,5*2)*2*1,2 |  | 16.8 | [23 empty] | VV | 0
|  | ozn.2/N - nadbet. žlabů : (2,35+4,45+1,7+1,4+1,8+2,35)*2*0,63 |  | 17.703 | [23 empty] | VV | 0
|  | výplňové a spádové betony : 10,0 |  | 10 | [23 empty] | VV | 0
7 | 380361007R00 | Výztuž kompletních konstrukcí z oceli z oceli B500B | t | 0.44854 |  | 0 |  | 0 |  | 0 | 21 | 0 | 1.0293 | 0.46 | 0 | 0 | 801-5 | RTS 26/ I | RTS 25/ I | 22.07 | 9.9 |  | Práce | Běžná |  |  |  | POL1_
|  | čistíren odpadních vod (mimo budovy), nádrží, vodojemů, žlabů nebo kanálů, včetně pomocného pracovního lešení o výšce podlahy do 1900 mm a pro zatížení do 1,5 kPa | [25 empty] | SPI |  | čistíren odpadních vod (mimo budovy), nádrží, vodojemů, žlabů nebo kanálů, včetně pomocného pracovního lešení o výšce podlahy do 1900 mm a pro zatížení do 1,5 kPa
|  | viz statika - z oceli B 500 B : | [25 empty] | VV | 0
|  | Odkaz na mn. položky pořadí 4 : 3,45031*0,13 |  | 0.44854 | [23 empty] | VV | 5
Díl: | 62 | Úpravy povrchů vnější |  |  |  | 0 |  | 0 |  | 0 |  | 0 |  | 0.09 |  | 0.06 |  |  |  |  | 0 | [6 empty] | DIL
8 | 622100020RAA | Oprava vnějších omítek vápenocementových štukových složitost 3, otlučení a zřízení, ze 100 %, nátěr silikonovou fasádní barvou | m2 | 1 |  | 0 |  | 0 |  | 0 | 21 | 0 | 0.08564 | 0.09 | 0.059 | 0.06 | AP-HSV | RTS 26/ I | RTS 25/ I | 0 | 0 |  | Agregovaná položka | Běžná |  |  |  | POL2_
|  | otlučení vnějších omítek stěn, s vyškrabáním spár a s očištěním zdiva, provedení omítek stěn vápenných nebo vápenocementových v rozsahu stejném jako otlučení, s nástřikem silikonovou fasádní barvou nebo bez (podle popisu), s penetrací. Včetně montáže, demontáže a jednoměsíčního nájmu lešení. Bez zakrývání otvorů. | [25 empty] | SPI |  | otlučení vnějších omítek stěn, s vyškrabáním spár a s očištěním zdiva, provedení omítek stěn vápenných nebo vápenocementových v rozsahu stejném jako otlučení, s nástřikem silikonovou fasádní barvou nebo bez (podle popisu), s penetrací. Včetně montáže, demontáže a jednoměsíčního nájmu lešení. Bez zakrývání otvorů.
|  | v místě zaústění odtokového žlabu : 1,0 |  | 1 | [23 empty] | VV | 0
Díl: | 9 | Ostatní konstrukce, bourání |  |  |  | 0 |  | 0 |  | 0 |  | 0 |  | 0 |  | 0 |  |  |  |  | 0 | [6 empty] | DIL
9 | 9PCS01 | Sanace betonových konstrukcí, D+M vč. pomocného lešení, přesunu hmot a likvidace suti | m2 | 15 |  | 0 |  | 0 |  | 0 | 21 | 0 | 0 | 0 | 0 | 0 |  | Vlastní | Indiv | 0 | 0 |  | Práce | Běžná |  |  |  | POL1_
|  | podrobný popis viz příloha D.1.. Technická zpráva, Sanace betonu | [25 empty] | POP
|  | (oplach, osekání, příprava, injektáž, otryskání, reprofilace, vystěrkování, zkoušky..) | [25 empty] | POP
|  | kabelové žlaby nižší úrovně místnosti česlovny : (5,05+0,6+4,3+9,95+2,05+1,95)*0,5 |  | 11.95 | [23 empty] | VV | 0
|  | ost. : 3,05 |  | 3.05 | [23 empty] | VV | 0
Díl: | 93 | Dokončovací práce inženýrských staveb |  |  |  | 0 |  | 0 |  | 0 |  | 0 |  | 0 |  | 0 |  |  |  |  | 0 | [6 empty] | DIL
10 | 93PC-PaDS01 | Těsnění pracovních a dilatačních spár, D+M | Soubor | 1 |  | 0 |  | 0 |  | 0 | 21 | 0 | 0.003 | 0 | 0 | 0 |  | Vlastní | Indiv | 0 | 0 |  | Práce | Běžná |  |  |  | POL1_
|  | viz statika, přílohy D.1.104.101 : 1 |  | 1 | [23 empty] | VV | 0
11 | 9-9/N | Zaustění elektrochrániček z čerpací stanice přes obvodovou stěnu do stávajícího elektro žlabu, D+M | kpl | 1 |  | 0 |  | 0 |  | 0 | 21 | 0 | 0 | 0 | 0 | 0 |  | Vlastní | Indiv | 0 | 0 |  | Práce | Běžná |  |  |  | POL1_
Díl: | 95 | Dokončovací konstrukce na pozemních stavbách |  |  |  | 0 |  | 0 |  | 0 |  | 0 |  | 0 |  | 0 |  |  |  |  | 22.1 | [6 empty] | DIL
12 | 952901221R00 | Vyčištění budov a ostatních objektů průmyslových budov a objektů výrobních, skladovacích, garáží, dílen nebo hal apod. s nespalnou podlahou - zametení podlahy, umytí dlažeb nebo keramických podlah v přilehlých místnostech, chodbách a schodištích, umytí obkladů, schodů,vyčištění a umytí oken a dveří s rámy a zárubněmi, umytí a vyčištění jiných zasklených a natíraných ploch a zařizovacích předmětů před předáním do užívání jakékoliv výšky podlaží | m2 | 75.95 |  | 0 |  | 0 |  | 0 | 21 | 0 | 4e-05 | 0 | 0 | 0 | 801-1 | RTS 26/ I | RTS 25/ I | 0.26 | 19.75 |  | Práce | Běžná |  |  |  | POL1_
|  | viz přílohy D.1.. : | [25 empty] | VV | 0
|  | objekt : 7,0*10,85 |  | 75.95 | [23 empty] | VV | 0
13 | 952903112R00 | Vyčištění objektů při světlé výšce prostoru do 3,5 m čistíren odpadních vod, nádrží, žlabů nebo kanálů | m2 | 13.8 |  | 0 |  | 0 |  | 0 | 21 | 0 | 1e-05 | 0 | 0 | 0 | 801-5 | RTS 26/ I | RTS 25/ I | 0.17 | 2.35 |  | Práce | Běžná |  |  |  | POL1_1
|  | při světlé výšce prostoru do 3,5 m čistíren odpadních vod, nádrží, vodojemů, žlabů nebo kanálů | [25 empty] | SPI
|  | viz příloha D.1.3.. : | [25 empty] | VV | 0
|  | šachta : 2,0*1,9 |  | 3.8 | [23 empty] | VV | 0
|  | žlaby : 10,0 |  | 10 | [23 empty] | VV | 0
Díl: | 96 | Bourání konstrukcí |  |  |  | 0 |  | 0 |  | 0 |  | 0 |  | 0.01 |  | 3.25 |  |  |  |  | 38.52 | [6 empty] | DIL
14 | 965042131R00 | Bourání podkladů pod dlažby nebo litých celistvých dlažeb a mazanin betonových nebo z litého asfaltu, tloušťky do 100 mm, plochy do 4 m2 | m3 | 0.88 |  | 0 |  | 0 |  | 0 | 21 | 0 | 0 | 0 | 2.2 | 1.94 | 801-3 | RTS 26/ I | RTS 25/ I | 10.88 | 9.57 |  | Práce | Běžná |  |  |  | POL1_
|  | viz Výpis demolic 2/B : | [25 empty] | VV | 0
|  | kolem žlabu : 5,0*0,1 |  | 0.5 | [23 empty] | VV | 0
|  | nová jímka : 2,0*1,9*0,1 |  | 0.38 | [23 empty] | VV | 0
15 | 965048150R00 | Dočištění povrchu po vybourání dlažeb do tmele, plochy do 50% | m2 | 33.0255 |  | 0 |  | 0 |  | 0 | 21 | 0 | 0 | 0 | 0.00175 | 0.06 | 801-3 | RTS 26/ I | RTS 25/ I | 0.17 | 5.61 |  | Práce | Běžná |  |  |  | POL1_
|  | Odkaz na mn. položky pořadí 16 : 33,02550 |  | 33.0255 | [23 empty] | VV | 5
16 | 965081713R00 | Bourání podlah z keramických dlaždic, tloušťky do 10 mm, plochy přes 1 m2 | m2 | 33.0255 |  | 0 |  | 0 |  | 0 | 21 | 0 | 0 | 0 | 0.02 | 0.66 | 801-3 | RTS 26/ I | RTS 25/ I | 0.147 | 4.85 |  | Práce | Běžná |  |  |  | POL1_
|  | bez podkladního lože, s jakoukoliv výplní spár | [25 empty] | SPI
|  | viz Výpis demolic 2/B : | [25 empty] | VV | 0
|  | horní část česlovny : 9,95*3,65+2,59*1,2 |  | 39.4255 | [23 empty] | VV | 0
|  | žlab : -6,4 |  | -6.4 | [23 empty] | VV | 0
17 | 971033561R00 | Vybourání otvorů ve zdivu cihelném z jakýchkoliv cihel pálených na jakoukoliv maltu vápenou nebo vápenocementovou, plochy do 1 m2, tloušťky do 600 mm | m3 | 0.20286 |  | 0 |  | 0 |  | 0 | 21 | 0 | 0.00182 | 0 | 1.8 | 0.37 | 801-3 | RTS 26/ I | RTS 25/ I | 5.8 | 1.18 |  | Práce | Běžná |  |  |  | POL1_
|  | základovém nebo nadzákladovém, | [25 empty] | SPI
|  | Včetně pomocného lešení o výšce podlahy do 1900 mm a pro zatížení do 1,5 kPa (150 kg/m2). | [25 empty] | POP
|  | viz Výpis demolic 4/B : 0,7*0,63*0,46 |  | 0.20286 | [23 empty] | VV | 0
18 | 978059611R00 | Odsekání a odebrání obkladů stěn z obkladaček vnějších z jakýchkoliv materiálů, plochy do 1 m2 | m2 | 1 |  | 0 |  | 0 |  | 0 | 21 | 0 | 0 | 0 | 0.089 | 0.09 | 801-3 | RTS 26/ I | RTS 25/ I | 0.76 | 0.76 |  | Práce | Běžná |  |  |  | POL1_
|  | včetně otlučení podkladní omítky až na zdivo, | [25 empty] | SPI
|  | v místě zaústění odtokového žlabu : 1,0 |  | 1 | [23 empty] | VV | 0
19 | 979951111R00 | Výkup kovů - železný šrot tl. do 4 mm | t | 0.128 |  | 0 |  | 0 |  | 0 | 21 | 0 | 0 | 0 | 0 | 0 | 801-3 | RTS 26/ I | RTS 25/ I | 0 | 0 |  | Práce | Důležitá |  |  |  | POL1_
|  | Pro vyjádření výnosu ve prospěch zhotovitele je nutné jednotkovou cenu uvést se záporným znaménkem. (Získaná částka ponižuje náklad stavby.) | [25 empty] | POP |  | Pro vyjádření výnosu ve prospěch zhotovitele je nutné jednotkovou cenu uvést se záporným znaménkem. (Získaná částka ponižuje náklad stavby.)
|  | Odkaz na dem. hmot. položky pořadí 20 : 0,12800 |  | 0.128 | [23 empty] | VV | 7
20 | 767996801R00 | Demontáž ostatních doplňků staveb atypických konstrukcí o hmotnosti přes 20 do 50 kg | kg | 128 |  | 0 |  | 0 |  | 0 | 21 | 0 | 5e-05 | 0.01 | 0.001 | 0.13 | 800-767 | RTS 26/ I | RTS 25/ I | 0.1 | 12.8 |  | Práce | Běžná |  |  |  | POL1_
|  | viz Výpis demolic 1/B, 2/B : | [25 empty] | VV | 0
|  | rámy roštových krytů : 6,4*20 |  | 128 | [23 empty] | VV | 0
21 | 96PC-1/B | Demontáž kompozitových roštů krytů včetně přesunů a likvidace | m2 | 6.4 |  | 0 |  | 0 |  | 0 | 21 | 0 | 0 | 0 | 0 | 0 |  | Vlastní | Indiv | 0 | 0 |  | Práce | Běžná |  |  |  | POL1_
22 | 979082111R00 | Vnitrostaveništní doprava suti a vybouraných hmot do 10 m | t | 3.2365 |  | 0 |  | 0 |  | 0 | 21 | 0 | 0 | 0 | 0 | 0 | 801-3 | RTS 26/ I | RTS 25/ I | 0.94 | 3.04 |  | Přesun suti | Běžná |  |  |  | POL8_
|  | Demontážní hmotnosti z položek s pořadovými čísly: : | [25 empty] | VV | 0
|  | 14,15,16,17,18,20, : | [25 empty] | VV | 0
|  | Součet: : 3,23645 |  | 3.2365 | [23 empty] | VV | 0
23 | 979082121R00 | Vnitrostaveništní doprava suti a vybouraných hmot příplatek k ceně za každých dalších 5 m | t | 6.4729 |  | 0 |  | 0 |  | 0 | 21 | 0 | 0 | 0 | 0 | 0 | 801-3 | RTS 26/ I | RTS 25/ I | 0.11 | 0.71 |  | Přesun suti | Běžná |  |  |  | POL8_
|  | Demontážní hmotnosti z položek s pořadovými čísly: : | [25 empty] | VV | 0
|  | 14,15,16,17,18,20, : | [25 empty] | VV | 0
|  | Součet: : 6,47291 |  | 6.4729 | [23 empty] | VV | 0
24 | R-979-170107 | Likvidace odpadů nekontaminovaných vč. dopravy - suť, skupina 17 01 07 z Katalogu odpadů | t | 3.2365 |  | 0 |  | 0 |  | 0 | 21 | 0 | 0 | 0 | 0 | 0 |  | Vlastní | Indiv | 0 | 0 |  | Přesun suti | Důležitá |  |  |  | POL8_
|  | 1. Položka obsahuje: | [25 empty] | POP
|  | - veškeré poplatky provozovateli skládky, recyklační linky nebo jiného zařízení na zpracování nebo likvidaci odpadů související s převzetím, uložením, zpracováním nebo likvidaci odpadu | [25 empty] | POP |  | - veškeré poplatky provozovateli skládky, recyklační linky nebo jiného zařízení na zpracování nebo likvidaci odpadů související s převzetím, uložením, zpracováním nebo likvidaci odpadu
|  | - náklady spojené s dopravou odpadu z místa stavby na místo převzetí provozovatelem skládky, recyklační linky nebo jiného zařízení na zpracování nebo likvidaci odpadů | [25 empty] | POP |  | - náklady spojené s dopravou odpadu z místa stavby na místo převzetí provozovatelem skládky, recyklační linky nebo jiného zařízení na zpracování nebo likvidaci odpadů
|  | 2. Způsob měření: | [25 empty] | POP
|  | - Tunou se rozumí hmotnost odpadu vytříděného v souladu se zákonem č. 541/2020 Sb., o nakládání s odpady, v platném znění | [25 empty] | POP |  | - Tunou se rozumí hmotnost odpadu vytříděného v souladu se zákonem č. 541/2020 Sb., o nakládání s odpady, v platném znění
|  | Demontážní hmotnosti z položek s pořadovými čísly: : | [25 empty] | VV | 0
|  | 14,15,16,17,18,20, : | [25 empty] | VV | 0
|  | Součet: : 3,23645 |  | 3.2365 | [23 empty] | VV | 0
Díl: | 961 | Prostupy |  |  |  | 0 |  | 0 |  | 0 |  | 0 |  | 0 |  | 0 |  |  |  |  | 0 | [6 empty] | DIL
25 | 970PC00 | Prostupy, Vč. utěsnění; vč. ochranného nátěru výztuže. | kpl | 1 |  | 0 |  | 0 |  | 0 | 21 | 0 | 0 | 0 | 0 | 0 |  | Vlastní | Indiv | 0 | 0 |  | Práce | Běžná |  |  |  | POL1_
|  | přetěsnění kabelových prostupů v kabelovém žlabu, vč. přesunu hmot a likvidace suti | [25 empty] | POP
|  | viz Technická zpráva. | [25 empty] | POP
Díl: | 98 | Demolice |  |  |  | 0 |  | 0 |  | 0 |  | 0 |  | 0 |  | 2.67 |  |  |  |  | 13.42 | [6 empty] | DIL
26 | 981511112R00 | Demolice konstrukcí objektů postupným rozebíráním, z cihel nebo tvárnic na maltu cementovou | m3 | 0.20286 |  | 0 |  | 0 |  | 0 | 21 | 0 | 0.0018 | 0 | 2.004 | 0.41 | 800-6 | RTS 26/ I | RTS 25/ I | 4.57 | 0.93 |  | Práce | Běžná |  |  |  | POL1_
|  | viz Výpis demolic 4/B : 0,7*0,63*0,46 |  | 0.20286 | [23 empty] | VV | 0
27 | 981511113R00 | Demolice konstrukcí objektů postupným rozebíráním, z betonu prostého nebo kamenného zdiva na maltu cementovou | m3 | 0.65205 |  | 0 |  | 0 |  | 0 | 21 | 0 | 0.00134 | 0 | 2.38 | 1.55 | 800-6 | RTS 26/ I | RTS 25/ I | 9.38 | 6.12 |  | Práce | Běžná |  |  |  | POL1_
|  | viz Výpis demolic 3/B : | [25 empty] | VV | 0
|  | jímka : 2,0*1,9*0,35 |  | 1.33 | [23 empty] | VV | 0
|  | stěny žlabů : -(2,3+1,9)*0,2*0,35 |  | -0.294 | [23 empty] | VV | 0
|  | žlab : -(1,3+1,9)*0,3*0,35 |  | -0.336 | [23 empty] | VV | 0
|  | vnitřní stěna : -0,275*0,35 |  | -0.09625 | [23 empty] | VV | 0
|  | 4/B : 0,7*0,46*0,15 |  | 0.0483 | [23 empty] | VV | 0
28 | 981511114R00 | Demolice konstrukcí objektů postupným rozebíráním, ze železobetonu | m3 | 0.294 |  | 0 |  | 0 |  | 0 | 21 | 0 | 0.00122 | 0 | 2.41 | 0.71 | 800-6 | RTS 26/ I | RTS 25/ I | 21.67 | 6.37 |  | Práce | Běžná |  |  |  | POL1_
|  | viz Výpis demolic 3/B : | [25 empty] | VV | 0
|  | stěny žlabů : (2,3+1,9)*0,2*0,35 |  | 0.294 | [23 empty] | VV | 0
29 | R-979-170101 | Likvidace odpadů nekontaminovaných vč. dopravy - beton, skupina 17 01 01 z Katalogu odpadů | t | 2.2604 |  | 0 |  | 0 |  | 0 | 21 | 0 | 0 | 0 | 0 | 0 |  | Vlastní | Indiv | 0 | 0 |  | Práce | Důležitá |  |  |  | POL1_
|  | 1. Položka obsahuje: | [25 empty] | POP
|  | - veškeré poplatky provozovateli skládky, recyklační linky nebo jiného zařízení na zpracování nebo likvidaci odpadů související s převzetím, uložením, zpracováním nebo likvidaci odpadu | [25 empty] | POP |  | - veškeré poplatky provozovateli skládky, recyklační linky nebo jiného zařízení na zpracování nebo likvidaci odpadů související s převzetím, uložením, zpracováním nebo likvidaci odpadu
|  | - náklady spojené s dopravou odpadu z místa stavby na místo převzetí provozovatelem skládky, recyklační linky nebo jiného zařízení na zpracování nebo likvidaci odpadů | [25 empty] | POP |  | - náklady spojené s dopravou odpadu z místa stavby na místo převzetí provozovatelem skládky, recyklační linky nebo jiného zařízení na zpracování nebo likvidaci odpadů
|  | 2. Způsob měření: | [25 empty] | POP
|  | - Tunou se rozumí hmotnost odpadu vytříděného v souladu se zákonem č. 541/2020 Sb., o nakládání s odpady, v platném znění | [25 empty] | POP |  | - Tunou se rozumí hmotnost odpadu vytříděného v souladu se zákonem č. 541/2020 Sb., o nakládání s odpady, v platném znění
|  | Odkaz na dem. hmot. položky pořadí 27 : 1,55188 |  | 1.5519 | [23 empty] | VV | 7
|  | Odkaz na dem. hmot. položky pořadí 28 : 0,70854 |  | 0.70854 | [23 empty] | VV | 7
30 | R-979-170107 | Likvidace odpadů nekontaminovaných vč. dopravy - suť, skupina 17 01 07 z Katalogu odpadů | t | 0.40653 |  | 0 |  | 0 |  | 0 | 21 | 0 | 0 | 0 | 0 | 0 |  | Vlastní | Indiv | 0 | 0 |  | Práce | Důležitá |  |  |  | POL1_
|  | 1. Položka obsahuje: | [25 empty] | POP
|  | - veškeré poplatky provozovateli skládky, recyklační linky nebo jiného zařízení na zpracování nebo likvidaci odpadů související s převzetím, uložením, zpracováním nebo likvidaci odpadu | [25 empty] | POP |  | - veškeré poplatky provozovateli skládky, recyklační linky nebo jiného zařízení na zpracování nebo likvidaci odpadů související s převzetím, uložením, zpracováním nebo likvidaci odpadu
|  | - náklady spojené s dopravou odpadu z místa stavby na místo převzetí provozovatelem skládky, recyklační linky nebo jiného zařízení na zpracování nebo likvidaci odpadů | [25 empty] | POP |  | - náklady spojené s dopravou odpadu z místa stavby na místo převzetí provozovatelem skládky, recyklační linky nebo jiného zařízení na zpracování nebo likvidaci odpadů
|  | 2. Způsob měření: | [25 empty] | POP
|  | - Tunou se rozumí hmotnost odpadu vytříděného v souladu se zákonem č. 541/2020 Sb., o nakládání s odpady, v platném znění | [25 empty] | POP |  | - Tunou se rozumí hmotnost odpadu vytříděného v souladu se zákonem č. 541/2020 Sb., o nakládání s odpady, v platném znění
|  | Odkaz na dem. hmot. položky pořadí 26 : 0,40653 |  | 0.40653 | [23 empty] | VV | 7
Díl: | 99 | Staveništní přesun hmot |  |  |  | 0 |  | 0 |  | 0 |  | 0 |  | 0 |  | 0 |  |  |  |  | 11.59 | [6 empty] | DIL
31 | 998142251R00 | Přesun hmot pro nádrže a jímky pro nádrže a jímky pozemních čistíren vod (814 1 JKSO), nádrže pozemní mimo nádrží a jímek čistíren odpadních vod (814 2 JKSO), zásobníky a jámy pozemní mimo zemědělství (814 3 JKSO) se svislou nosnou konstrukcí monolitickou betonovou tyčovou nebo plošnou (KMCH 2 a 3 - JKSO šesté místo) vodorovně 50 m výšky do 25 mm | t | 27.5985 |  | 0 |  | 0 |  | 0 | 21 | 0 | 0 | 0 | 0 | 0 | 801-5 | RTS 26/ I | RTS 25/ I | 0.42 | 11.59 |  | Přesun hmot | Běžná |  |  |  | POL7_
|  | na novostavbách a změnách objektů | [25 empty] | SPI
|  | Hmotnosti z položek s pořadovými čísly: : | [25 empty] | VV | 0
|  | 2,3,4,6,7,10,12,13,17,20,26,27,28, : | [25 empty] | VV | 0
|  | Součet: : 27,59847 |  | 27.5985 | [23 empty] | VV | 0
Díl: | 715 | Izolace chemické |  |  |  | 0 |  | 0 |  | 0 |  | 0 |  | 0.33 |  | 0 |  |  |  |  | 5.91 | [6 empty] | DIL
32 | 715174012R00 | Izolace stavebních konstrukcí speciální dlaždicemi - nádrží, kanálů nebo šachet do tmelů, včetně úpravy spár a pomocného lešení. čedičovými tloušťky 25 ÷ 40 mm | m2 | 3.5 |  | 0 |  | 0 |  | 0 | 21 | 0 | 0.00131 | 0 | 0 | 0 | 800-715 | RTS 26/ I | RTS 25/ I | 1.27 | 4.45 |  | Práce | Běžná |  |  |  | POL1_
|  | čedičový obklad : | [25 empty] | VV | 0
|  | Dno jímky : 3,5 |  | 3.5 | [23 empty] | VV | 0
33 | 715189001R00 | Izolace stavebních konstrukcí ostatní příplatek k ceně za stíženou montáž při provádění izolací, na členitých plochách | m2 | 3.5 |  | 0 |  | 0 |  | 0 | 21 | 0 | 0 | 0 | 0 | 0 | 800-715 | RTS 26/ I | RTS 25/ I | 0.208 | 0.73 |  | Práce | Běžná |  |  |  | POL1_
|  | při provádění izolací,příplatek obkladů, vyzdívek, přizdívek nebo dlažeb | [25 empty] | SPI
|  | Odkaz na mn. položky pořadí 32 : 3,50000 |  | 3.5 | [23 empty] | VV | 5
34 | 63232130.AR | dlažba čedičová čtvercová; š = 250 mm; l = 250 mm; h = 30,0 mm; pro interiér; rub jemně rýhovaný, hrubě rýhovaný | m2 | 3.85 |  | 0 |  | 0 |  | 0 | 21 | 0 | 0.0864 | 0.33 | 0 | 0 | SPCM | RTS 26/ I | RTS 25/ I | 0 | 0 |  | Specifikace | Běžná |  |  |  | POL3_
|  | Odkaz na mn. položky pořadí 32 : 3,50000*1,1 |  | 3.85 | [23 empty] | VV | 5
35 | 998715103R00 | Přesun hmot pro izolace proti chemickým vlivům v objektech výšky do 24 m | t | 0.33723 |  | 0 |  | 0 |  | 0 | 21 | 0 | 0 | 0 | 0 | 0 | 800-715 | RTS 26/ I | RTS 25/ I | 2.153 | 0.73 |  | Přesun hmot | Běžná |  |  |  | POL7_
|  | 50 m vodorovně, měřeno od těžiště půdorysné plochy skládky do těžiště půdorysné plochy objektu | [25 empty] | SPI
|  | Hmotnosti z položek s pořadovými čísly: : | [25 empty] | VV | 0
|  | 32,34, : | [25 empty] | VV | 0
|  | Součet: : 0,33723 |  | 0.33723 | [23 empty] | VV | 0
Díl: | 767 | Konstrukce zámečnické |  |  |  | 0 |  | 0 |  | 0 |  | 0 |  | 0 |  | 0 |  |  |  |  | 0 | [6 empty] | DIL
36 | 767PC-1/Z | 1/Z - Ruční plechová stavítka žlabu česlí z nerezové oceli | ks | 2 |  | 0 |  | 0 |  | 0 | 21 | 0 | 0 | 0 | 0 | 0 |  | Vlastní | Indiv | 0 | 0 |  | Práce | Běžná |  |  |  | POL1_
|  | podrobný popis viz příloha Technická zpráva, Výpis zámečnických výrobků | [25 empty] | POP
37 | 767PC-2/Z | 2/Z - Ruční plechová stavítka žlabu česlí z nerezové oceli | ks | 2 |  | 0 |  | 0 |  | 0 | 21 | 0 | 0 | 0 | 0 | 0 |  | Vlastní | Indiv | 0 | 0 |  | Práce | Běžná |  |  |  | POL1_
|  | podrobný popis viz příloha Technická zpráva, Výpis zámečnických výrobků | [25 empty] | POP
38 | 767PC-3/Z | 3/Z - Odnímatelný pochozí kryt žlabu z plných desek ze sklolaminátového kompozitu, pro instalační žlab o světlé šířce 0,3 m a délce 1,7 m; D+M | ks | 1 |  | 0 |  | 0 |  | 0 | 21 | 0 | 0 | 0 | 0 | 0 |  | Vlastní | Indiv | 0 | 0 |  | Práce | Běžná |  |  |  | POL1_
|  | podrobný popis viz příloha Technická zpráva, Výpis zámečnických výrobků | [25 empty] | POP
Díl: | 771 | Podlahy z dlaždic a obklady |  |  |  | 0 |  | 0 |  | 0 |  | 0 |  | 0.71 |  | 0 |  |  |  |  | 35.67 | [6 empty] | DIL
39 | 771101210R00 | Příprava podkladu pod dlažby penetrace podkladu pod dlažby | m2 | 28 |  | 0 |  | 0 |  | 0 | 21 | 0 | 0.00021 | 0.01 | 0 | 0 | 800-771 | RTS 26/ I | RTS 25/ I | 0.05 | 1.4 |  | Práce | Běžná |  |  |  | POL1_
|  | pod dlažbu : | [25 empty] | VV | 0
|  | Odkaz na mn. položky pořadí 41 : 26,00000 |  | 26 | [23 empty] | VV | 5
|  | pod sokl : | [25 empty] | VV | 0
|  | Odkaz na mn. položky pořadí 40 : 20,00000*0,1 |  | 2 | [23 empty] | VV | 5
40 | 771475014R00 | Montáž soklíků z dlaždic keramických výšky 100 mm, soklíků vodorovných, kladených do flexibilního tmele | m | 20 |  | 0 |  | 0 |  | 0 | 21 | 0 | 0.00032 | 0.01 | 0 | 0 | 800-771 | RTS 26/ I | RTS 25/ I | 0.24 | 4.8 |  | Práce | Běžná |  |  |  | POL1_
|  | viz přílohy D.1.3.., Výpis nových stavebních úprav : | [25 empty] | VV | 0
|  | Nová nášlapná vrstva vyvýšených podlah : | [25 empty] | VV | 0
|  | kolem žlabu : 20,0 |  | 20 | [23 empty] | VV | 0
41 | 771575109R00 | Montáž podlah z dlaždic keramických 300 x 300 mm, režných nebo glazovaných, hladkých, kladených do flexibilního tmele | m2 | 26 |  | 0 |  | 0 |  | 0 | 21 | 0 | 0.00504 | 0.13 | 0 | 0 | 800-771 | RTS 26/ I | RTS 25/ I | 0.98 | 25.48 |  | Práce | Běžná |  |  |  | POL1_
|  | viz přílohy D.1.3.., Výpis nových stavebních úprav : | [25 empty] | VV | 0
|  | Nová nášlapná vrstva vyvýšených podlah : 26,0 |  | 26 | [23 empty] | VV | 0
42 | 771578011R00 | Zvláštní úpravy spár spára podlaha-stěna silikonem | m | 41.05 |  | 0 |  | 0 |  | 0 | 21 | 0 | 4e-05 | 0 | 0 | 0 | 800-771 | RTS 26/ I | RTS 25/ I | 0.07 | 2.87 |  | Práce | Běžná |  |  |  | POL1_
|  | vč. dodávky a montáže silikonu. | [25 empty] | POP
|  | Odkaz na mn. položky pořadí 40 : 20,00000 |  | 20 | [23 empty] | VV | 5
|  | obklady : 6,25+1,2+9,95+3,65 |  | 21.05 | [23 empty] | VV | 0
43 | 771PC01 | Nerezové obkladačské lišty (ukončovací, rohové, …), D+M | kpl | 1 |  | 0 |  | 0 |  | 0 | 21 | 0 | 0 | 0 | 0 | 0 |  | Vlastní | Indiv | 0 | 0 |  | Práce | Běžná |  |  |  | POL1_
44 | 59764210R1 | dlažba keramická; slinutá nenasákavá, povch hladký, protiskluzová úprava | m2 | 27.04 |  | 0 |  | 0 |  | 0 | 21 | 0 | 0.0192 | 0.52 | 0 | 0 |  | Vlastní | Indiv | 0 | 0 |  | Specifikace | Běžná |  |  |  | POL3_
|  | Odkaz na mn. položky pořadí 41 : 26,00000*1,04 |  | 27.04 | [23 empty] | VV | 5
45 | PC5976423 | Sokl výšky 100 mm keramický mrazuvzdorný, slinutý, nenasákavý, | m | 20.8 |  | 0 |  | 0 |  | 0 | 21 | 0 | 0.0017 | 0.04 | 0 | 0 |  | Vlastní | Indiv | 0 | 0 |  | Specifikace | Běžná |  |  |  | POL3_
|  | Odkaz na mn. položky pořadí 40 : 20,00000*1,04 |  | 20.8 | [23 empty] | VV | 5
46 | 998771101R00 | Přesun hmot pro podlahy z dlaždic v objektech výšky do 6 m | t | 0.69949 |  | 0 |  | 0 |  | 0 | 21 | 0 | 0 | 0 | 0 | 0 | 800-771 | RTS 26/ I | RTS 25/ I | 1.6 | 1.12 |  | Přesun hmot | Běžná |  |  |  | POL7_
|  | 50 m vodorovně | [25 empty] | SPI
|  | Hmotnosti z položek s pořadovými čísly: : | [25 empty] | VV | 0
|  | 39,40,41,42,44,45, : | [25 empty] | VV | 0
|  | Součet: : 0,69949 |  | 0.69949 | [23 empty] | VV | 0
Díl: | 783 | Nátěry |  |  |  | 0 |  | 0 |  | 0 |  | 0 |  | 0 |  | 0 |  |  |  |  | 0 | [6 empty] | DIL
47 | 783PC03 | Ochranná uzavírací a hydroizolační membrána, 4 vrstvy: 1x dvousložkový penetrační nátěr, 3x dvousložkový pružný, mechanicky a chemicky odolný vrchní nátěr | m2 | 59.503 |  | 0 |  | 0 |  | 0 | 21 | 0 | 0 | 0 | 0 | 0 |  | Vlastní | Indiv | 0 | 0 |  | Práce | Běžná |  |  |  | POL1_
|  | podrobný popis viz. příloha Technická zpráva | [25 empty] | POP
|  | Odkaz na mn. položky pořadí 6 : 44,50300 |  | 44.503 | [23 empty] | VV | 5
|  | vodorovně : 15,0 |  | 15 | [23 empty] | VV | 0
Díl: | 784 | Malby |  |  |  | 0 |  | 0 |  | 0 |  | 0 |  | 0.09 |  | 0 |  |  |  |  | 15.22 | [6 empty] | DIL
48 | 784442001RT2 | Malby z malířských směsí disperzních, v místnostech do 3,8 m, jednobarevné, dvojnásobné + 1x penetrace | m2 | 113.2375 |  | 0 |  | 0 |  | 0 | 21 | 0 | 0.00077 | 0.09 | 0 | 0 | 800-784 | RTS 26/ I | RTS 25/ I | 0.1344 | 15.22 |  | Práce | Běžná |  |  |  | POL1_
|  | m.č.111 - česlovna : | [25 empty] | VV | 0
|  | vstup : 9,95*3,1 |  | 30.845 | [23 empty] | VV | 0
|  | vyvýšená část : (6,25*2+9,95)*0,9 |  | 20.205 | [23 empty] | VV | 0
|  | strop : 6,25*9,95 |  | 62.1875 | [23 empty] | VV | 0
[26 empty] | 12 | 21 | DPH
| Celkem |  |  |  |  | 0 | [19 empty] | 0 | 0 | SUM
JKSO:
| 814.1 | Nádrže a jímky pozemní čistíren odpadních vod | [25 empty] | JKSO
| m3 | svislá nosná konstrukce monolitická betonová plošná | [25 empty] | JKSOChar
JKSOAkce
END
Note on S6: Jedná se o informaci, zda se jedná o položku, která je do rozpočtu zadána z cenové soustavy RTS, nebo vlastní.
Note on T6: Jedná se o název CÚ, která je zadána u položky rozpočtu

## SO 04 1 Pol
Položkový soupis prací a dodávek | [27 empty] | #TypZaznamu#
S: | 6498_1 | ČOV Jaroměřice nad Rokytnou - intenzifikace | [25 empty] | STA
O: | SO 04 | Úprava selektoru | [22 empty] | STA |  |  | OBJ
R: | 1 | Úprava selektoru | [25 empty] | ROZ
P.č. | Číslo položky | Název položky | MJ | Množství | Cena / MJ | Celkem | Dodávka | Dodávka celk. | Montáž | Montáž celk. | DPH | Cena s DPH | Hmotnost / MJ | Hmotnost celk.(t) | Dem. hmotnost / MJ | Dem. hmotnost celk.(t) | Ceník | Cen. soustava / platnost | Cenová úroveň | Nhod / MJ | Nhod celk. | Dodavatel | Typ položky | Stav položky
Díl: | 38 | Kompletní konstrukce |  |  |  | 0 |  | 0 |  | 0 |  | 0 |  | 22.68 |  | 0 |  |  |  |  | 135 | [6 empty] | DIL
1 | 380316143RU1 | Kompletní konstrukce z betonu prostého vodostavebního třídy C 30/37, vliv prostředí XC4, tloušťky konstrukce přes 300 mm | m3 | 0.28665 |  | 0 |  | 0 |  | 0 | 21 | 0 | 2.5878 | 0.74 | 0 | 0 | 801-5 | RTS 26/ I | RTS 25/ I | 1.92 | 0.55 |  | Práce | Běžná |  |  |  | POL1_
|  | čistíren odpadních vod (mimo budovy), nádrží, vodojemů, žlabů nebo kanálů, včetně pomocného pracovního lešení o výšce podlahy do 1900 mm a pro zatížení do 1,5 kPa, | [25 empty] | SPI |  | čistíren odpadních vod (mimo budovy), nádrží, vodojemů, žlabů nebo kanálů, včetně pomocného pracovního lešení o výšce podlahy do 1900 mm a pro zatížení do 1,5 kPa,
|  | výplňový, spádový beton vč. penetrace - adhezního můstku; beton C30/37 - XC4, XF3, XA1 | [25 empty] | POP
|  | viz přílohy D.1.4.. : | [25 empty] | VV | 0
|  | nový spádový beton : | [25 empty] | VV | 0
|  | stáv. odtokový žlab : 1,05*0,35*0,78 |  | 0.28665 | [23 empty] | VV | 0
2 | 380326142T04 | Kompletní konstrukce ze ŽB třídy C 30/37, tloušťky konstrukce přes 150 do 300 mm, vliv prostředí XC4, XF3, XA1 | m3 | 0.7068 |  | 0 |  | 0 |  | 0 | 21 | 0 | 2.5914 | 1.83 | 0 | 0 |  | Vlastní | v2025 | 4.19 | 2.96 |  | Práce | Běžná |  |  |  | POL1_
|  | vč. pomocného lešení | [25 empty] | POP
|  | nadbetonování stěn : 3,8*0,2*0,93 |  | 0.7068 | [23 empty] | VV | 0
3 | 380326143T04 | Kompletní konstrukce ze ŽB třídy C 30/37, tloušťky konstrukce přes 300 mm, vliv prostředí XC4, XF3, XA1 | m3 | 6.4141 |  | 0 |  | 0 |  | 0 | 21 | 0 | 2.5772 | 16.53 | 0 | 0 |  | Vlastní | v2025 | 2.46 | 15.78 |  | Práce | Běžná |  |  |  | POL1_
|  | vč. pomocného lešení | [25 empty] | POP
|  | nadbetonování stěn : | [25 empty] | VV | 0
|  | (5,5*4,5-2,3*3,8*2)*0,93 |  | 6.7611 | [23 empty] | VV | 0
|  | -0,3*0,47*0,35 |  | -0.04935 | [23 empty] | VV | 0
|  | -1,05*0,81*0,35 |  | -0.29768 | [23 empty] | VV | 0
4 | 380356242R00 | Bednění kompletních konstrukcí neomítaných z betonu prostého nebo železového obyčejného vodostavebního, ploch rovinných, odbednění | m2 | 40.205 |  | 0 |  | 0 |  | 0 | 21 | 0 | 0 | 0 | 0 | 0 | 801-5 | RTS 26/ I | RTS 25/ I | 0.65 | 26.13 |  | Práce | Běžná |  |  |  | POL1_
|  | čistíren odpadních vod (mimo budovy), nádrží, vodojemů, žlabů nebo kanálů | [25 empty] | SPI
|  | Odkaz na mn. položky pořadí 5 : 40,20500 |  | 40.205 | [23 empty] | VV | 5
5 | 380356241T04 | Bednění kompl.konstr.neomít.BV pl.rovinných,zříz., v kvalitě pohledového betonu PB2-C1-H1-S1-U1-Z0-B1-T1 | m2 | 40.205 |  | 0 |  | 0 |  | 0 | 21 | 0 | 0.06535 | 2.63 | 0 | 0 |  | Vlastní | v2025 | 1.72 | 69.15 |  | Práce | Běžná |  |  |  | POL1_
|  | pohledový beton viz příloha Technická zpráva : | [25 empty] | VV | 0
|  | nadbetonování stěn : | [25 empty] | VV | 0
|  | vně : 2*(5,5+4,5)*0,93 |  | 18.6 | [23 empty] | VV | 0
|  | vnitř. : 2*(2,3+3,8)*0,93*2 |  | 22.692 | [23 empty] | VV | 0
|  | -0,3*0,47*2 |  | -0.282 | [23 empty] | VV | 0
|  | 0,47*0,35*2 |  | 0.329 | [23 empty] | VV | 0
|  | -1,05*0,81*2 |  | -1.701 | [23 empty] | VV | 0
|  | 0,81*0,35*2 |  | 0.567 | [23 empty] | VV | 0
6 | 380361007R00 | Výztuž kompletních konstrukcí z oceli z oceli B500B | t | 0.92571 |  | 0 |  | 0 |  | 0 | 21 | 0 | 1.0293 | 0.95 | 0 | 0 | 801-5 | RTS 26/ I | RTS 25/ I | 22.07 | 20.43 |  | Práce | Běžná |  |  |  | POL1_
|  | čistíren odpadních vod (mimo budovy), nádrží, vodojemů, žlabů nebo kanálů, včetně pomocného pracovního lešení o výšce podlahy do 1900 mm a pro zatížení do 1,5 kPa | [25 empty] | SPI |  | čistíren odpadních vod (mimo budovy), nádrží, vodojemů, žlabů nebo kanálů, včetně pomocného pracovního lešení o výšce podlahy do 1900 mm a pro zatížení do 1,5 kPa
|  | viz statika - z oceli B 500 B : | [25 empty] | VV | 0
|  | Odkaz na mn. položky pořadí 2 : 0,70677*0,13 |  | 0.09188 | [23 empty] | VV | 5
|  | Odkaz na mn. položky pořadí 3 : 6,41408*0,13 |  | 0.83383 | [23 empty] | VV | 5
7 | 380PC09 | Spojení stáv. konstrukce a nové ŽB konstrukce (očištění tlak. vodou, spoj. můstek, vlepovaná výztuž) | kpl | 1 |  | 0 |  | 0 |  | 0 | 21 | 0 | 0 | 0 | 0 | 0 |  | Vlastní | Indiv | 0 | 0 |  | Práce | Běžná |  |  |  | POL1_
|  | viz statika, přílohy D.1.4.101 : | [25 empty] | VV | 0
|  | nadbetonování zhlaví : 1 |  | 1 | [23 empty] | VV | 0
Díl: | 9 | Ostatní konstrukce, bourání |  |  |  | 0 |  | 0 |  | 0 |  | 0 |  | 0 |  | 0 |  |  |  |  | 0 | [6 empty] | DIL
8 | 9PCS01 | Sanace betonových konstrukcí, D+M vč. pomocného lešení, přesunu hmot a likvidace suti | m2 | 133.1135 |  | 0 |  | 0 |  | 0 | 21 | 0 | 0 | 0 | 0 | 0 |  | Vlastní | Indiv | 0 | 0 |  | Práce | Běžná |  |  |  | POL1_
|  | podrobný popis viz příloha D.1.4.1 Technická zpráva, 5.5 Sanace betonu | [25 empty] | POP
|  | (oplach, osekání, příprava, injektáž, otryskání, reprofilace, vystěrkování, zkoušky..) | [25 empty] | POP
|  | vnitřní povrch : | [25 empty] | VV | 0
|  | dno : 3,8*2,3*2 |  | 17.48 | [23 empty] | VV | 0
|  | 2*(1,0+0,6)*0,2 |  | 0.64 | [23 empty] | VV | 0
|  | stěny : 2*(3,8+2,3)*4,79*2 |  | 116.876 | [23 empty] | VV | 0
|  | -1,0*0,6*2-1,05*0,65 |  | -1.8825 | [23 empty] | VV | 0
Díl: | 93 | Dokončovací práce inženýrských staveb |  |  |  | 0 |  | 0 |  | 0 |  | 0 |  | 0 |  | 0 |  |  |  |  | 0 | [6 empty] | DIL
9 | 93PC-PaDS01 | Těsnění pracovních a dilatačních spár, D+M | Soubor | 1 |  | 0 |  | 0 |  | 0 | 21 | 0 | 0.003 | 0 | 0 | 0 |  | Vlastní | Indiv | 0 | 0 |  | Práce | Běžná |  |  |  | POL1_
|  | viz statika, přílohy D.1.4.101 : 1 |  | 1 | [23 empty] | VV | 0
Díl: | 95 | Dokončovací konstrukce na pozemních stavbách |  |  |  | 0 |  | 0 |  | 0 |  | 0 |  | 0 |  | 0 |  |  |  |  | 6.44 | [6 empty] | DIL
10 | 952903112R00 | Vyčištění objektů při světlé výšce prostoru do 3,5 m čistíren odpadních vod, nádrží, žlabů nebo kanálů | m2 | 24.75 |  | 0 |  | 0 |  | 0 | 21 | 0 | 1e-05 | 0 | 0 | 0 | 801-5 | RTS 26/ I | RTS 25/ I | 0.17 | 4.21 |  | Práce | Běžná |  |  |  | POL1_1
|  | při světlé výšce prostoru do 3,5 m čistíren odpadních vod, nádrží, vodojemů, žlabů nebo kanálů | [25 empty] | SPI
|  | viz příloha D.1.4... : 4,5*5,5 |  | 24.75 | [23 empty] | VV | 0
11 | 952903119R00 | Vyčištění objektů příplatek k ceně za vyčištění prostorů jakékoliv výšky přes 3,5 m | m2 | 24.75 |  | 0 |  | 0 |  | 0 | 21 | 0 | 0.0002 | 0 | 0 | 0 | 801-5 | RTS 26/ I | RTS 25/ I | 0.09 | 2.23 |  | Práce | Běžná |  |  |  | POL1_1
|  | při světlé výšce prostoru do 3,5 m čistíren odpadních vod, nádrží, vodojemů, žlabů nebo kanálů | [25 empty] | SPI
|  | Odkaz na mn. položky pořadí 10 : 24,75000 |  | 24.75 | [23 empty] | VV | 5
Díl: | 96 | Bourání konstrukcí |  |  |  | 0 |  | 0 |  | 0 |  | 0 |  | 0.05 |  | 0.93 |  |  |  |  | 46.65 | [6 empty] | DIL
12 | 767996802R00 | Demontáž ostatních doplňků staveb atypických konstrukcí o hmotnosti přes 50 do 100 kg | kg | 933 |  | 0 |  | 0 |  | 0 | 21 | 0 | 5e-05 | 0.05 | 0.001 | 0.93 | 800-767 | RTS 26/ I | RTS 25/ I | 0.05 | 46.65 |  | Práce | Běžná |  |  |  | POL1_
|  | viz. výkres Bourací práce : | [25 empty] | VV | 0
|  | zábradlí cca : | [25 empty] | VV | 0
|  | 5,5*2*20,0 |  | 220 | [23 empty] | VV | 0
|  | 2*(5,1+3,1)*20,0 |  | 328 | [23 empty] | VV | 0
|  | lávka cca : 5,5*1,0*70,0 |  | 385 | [23 empty] | VV | 0
Díl: | 97 | Přesuny suti a vybouraných hmot |  |  |  | 0 |  | 0 |  | 0 |  | 0 |  | 0 |  | 0 |  |  |  |  | 1.44 | [6 empty] | DIL
13 | 979951111R00 | Výkup kovů železný šrot, tloušťky do 4 mm | t | 0.933 |  | 0 |  | 0 |  | 0 | 21 | 0 | 0 | 0 | 0 | 0 | 801-3 | RTS 26/ I | RTS 25/ I | 0 | 0 |  | Přesun suti | Běžná |  |  |  | POL8_
|  | Demontážní hmotnosti z položek s pořadovými čísly: : | [25 empty] | VV | 0
|  | 12, : | [25 empty] | VV | 0
|  | Součet: : 0,93300 |  | 0.933 | [23 empty] | VV | 0
14 | 979081111R00 | Odvoz suti a vybouraných hmot na skládku do 1 km | t | 0.933 |  | 0 |  | 0 |  | 0 | 21 | 0 | 0 | 0 | 0 | 0 | 801-3 | RTS 26/ I | RTS 25/ I | 0.49 | 0.46 |  | Přesun suti | Běžná |  |  |  | POL8_
|  | Demontážní hmotnosti z položek s pořadovými čísly: : | [25 empty] | VV | 0
|  | 12, : | [25 empty] | VV | 0
|  | Součet: : 0,93300 |  | 0.933 | [23 empty] | VV | 0
15 | 979081121R00 | Odvoz suti a vybouraných hmot na skládku příplatek za každý další 1 km | t | 3.732 |  | 0 |  | 0 |  | 0 | 21 | 0 | 0 | 0 | 0 | 0 | 801-3 | RTS 26/ I | RTS 25/ I | 0 | 0 |  | Přesun suti | Důležitá |  |  |  | POL8_
|  | Demontážní hmotnosti z položek s pořadovými čísly: : | [25 empty] | VV | 0
|  | 12, : | [25 empty] | VV | 0
|  | Součet: : 3,73200 |  | 3.732 | [23 empty] | VV | 0
16 | 979082111R00 | Vnitrostaveništní doprava suti a vybouraných hmot do 10 m | t | 0.933 |  | 0 |  | 0 |  | 0 | 21 | 0 | 0 | 0 | 0 | 0 | 801-3 | RTS 26/ I | RTS 25/ I | 0.94 | 0.88 |  | Přesun suti | Běžná |  |  |  | POL8_
|  | Demontážní hmotnosti z položek s pořadovými čísly: : | [25 empty] | VV | 0
|  | 12, : | [25 empty] | VV | 0
|  | Součet: : 0,93300 |  | 0.933 | [23 empty] | VV | 0
17 | 979082121R00 | Vnitrostaveništní doprava suti a vybouraných hmot příplatek k ceně za každých dalších 5 m | t | 0.933 |  | 0 |  | 0 |  | 0 | 21 | 0 | 0 | 0 | 0 | 0 | 801-3 | RTS 26/ I | RTS 25/ I | 0.11 | 0.1 |  | Přesun suti | Běžná |  |  |  | POL8_
|  | Demontážní hmotnosti z položek s pořadovými čísly: : | [25 empty] | VV | 0
|  | 12, : | [25 empty] | VV | 0
|  | Součet: : 0,93300 |  | 0.933 | [23 empty] | VV | 0
Díl: | 99 | Staveništní přesun hmot |  |  |  | 0 |  | 0 |  | 0 |  | 0 |  | 0 |  | 0 |  |  |  |  | 9.55 | [6 empty] | DIL
18 | 998142251R00 | Přesun hmot pro nádrže a jímky pro nádrže a jímky pozemních čistíren vod (814 1 JKSO), nádrže pozemní mimo nádrží a jímek čistíren odpadních vod (814 2 JKSO), zásobníky a jámy pozemní mimo zemědělství (814 3 JKSO) se svislou nosnou konstrukcí monolitickou betonovou tyčovou nebo plošnou (KMCH 2 a 3 - JKSO šesté místo) vodorovně 50 m výšky do 25 mm | t | 22.7391 |  | 0 |  | 0 |  | 0 | 21 | 0 | 0 | 0 | 0 | 0 | 801-5 | RTS 26/ I | RTS 25/ I | 0.42 | 9.55 |  | Přesun hmot | Běžná |  |  |  | POL7_
|  | na novostavbách a změnách objektů | [25 empty] | SPI
|  | Hmotnosti z položek s pořadovými čísly: : | [25 empty] | VV | 0
|  | 1,2,3,5,6,9,10,11,12, : | [25 empty] | VV | 0
|  | Součet: : 22,73914 |  | 22.7391 | [23 empty] | VV | 0
Díl: | 783 | Nátěry |  |  |  | 0 |  | 0 |  | 0 |  | 0 |  | 0 |  | 0 |  |  |  |  | 0 | [6 empty] | DIL
19 | 783PC03 | Ochranná uzavírací a hydroizolační membrána, 4 vrstvy: 1x dvousložkový penetrační nátěr, 3x dvousložkový pružný, mechanicky a chemicky odolný vrchní nátěr | m2 | 155.507 |  | 0 |  | 0 |  | 0 | 21 | 0 | 0 | 0 | 0 | 0 |  | Vlastní | Indiv | 0 | 0 |  | Práce | Běžná |  |  |  | POL1_
|  | podrobný popis viz. příloha Technická zpráva | [25 empty] | POP
|  | vnitřní povrch : | [25 empty] | VV | 0
|  | dno : 3,8*2,3*2 |  | 17.48 | [23 empty] | VV | 0
|  | 2*(1,0+0,6)*0,2 |  | 0.64 | [23 empty] | VV | 0
|  | stěny : 2*(3,8+2,3)*5,72*2 |  | 139.568 | [23 empty] | VV | 0
|  | -1,0*0,6*2-0,3*0,47-1,05*0,8 |  | -2.181 | [23 empty] | VV | 0
[26 empty] | 15 | 21 | DPH
| Celkem |  |  |  |  | 0 | [19 empty] | 0 | 0 | SUM
JKSO:
| 814.1 | Nádrže a jímky pozemní čistíren odpadních vod | [25 empty] | JKSO
| m3 | svislá nosná konstrukce monolitická betonová plošná | [25 empty] | JKSOChar
JKSOAkce
END
Note on S6: Jedná se o informaci, zda se jedná o položku, která je do rozpočtu zadána z cenové soustavy RTS, nebo vlastní.
Note on T6: Jedná se o název CÚ, která je zadána u položky rozpočtu

## SO 05 SO 05.1 Pol
Položkový soupis prací a dodávek | [27 empty] | #TypZaznamu#
S: | 6498_1 | ČOV Jaroměřice nad Rokytnou - intenzifikace | [25 empty] | STA
O: | SO 05 | Aktivační nádrže | [22 empty] | STA |  |  | OBJ
R: | SO 05.1 | STÁVAJÍCÍ AKTIVAČNÍ NÁDRŽE - REKONSTRUKCE | [25 empty] | ROZ
P.č. | Číslo položky | Název položky | MJ | Množství | Cena / MJ | Celkem | Dodávka | Dodávka celk. | Montáž | Montáž celk. | DPH | Cena s DPH | Hmotnost / MJ | Hmotnost celk.(t) | Dem. hmotnost / MJ | Dem. hmotnost celk.(t) | Ceník | Cen. soustava / platnost | Cenová úroveň | Nhod / MJ | Nhod celk. | Dodavatel | Typ položky | Stav položky
Díl: | 1 | Zemní práce |  |  |  | 0 |  | 0 |  | 0 |  | 0 |  | 0 |  | 0 |  |  |  |  | 34.01 | [6 empty] | DIL
1 | 115101202R00 | Čerpání vody na dopravní výšku do 10 m s uvažovaným průměrným přítokem přes 500 do 1 000 l/min | h | 56 |  | 0 |  | 0 |  | 0 | 21 | 0 | 4e-05 | 0 | 0 | 0 | 800-1 | RTS 26/ I | RTS 25/ I | 0.303 | 16.97 |  | Práce | Běžná |  |  |  | POL1_
|  | na vzdálenost od hladiny vody v jímce po výšku roviny proložené osou nejvyššího bodu výtlačného potrubí. Včetně odpadní potrubí v délce do 20 m. | [25 empty] | SPI |  | na vzdálenost od hladiny vody v jímce po výšku roviny proložené osou nejvyššího bodu výtlačného potrubí. Včetně odpadní potrubí v délce do 20 m.
|  | Doplňkové povrchové odvodnění: : | [25 empty] | VV | 0
|  | Čerpání vody po dobu výstavby - předpoklad 7 dní po 8,0 hod : 7*8 |  | 56 | [23 empty] | VV | 0
2 | 115101302R00 | Pohotovost záložní čerpací soupravy na dopravní výšku do 10 m s uvažovaným průměrným přítokem přes 500 do 1 000 l/min | den | 7 |  | 0 |  | 0 |  | 0 | 21 | 0 | 0 | 0 | 0 | 0 | 800-1 | RTS 26/ I | RTS 25/ I | 0 | 0 |  | Práce | Běžná |  |  |  | POL1_
|  | na vzdálenost (výšku) od hladiny vody v jímce po výšku roviny proložené osou nejvyššího bodu výtlačného potrubí. Včetně sacího a výtlačného potrubí, příp. odpadních žlabů, lešení pod čerpadlo a pod potrubí nebo pod odpadní žlaby a záložního zdroje energie. | [25 empty] | SPI |  | na vzdálenost (výšku) od hladiny vody v jímce po výšku roviny proložené osou nejvyššího bodu výtlačného potrubí. Včetně sacího a výtlačného potrubí, příp. odpadních žlabů, lešení pod čerpadlo a pod potrubí nebo pod odpadní žlaby a záložního zdroje energie.
|  | Doplňkové povrchové odvodnění: : | [25 empty] | VV | 0
|  | Čerpání vody po dobu výstavby - předpoklad 7 dní : 7 |  | 7 | [23 empty] | VV | 0
3 | 131201110R00 | Hloubení nezapažených jam a zářezů do 50 m3, v hornině 3, hloubení strojně | m3 | 31.2 |  | 0 |  | 0 |  | 0 | 21 | 0 | 0 | 0 | 0 | 0 | 800-1 | RTS 26/ I | RTS 25/ I | 0.26666 | 8.32 |  | Práce | Běžná |  |  |  | POL1_
|  | kromě zářezů se šikmými stěnami pro podzemní vedení, s urovnáním dna do předepsaného profilu a spádu, s případným nutným přemístěním ve výkopišti a dále buď s přemístěním výkopku na přilehlém terénu na vzdálenost do 3 m od okraje jámy nebo s naložením na dopravní prostředek, | [25 empty] | SPI |  | kromě zářezů se šikmými stěnami pro podzemní vedení, s urovnáním dna do předepsaného profilu a spádu, s případným nutným přemístěním ve výkopišti a dále buď s přemístěním výkopku na přilehlém terénu na vzdálenost do 3 m od okraje jámy nebo s naložením na dopravní prostředek,
|  | viz. příloha D.1.5 : | [25 empty] | VV | 0
|  | hornina tř. 3 : 5,20*6,0 |  | 31.2 | [23 empty] | VV | 0
4 | 131201119R00 | Hloubení nezapažených jam a zářezů příplatek za lepivost, v hornině 3, | m3 | 31.2 |  | 0 |  | 0 |  | 0 | 21 | 0 | 0 | 0 | 0 | 0 | 800-1 | RTS 26/ I | RTS 25/ I | 0.0431 | 1.34 |  | Práce | Běžná |  |  |  | POL1_
|  | kromě zářezů se šikmými stěnami pro podzemní vedení, s urovnáním dna do předepsaného profilu a spádu, s případným nutným přemístěním ve výkopišti a dále buď s přemístěním výkopku na přilehlém terénu na vzdálenost do 3 m od okraje jámy nebo s naložením na dopravní prostředek, | [25 empty] | SPI |  | kromě zářezů se šikmými stěnami pro podzemní vedení, s urovnáním dna do předepsaného profilu a spádu, s případným nutným přemístěním ve výkopišti a dále buď s přemístěním výkopku na přilehlém terénu na vzdálenost do 3 m od okraje jámy nebo s naložením na dopravní prostředek,
|  | viz. příloha D.1.5 : | [25 empty] | VV | 0
|  | hornina tř. 3 : 5,20*6,0 |  | 31.2 | [23 empty] | VV | 0
5 | 139601102R00 | Ruční výkop jam, rýh a šachet v hornině 3 | m3 | 1 |  | 0 |  | 0 |  | 0 | 21 | 0 | 0 | 0 | 0 | 0 | 800-1 | RTS 26/ I | RTS 25/ I | 3.533 | 3.53 |  | Práce | Běžná |  |  |  | POL1_
|  | s přehozením na vzdálenost do 5 m nebo s naložením na ruční dopravní prostředek | [25 empty] | SPI
|  | Ruční výkop u přítokového potrubí aktivační nádrže : 2*0,5 |  | 1 | [23 empty] | VV | 0
6 | 162301101R00 | Vodorovné přemístění výkopku z horniny 1 až 4, na vzdálenost přes 50 do 500 m | m3 | 24.5 |  | 0 |  | 0 |  | 0 | 21 | 0 | 0 | 0 | 0 | 0 | 800-1 | RTS 26/ I | RTS 25/ I | 0.011 | 0.27 |  | Práce | Běžná |  |  |  | POL1_
|  | po suchu, bez naložení výkopku, avšak se složením bez rozhrnutí, zpáteční cesta vozidla. | [25 empty] | SPI
|  | na meziskládku a zpět : 12,25*2 |  | 24.5 | [23 empty] | VV | 0
7 | 167101102R00 | Nakládání, skládání, překládání neulehlého výkopku nakládání výkopku přes 100 m3, z horniny 1 až 4 | m3 | 12.25 |  | 0 |  | 0 |  | 0 | 21 | 0 | 0 | 0 | 0 | 0 | 800-1 | RTS 26/ I | RTS 25/ I | 0.053 | 0.65 |  | Práce | Běžná |  |  |  | POL1_
|  | meziskládka : | [25 empty] | VV | 0
|  | Odkaz na mn. položky pořadí 9 : 12,25000 |  | 12.25 | [23 empty] | VV | 5
8 | 171201201R00 | Uložení sypaniny na dočasnou skládku tak, že na 1 m2 plochy připadá přes 2 m3 výkopku nebo ornice | m3 | 12.25 |  | 0 |  | 0 |  | 0 | 21 | 0 | 0 | 0 | 0 | 0 | 800-1 | RTS 26/ I | RTS 25/ I | 0.009 | 0.11 |  | Práce | Běžná |  |  |  | POL1_
|  | meziskládka : | [25 empty] | VV | 0
|  | Odkaz na mn. položky pořadí 9 : 12,25000 |  | 12.25 | [23 empty] | VV | 5
9 | 174101101R00 | Zásyp sypaninou se zhutněním jam, šachet, rýh nebo kolem objektů v těchto vykopávkách | m3 | 12.25 |  | 0 |  | 0 |  | 0 | 21 | 0 | 0 | 0 | 0 | 0 | 800-1 | RTS 26/ I | RTS 25/ I | 0.202 | 2.47 |  | Práce | Běžná |  |  |  | POL1_
|  | z jakékoliv horniny s uložením výkopku po vrstvách, | [25 empty] | SPI
|  | včetně strojního přemístění materiálu pro zásyp ze vzdálenosti do 10 m od okraje zásypu | [25 empty] | POP
|  | Hloubení jam : | [25 empty] | VV | 0
|  | Odkaz na mn. položky pořadí 3 : 31,20000 |  | 31.2 | [23 empty] | VV | 5
|  | Odpočet : | [25 empty] | VV | 0
|  | ŠP : -1,85*5,8 |  | -10.73 | [23 empty] | VV | 0
|  | -0,52*5,60 |  | -2.912 | [23 empty] | VV | 0
|  | Podkladní beton - chemické hospodářství : -3,65*3,20*0,1 |  | -1.168 | [23 empty] | VV | 0
|  | Základy : -3,45*3,0*0,4 |  | -4.14 | [23 empty] | VV | 0
10 | 181101102R00 | Úprava pláně v zářezech v hornině 1 až 4, se zhutněním | m2 | 19.53 |  | 0 |  | 0 |  | 0 | 21 | 0 | 0 | 0 | 0 | 0 | 800-1 | RTS 26/ I | RTS 25/ I | 0.018 | 0.35 |  | Práce | Běžná |  |  |  | POL1_
|  | vyrovnáním výškových rozdílů, ploch vodorovných a ploch do sklonu 1 : 5. | [25 empty] | SPI
|  | Chemické hospodářství : 4,2*4,65 |  | 19.53 | [23 empty] | VV | 0
11 | R-199-170504 | Likvidace odpadů nekontaminovaných vč. dopravy - zemina a kamení - vytěžené zeminy a horniny, skupina 17 05 04 z Katalogu odpadů | m3 | 19.95 |  | 0 |  | 0 |  | 0 | 21 | 0 | 0 | 0 | 0 | 0 |  | Vlastní | Indiv | 0 | 0 |  | Práce | Důležitá |  |  |  | POL1_
|  | 1. Položka obsahuje: | [25 empty] | POP
|  | - veškeré poplatky provozovateli skládky, recyklační linky nebo jiného zařízení na zpracování nebo likvidaci odpadů související s převzetím, uložením, zpracováním nebo likvidaci odpadu | [25 empty] | POP |  | - veškeré poplatky provozovateli skládky, recyklační linky nebo jiného zařízení na zpracování nebo likvidaci odpadů související s převzetím, uložením, zpracováním nebo likvidaci odpadu
|  | - náklady spojené s dopravou odpadu z místa stavby na místo převzetí provozovatelem skládky, recyklační linky nebo jiného zařízení na zpracování nebo likvidaci odpadů | [25 empty] | POP |  | - náklady spojené s dopravou odpadu z místa stavby na místo převzetí provozovatelem skládky, recyklační linky nebo jiného zařízení na zpracování nebo likvidaci odpadů
|  | 2. Způsob měření: | [25 empty] | POP
|  | - množství vykopávek se určuje v m3 objemu horniny v rostlém stavu z rozměrů daných projektem | [25 empty] | POP
|  | Vytěžená zemina: : | [25 empty] | VV | 0
|  | Odkaz na mn. položky pořadí 3 : 31,20000 |  | 31.2 | [23 empty] | VV | 5
|  | Odkaz na mn. položky pořadí 5 : 1,00000 |  | 1 | [23 empty] | VV | 5
|  | Odpočet: : | [25 empty] | VV | 0
|  | Zemina vhodná do zásypu : | [25 empty] | VV | 0
|  | Odkaz na mn. položky pořadí 9 : 12,25000*-1 |  | -12.25 | [23 empty] | VV | 5
12 | 17710OA0 01 | Hrázky na terénu kolem stavební jámy k zachycení povrchové vody | kompl | 1 |  | 0 |  | 0 |  | 0 | 21 | 0 | 0 | 0 | 0 | 0 |  | Vlastní | Indiv | 0 | 0 |  | Agregovaná položka | Běžná |  |  |  | POL2_
Díl: | 2 | Základy a zvláštní zakládání |  |  |  | 0 |  | 0 |  | 0 |  | 0 |  | 34.21 |  | 0 |  |  |  |  | 22.83 | [6 empty] | DIL
13 | 215901101RT5 | Zhutnění podloží z rostlé horniny 1 až 4 pod násypy z hornin soudržných do 92% PS a nesoudržných sypkých relativní ulehlosti l(d) do 0,8 vibrační deskou | m2 | 29.12 |  | 0 |  | 0 |  | 0 | 21 | 0 | 0 | 0 | 0 | 0 | 800-1 | RTS 26/ I | RTS 25/ I | 0.15 | 4.37 |  | Práce | Běžná |  |  |  | POL1_
|  | z rostlé horniny tř.1 - 4 pod násypy z hornin soudržných do 92% PS a hornin nesoudržných sypkých relativní ulehlosti I(d) do 0,8 | [25 empty] | SPI |  | z rostlé horniny tř.1 - 4 pod násypy z hornin soudržných do 92% PS a hornin nesoudržných sypkých relativní ulehlosti I(d) do 0,8
|  | Chemické hospodářství : 5,20*5,60 |  | 29.12 | [23 empty] | VV | 0
14 | 271313511R00 | Betonování podkladu základových konstrukcí | m3 | 1.168 |  | 0 |  | 0 |  | 0 | 21 | 0 | 2.5251 | 2.95 | 0 | 0 | 801-1 | RTS 26/ I | RTS 25/ I | 1.17 | 1.37 |  | Práce | Běžná |  |  |  | POL1_
|  | prostý | [25 empty] | SPI
|  | Podkladní beton - chemické hospodářství : 3,65*3,20*0,1 |  | 1.168 | [23 empty] | VV | 0
15 | 271531111R00 | Polštáře zhutněné pod základy kamenivo hrubé, drcené, frakce 16 - 63 mm | m3 | 10.73 |  | 0 |  | 0 |  | 0 | 21 | 0 | 2.16 | 23.18 | 0 | 0 | 800-2 | RTS 26/ I | RTS 25/ I | 1.085 | 11.64 |  | Práce | Běžná |  |  |  | POL1_
|  | Chemické hospodářství : 1,85*5,8 |  | 10.73 | [23 empty] | VV | 0
16 | 271531114R00 | Polštáře zhutněné pod základy kamenivo drcené, frakce 8 - 16 mm | m3 | 2.912 |  | 0 |  | 0 |  | 0 | 21 | 0 | 2.16 | 6.29 | 0 | 0 | 800-2 | RTS 26/ I | RTS 25/ I | 1.085 | 3.16 |  | Práce | Běžná |  |  |  | POL1_
|  | Chemické hospodářství : 0,52*5,60 |  | 2.912 | [23 empty] | VV | 0
17 | 273351215RT1 | Bednění stěn základových desek zřízení | m2 | 1.37 |  | 0 |  | 0 |  | 0 | 21 | 0 | 0.03639 | 0.05 | 0 | 0 | 801-1 | RTS 26/ I | RTS 25/ I | 0.527 | 0.72 |  | Práce | Běžná |  |  |  | POL1_
|  | svislé nebo šikmé (odkloněné) , půdorysně přímé nebo zalomené, stěn základových desek ve volných nebo zapažených jámách, rýhách, šachtách, včetně případných vzpěr, | [25 empty] | SPI |  | svislé nebo šikmé (odkloněné) , půdorysně přímé nebo zalomené, stěn základových desek ve volných nebo zapažených jámách, rýhách, šachtách, včetně případných vzpěr,
|  | Podkladní beton - chemické hospodářství : 3,65*2*0,1 |  | 0.73 | [23 empty] | VV | 0
|  | 3,20*2*0,1 |  | 0.64 | [23 empty] | VV | 0
18 | 273351216R00 | Bednění stěn základových desek odstranění | m2 | 1.37 |  | 0 |  | 0 |  | 0 | 21 | 0 | 0 | 0 | 0 | 0 | 801-1 | RTS 26/ I | RTS 25/ I | 0.32 | 0.44 |  | Práce | Běžná |  |  |  | POL1_
|  | svislé nebo šikmé (odkloněné) , půdorysně přímé nebo zalomené, stěn základových desek ve volných nebo zapažených jámách, rýhách, šachtách, včetně případných vzpěr, | [25 empty] | SPI |  | svislé nebo šikmé (odkloněné) , půdorysně přímé nebo zalomené, stěn základových desek ve volných nebo zapažených jámách, rýhách, šachtách, včetně případných vzpěr,
|  | Včetně očištění, vytřídění a uložení bednicího materiálu. | [25 empty] | POP
|  | Podkladní beton - chemické hospodářství : 3,65*2*0,1 |  | 0.73 | [23 empty] | VV | 0
|  | 3,20*2*0,1 |  | 0.64 | [23 empty] | VV | 0
19 | 274314711R00 | Beton základových pasů prostý, odolný proti chemicky agresivnímu prostředí třídy C 25/30 XA2 | m3 | 0.684 |  | 0 |  | 0 |  | 0 | 21 | 0 | 2.525 | 1.73 | 0 | 0 | 801-1 | RTS 26/ I | RTS 25/ I | 0.477 | 0.33 |  | Práce | Běžná |  |  |  | POL1_
|  | Včetně dodávky a uložení betonu a kamene. | [25 empty] | POP
|  | zabetonování původních prostupů - 2ks : 0,45*0,38*2,0*2 |  | 0.684 | [23 empty] | VV | 0
20 | 274354041R00 | Bednění prostupu základy průřezu do 0,1 m2, délky prostupu do 0,25 m | kus | 2 |  | 0 |  | 0 |  | 0 | 21 | 0 | 0.00288 | 0.01 | 0 | 0 | 801-1 | RTS 26/ I | RTS 25/ I | 0.4 | 0.8 |  | Práce | Běžná |  |  |  | POL1_
|  | úprava trouby na potřebný rozměr, uložení a ukotvení trouby v bednění. Včetně dodávky trouby. | [25 empty] | SPI
|  | zabetonování původních prostupů : 2 |  | 2 | [23 empty] | VV | 0
21 | 02851 | PRŮZKUMNÉ PRÁCE DIAGNOSTIKY KONSTRUKCÍ NA POVRCHU | KPL | 1 |  | 0 |  | 0 |  | 0 | 21 | 0 | 0 | 0 | 0 | 0 |  | OTSKP 25 | Indiv | 0 | 0 |  | Agregovaná položka | Běžná |  |  |  | POL2_
Díl: | 38 | Kompletní konstrukce |  |  |  | 0 |  | 0 |  | 0 |  | 0 |  | 23.43 |  | 0 |  |  |  |  | 134.65 | [6 empty] | DIL
22 | 380326142RU1 | Kompletní konstrukce z betonu železového vodostavebního třídy C 30/37, vliv prostředí XC4, tloušťky konstrukce přes 150 do 300 mm | m3 | 6.936 |  | 0 |  | 0 |  | 0 | 21 | 0 | 2.5914 | 17.97 | 0 | 0 | 801-5 | RTS 26/ I | RTS 25/ I | 4.193 | 29.08 |  | Práce | Běžná |  |  |  | POL1_
|  | čistíren odpadních vod (mimo budovy), nádrží, vodojemů, žlabů nebo kanálů, včetně pomocného pracovního lešení o výšce podlahy do 1900 mm a pro zatížení do 1,5 kPa, | [25 empty] | SPI |  | čistíren odpadních vod (mimo budovy), nádrží, vodojemů, žlabů nebo kanálů, včetně pomocného pracovního lešení o výšce podlahy do 1900 mm a pro zatížení do 1,5 kPa,
|  | viz. D.1.5.1.5 : | [25 empty] | VV | 0
|  | dno chem. hospodářství : 3,0*3,45*0,25 |  | 2.5875 | [23 empty] | VV | 0
|  | stěny : 0,35*0,15*3,0 |  | 0.1575 | [23 empty] | VV | 0
|  | 0,35*0,15*2,7*2 |  | 0.2835 | [23 empty] | VV | 0
|  | 0,55*0,35*3,0 |  | 0.5775 | [23 empty] | VV | 0
|  | odečet vpusti : -0,25*0,45*1,0 |  | -0.1125 | [23 empty] | VV | 0
|  | viz. D.1.5 : | [25 empty] | VV | 0
|  | aktivační nádrž - nadbetonování : | [25 empty] | VV | 0
|  | usměrňovací stěny : 8,0*0,9*0,20*2 |  | 2.88 | [23 empty] | VV | 0
|  | přítokový, odtokový otvor : 0,5*0,5*0,45+2,0*0,5*0,45 |  | 0.5625 | [23 empty] | VV | 0
23 | 380356211R00 | Bednění kompletních konstrukcí omítaných z betonu prostého nebo železového obyčejného i vodostavebního, ploch rovinných, zřízení | m2 | 16.685 |  | 0 |  | 0 |  | 0 | 21 | 0 | 0.0603 | 1.01 | 0 | 0 | 801-5 | RTS 26/ I | RTS 25/ I | 1.045 | 17.44 |  | Práce | Běžná |  |  |  | POL1_
|  | čistíren odpadních vod (mimo budovy), nádrží, vodojemů, žlabů nebo kanálů | [25 empty] | SPI
|  | viz. D.1.5.1.5 : | [25 empty] | VV | 0
|  | dno - chemické hospodářství : 0,25*3,45*2+0,25*3,0*2 |  | 3.225 | [23 empty] | VV | 0
|  | stěny : 0,35*3,45*2+0,35*3,0*2 |  | 4.515 | [23 empty] | VV | 0
|  | 0,35*3,15*2+0,35*2,7*2 |  | 4.095 | [23 empty] | VV | 0
|  | aktivační nádrž - nadbetonování : | [25 empty] | VV | 0
|  | usměrňovací stěny : 1,0*0,9*2*2 |  | 3.6 | [23 empty] | VV | 0
|  | přítokový, odtokový otvor : 0,5*0,5+2,0*0,5 |  | 1.25 | [23 empty] | VV | 0
24 | 380356212R00 | Bednění kompletních konstrukcí omítaných z betonu prostého nebo železového obyčejného i vodostavebního, ploch rovinných, odbednění | m2 | 16.685 |  | 0 |  | 0 |  | 0 | 21 | 0 | 0 | 0 | 0 | 0 | 801-5 | RTS 26/ I | RTS 25/ I | 0.395 | 6.59 |  | Práce | Běžná |  |  |  | POL1_
|  | čistíren odpadních vod (mimo budovy), nádrží, vodojemů, žlabů nebo kanálů | [25 empty] | SPI
|  | viz. D.1.5.1.5 : | [25 empty] | VV | 0
|  | dno - chemické hospodářství : 0,25*3,45*2+0,25*3,0*2 |  | 3.225 | [23 empty] | VV | 0
|  | stěny : 0,35*3,45*2+0,35*3,0*2 |  | 4.515 | [23 empty] | VV | 0
|  | 0,35*3,15*2+0,35*2,7*2 |  | 4.095 | [23 empty] | VV | 0
|  | aktivační nádrž - nadbetonování : | [25 empty] | VV | 0
|  | usměrňovací stěny : 1,0*0,9*2*2 |  | 3.6 | [23 empty] | VV | 0
|  | přítokový, odtokový otvor : 0,5*0,5+2,0*0,5 |  | 1.25 | [23 empty] | VV | 0
25 | 380356221R00 | Bednění kompletních konstrukcí omítaných z betonu prostého nebo železového obyčejného i vodostavebního, ploch zaoblených, zřízení | m2 | 25.2 |  | 0 |  | 0 |  | 0 | 21 | 0 | 0.0393 | 0.99 | 0 | 0 | 801-5 | RTS 26/ I | RTS 25/ I | 1.98 | 49.9 |  | Práce | Běžná |  |  |  | POL1_
|  | čistíren odpadních vod (mimo budovy), nádrží, vodojemů, žlabů nebo kanálů | [25 empty] | SPI
|  | aktivační nádrž - nadbetonování : | [25 empty] | VV | 0
|  | usměrňovací stěny : 7,0*0,9*2*2 |  | 25.2 | [23 empty] | VV | 0
26 | 380356222R00 | Bednění kompletních konstrukcí omítaných z betonu prostého nebo železového obyčejného i vodostavebního, ploch zaoblených, odbednění | m2 | 25.2 |  | 0 |  | 0 |  | 0 | 21 | 0 | 0 | 0 | 0 | 0 | 801-5 | RTS 26/ I | RTS 25/ I | 0.466 | 11.74 |  | Práce | Běžná |  |  |  | POL1_
|  | čistíren odpadních vod (mimo budovy), nádrží, vodojemů, žlabů nebo kanálů | [25 empty] | SPI
|  | aktivační nádrž - nadbetonování : | [25 empty] | VV | 0
|  | usměrňovací stěny : 7,0*0,9*2*2 |  | 25.2 | [23 empty] | VV | 0
27 | 380361007R00 | Výztuž kompletních konstrukcí z oceli z oceli B500B | t | 0.90168 |  | 0 |  | 0 |  | 0 | 21 | 0 | 1.0293 | 0.93 | 0 | 0 | 801-5 | RTS 26/ I | RTS 25/ I | 22.07 | 19.9 |  | Práce | Běžná |  |  |  | POL1_
|  | čistíren odpadních vod (mimo budovy), nádrží, vodojemů, žlabů nebo kanálů, včetně pomocného pracovního lešení o výšce podlahy do 1900 mm a pro zatížení do 1,5 kPa | [25 empty] | SPI |  | čistíren odpadních vod (mimo budovy), nádrží, vodojemů, žlabů nebo kanálů, včetně pomocného pracovního lešení o výšce podlahy do 1900 mm a pro zatížení do 1,5 kPa
|  | viz. Statika : | [25 empty] | VV | 0
|  | 6,936*0,13 |  | 0.90168 | [23 empty] | VV | 0
28 | 311 PC 001 | Příplatek za pohledový beton vč. bednění | soubor | 1 |  | 0 |  | 0 |  | 0 | 21 | 0 | 2.5299 | 2.53 | 0 | 0 |  | Vlastní | Indiv | 0 | 0 |  | Agregovaná položka | Běžná |  |  |  | POL2_
|  | Včetně pomocného lešení o výšce podlahy do 1900 mm a pro zatížení 1,5 kPa. | [25 empty] | POP
Díl: | 62 | Úpravy povrchů vnější |  |  |  | 0 |  | 0 |  | 0 |  | 0 |  | 0.05 |  | 0 |  |  |  |  | 0 | [6 empty] | DIL
29 | 624 PC 001 | Oprava trhlin vnějších bet. konstrukcí | m2 | 39.549 |  | 0 |  | 0 |  | 0 | 21 | 0 | 0.00024 | 0.01 | 0 | 0 |  | Vlastní | Indiv | 0 | 0 |  | Agregovaná položka | Běžná |  |  |  | POL2_
|  | Případné trhliny a lokální průsaky injektovat injektážní hmotou. Jednotlivé trhliny budou prořezány na | [25 empty] | POP |  | Případné trhliny a lokální průsaky injektovat injektážní hmotou. Jednotlivé trhliny budou prořezány na
|  | hloubku cca 20 mm a dotěsněny rozpínavou těsnící maltou. Následně budou trhliny dotěsněny | [25 empty] | POP
|  | injektážní PUR pryskyřicí určenou k tomuto účelu. | [25 empty] | POP
|  | 5% plochy : | [25 empty] | VV | 0
|  | dno aktivační nádrže - 2 x : 158,93*2*0,05 |  | 15.893 | [23 empty] | VV | 0
|  | stěny aktivační nádrže - 2x : 211,56*2*0,05 |  | 21.156 | [23 empty] | VV | 0
|  | zhlaví aktivační nádrže - 2x : 25,0*2*0,05 |  | 2.5 | [23 empty] | VV | 0
30 | 624472101 RT5 | Antikorozní nátěr výztuže | m2 | 39.549 |  | 0 |  | 0 |  | 0 | 21 | 0 | 0.00095 | 0.04 | 0 | 0 |  | Vlastní | Indiv | 0 | 0 |  | Agregovaná položka | Běžná |  |  |  | POL2_
|  | Ochrana, obnažené výztuže proti korozi – pasivace výztuže - 5 % plochy. Očištěná výztuž bude | [25 empty] | POP
|  | opatřena cementovým antikorozním inhibitorem. Ochranná vrstva bude nanášena ve dvou vrstvách v | [25 empty] | POP
|  | celkové tloušťce 2 mm. | [25 empty] | POP
|  | 5% plochy : | [25 empty] | VV | 0
|  | dno aktivační nádrže - 2 x : 158,93*2*0,05 |  | 15.893 | [23 empty] | VV | 0
|  | stěny aktivační nádrže - 2x : 211,56*2*0,05 |  | 21.156 | [23 empty] | VV | 0
|  | zhlaví aktivační nádrže - 2x : 25,0*2*0,05 |  | 2.5 | [23 empty] | VV | 0
Díl: | 63 | Podlahy a podlahové konstrukce |  |  |  | 0 |  | 0 |  | 0 |  | 0 |  | 19.94 |  | 0 |  |  |  |  | 680.73 | [6 empty] | DIL
31 | 631315811RN2 | Mazanina z betonu prostého tl. přes 120 do 240 mm třídy C 30/37, stupeň vlivu prostředí XA2, pro podlahové konstrukce se speciálními přísadami omezujícími smrštění | m3 | 1.458 |  | 0 |  | 0 |  | 0 | 21 | 0 | 2.323 | 3.39 | 0 | 0 | 801-1 | RTS 26/ I | RTS 25/ I | 2.317 | 3.38 |  | Práce | Běžná |  |  |  | POL1_
|  | (z kameniva) hlazená dřevěným hladítkem | [25 empty] | SPI
|  | Včetně vytvoření dilatačních spár, bez zaplnění. | [25 empty] | POP
|  | viz D.1.5.1.5 : 2,7*2,7*0,2 |  | 1.458 | [23 empty] | VV | 0
32 | 631361921RT3 | Výztuž mazanin z betonů a z lehkých betonů ze svařovaných sítí průměr drátu 5 mm, velikost oka 150/150 mm | t | 0.01769 |  | 0 |  | 0 |  | 0 | 21 | 0 | 1.08 | 0.02 | 0 | 0 | 801-1 | RTS 26/ I | RTS 25/ I | 15.231 | 0.27 |  | Práce | Běžná |  |  |  | POL1_
|  | včetně distančních prvků | [25 empty] | SPI
|  | viz D.1.5.1.5 : 2,7*2,7*2,11/1000*1,15 |  | 0.01769 | [23 empty] | VV | 0
33 | 632477123R00 | Reprofilace vodorovných betonových povrchů polymercementová malta+penetrace, tloušťky do 10 mm | m2 | 790.98 |  | 0 |  | 0 |  | 0 | 21 | 0 | 0.0209 | 16.53 | 0 | 0 | 801-4 | RTS 26/ I | RTS 25/ I | 0.47 | 371.76 |  | Práce | Běžná |  |  |  | POL1_
|  | rozmíchání směsi s vodou, nanesení stěrky | [25 empty] | SPI
|  | dno aktivační nádrže - 2 x : 158,93*2 |  | 317.86 | [23 empty] | VV | 0
|  | stěny aktivační nádrže - 2x : 211,56*2 |  | 423.12 | [23 empty] | VV | 0
|  | zhlaví aktivační nádrže - 2x : 25,0*2 |  | 50 | [23 empty] | VV | 0
34 | 632471119R00 | Provedení reprofilace vodorovného betonového povrchu cementovou hmotou tloušťky 40 mm | m2 | 39.549 |  | 0 |  | 0 |  | 0 | 21 | 0 | 0 | 0 | 0 | 0 | 801-4 | RTS 26/ I | RTS 25/ I | 0.52 | 20.57 |  | Práce | Běžná |  |  |  | POL1_
|  | bez penetrace podkladu | [25 empty] | SPI
|  | Začátek provozního součtu | [25 empty] | VV
|  | dno aktivační nádrže - 2 x : 158,93*2 |  | 317.86 | [23 empty] | VV | 2
|  | stěny aktivační nádrže - 2x : 211,56*2 |  | 423.12 | [23 empty] | VV | 2
|  | zhlaví aktivační nádrže - 2x : 25,0*2 |  | 50 | [23 empty] | VV | 2
|  | Mezisoučet |  | 790.98 | [23 empty] | VV | 3
|  | Konec provozního součtu | [25 empty] | VV
|  | 5% plochy AN : 790,98*0,05 |  | 39.549 | [23 empty] | VV | 0
35 | 632471212R00 | Provedení reprofilace vodorovného betonového povrchu cementovou hmotou Provedení spojovacího můstku před opravnou hmotou | m2 | 790.98 |  | 0 |  | 0 |  | 0 | 21 | 0 | 0 | 0 | 0 | 0 | 801-4 | RTS 26/ I | RTS 25/ I | 0.36 | 284.75 |  | Práce | Běžná |  |  |  | POL1_
|  | bez penetrace podkladu | [25 empty] | SPI
|  | Jednosložkový ochranný nástřik na cementové. | [25 empty] | POP
|  | dno aktivační nádrže - 2 x : 158,93*2 |  | 317.86 | [23 empty] | VV | 0
|  | stěny aktivační nádrže - 2x : 211,56*2 |  | 423.12 | [23 empty] | VV | 0
|  | zhlaví aktivační nádrže - 2x : 25,0*2 |  | 50 | [23 empty] | VV | 0
Díl: | 93 | Dokončovací práce inženýrských staveb |  |  |  | 0 |  | 0 |  | 0 |  | 0 |  | 0 |  | 0 |  |  |  |  | 217.25 | [6 empty] | DIL
36 | 933901111R00 | Zkoušky objektů a vymývání provedení zkoušky vodotěsnosti betonové nádrže jakéhokoliv druhu a tvaru, o obsahu do 1000 m3 | m3 | 1590.3935 |  | 0 |  | 0 |  | 0 | 21 | 0 | 0 | 0 | 0 | 0 | 801-5 | RTS 26/ I | RTS 25/ I | 0.114 | 181.3 |  | Práce | Běžná |  |  |  | POL1_
|  | - | [25 empty] | SPI
|  | Včetně napuštění a vypuštění vody z nádrže po skončení zkoušky. | [25 empty] | POP
|  | Chemické hospodářství : 2,7*2,7*0,15 |  | 1.0935 | [23 empty] | VV | 0
|  | Aktivační nádrže - 2x : (158,93*5,0)*2 |  | 1589.3 | [23 empty] | VV | 0
37 | 938902122R00 | Čištění ploch betonových konstrukcí tlakovou vodou | m2 | 39.949 |  | 0 |  | 0 |  | 0 | 21 | 0 | 0 | 0 | 0 | 0 | 801-5 | RTS 26/ I | RTS 25/ I | 0.207 | 8.27 |  | Práce | Běžná |  |  |  | POL1_
|  | 5% plochy : | [25 empty] | VV | 0
|  | dno aktivační nádrže - 2 x : 158,93*2*0,05 |  | 15.893 | [23 empty] | VV | 0
|  | stěny aktivační nádrže - 2x : 215,56*2*0,05 |  | 21.556 | [23 empty] | VV | 0
|  | zhlaví aktivační nádrže - 2x : 25,0*2*0,05 |  | 2.5 | [23 empty] | VV | 0
38 | 938907121R00 | Očištění stěn, tlakovou vodou, tlak do 500 bar | m2 | 790.98 |  | 0 |  | 0 |  | 0 | 21 | 0 | 0 | 0 | 0 | 0 | 801-5 | RTS 26/ I | RTS 25/ I | 0.035 | 27.68 |  | Práce | Běžná |  |  |  | POL1_
|  | dno aktivační nádrže - 2 x : 158,93*2 |  | 317.86 | [23 empty] | VV | 0
|  | stěny aktivační nádrže - 2x : 211,56*2 |  | 423.12 | [23 empty] | VV | 0
|  | zhlaví aktivační nádrže - 2x : 25,0*2 |  | 50 | [23 empty] | VV | 0
39 | 933901 001 | Vyprázdnění a vyčištění nádrže do 1000 m3 | m3 | 1589.3 |  | 0 |  | 0 |  | 0 | 21 | 0 | 0 | 0 | 0 | 0 |  | Vlastní | Indiv | 0 | 0 |  | Agregovaná položka | Běžná |  |  |  | POL2_
|  | Aktivační nádrže - 2x : (158,93*5,0)*2 |  | 1589.3 | [23 empty] | VV | 0
40 | 970PC00 | Prostupy, Vč. utěsnění; vč. ochranného nátěru výztuže. | soubor | 1 |  | 0 |  | 0 |  | 0 | 21 | 0 | 0 | 0 | 0 | 0 |  | Vlastní | Indiv | 0 | 0 |  | Agregovaná položka | Běžná |  |  |  | POL2_
|  | viz. D.1.5 : | [25 empty] | VV | 0
|  | viz přílohy Technická zpráva, Výkaz prostupů a výkresová dokumentace. Těsnit viz poznámka, vč. přesunu hmot a likvidace suti : 1 |  | 1 | [23 empty] | VV | 0
41 | 08211320R | Vodné pro vodu pitnou | m3 | 1638.1053 |  | 0 |  | 0 |  | 0 | 21 | 0 | 0 | 0 | 0 | 0 | SPCM | RTS 26/ I | RTS 25/ I | 0 | 0 |  | Specifikace | Běžná |  |  |  | POL3_
|  | Chemické hospodářství : 2,7*2,7*0,15*1,03 |  | 1.1263 | [23 empty] | VV | 0
|  | Aktivační nádrže - 2x : (158,93*5,0)*2*1,03 |  | 1636.979 | [23 empty] | VV | 0
Díl: | 94 | Lešení a stavební výtahy |  |  |  | 0 |  | 0 |  | 0 |  | 0 |  | 0.63 |  | 0 |  |  |  |  | 27.61 | [6 empty] | DIL
42 | 941955003R00 | Lešení lehké pracovní pomocné pomocné, o výšce lešeňové podlahy přes 1,9 do 2,5 m | m2 | 106.2 |  | 0 |  | 0 |  | 0 | 21 | 0 | 0.00591 | 0.63 | 0 | 0 | 800-3 | RTS 26/ I | RTS 25/ I | 0.26 | 27.61 |  | Práce | Běžná |  |  |  | POL1_
|  | viz D.1.5.1 : | [25 empty] | VV | 0
|  | Realizace sanačních opatření a nátěrů - 2x : 53,10*1,0*2 |  | 106.2 | [23 empty] | VV | 0
Díl: | 96 | Bourání konstrukcí |  |  |  | 0 |  | 0 |  | 0 |  | 0 |  | 0 |  | 11.03 |  |  |  |  | 64.66 | [6 empty] | DIL
43 | 961044111R00 | Bourání základů z betonu prostého | m3 | 2.25 |  | 0 |  | 0 |  | 0 | 21 | 0 | 0 | 0 | 2 | 4.5 | 801-3 | RTS 26/ I | RTS 25/ I | 6.436 | 14.48 |  | Práce | Běžná |  |  |  | POL1_
|  | nebo vybourání otvorů průřezové plochy přes 4 m2 v základech, | [25 empty] | SPI
|  | stávající bet. základ pod nádrží na chemikálie : 3,0*3,0*0,25 |  | 2.25 | [23 empty] | VV | 0
44 | 971052351R00 | Vybourání a prorážení otvorů v železobetonových zdech a příčkách plochy do 0,09 m2, tloušťky do 450 mm | kus | 2 |  | 0 |  | 0 |  | 0 | 21 | 0 | 0.00133 | 0 | 0.104 | 0.21 | 801-3 | RTS 26/ I | RTS 25/ I | 3.969 | 7.94 |  | Práce | Běžná |  |  |  | POL1_
|  | základových nebo nadzákladových, | [25 empty] | SPI
|  | Včetně pomocného lešení o výšce podlahy do 1900 mm a pro zatížení do 1,5 kPa (150 kg/m2). | [25 empty] | POP
|  | VYBOURÁNÍ NADPRAŽÍ STÁVAJÍCÍHO PŘÍTOKOVÉHO OTVORU VE STĚNĚ NÁDRŽE AŽ PO JEJÍ ZHLAVÍ : 2 |  | 2 | [23 empty] | VV | 0
45 | 976071111R00 | Vybourání kovových doplňkových konstrukcí madel a zábradlí v jakémkoliv zdivu | m | 76.8 |  | 0 |  | 0 |  | 0 | 21 | 0 | 0 | 0 | 0.037 | 2.84 | 801-3 | RTS 26/ I | RTS 25/ I | 0.55 | 42.24 |  | Práce | Běžná |  |  |  | POL1_
|  | stávající ocelové trubkové zábradlí na zhlaví betonových stěn akt. nádrží - 2x : (8,2+11,5+0,5+9,1+9,1)*2 |  | 76.8 | [23 empty] | VV | 0
46 | 967052011 R01 | Odstranění betonové vrstvy do tl. 4 cm | m2 | 39.549 |  | 0 |  | 0 |  | 0 | 21 | 0 | 0 | 0 | 0.088 | 3.48 |  | Vlastní | Indiv | 0 | 0 |  | Agregovaná položka | Běžná |  |  |  | POL2_
|  | Lokální odstranění zdegradovaných a poškozených betonů osekáním až na zdravý beton (pneu | [25 empty] | POP
|  | kladivem, ručně, ...) – 5 % plochy, do hl. 40 mm | [25 empty] | POP
|  | 5% plochy : | [25 empty] | VV | 0
|  | dno aktivační nádrže - 2 x : 158,93*2*0,05 |  | 15.893 | [23 empty] | VV | 0
|  | stěny aktivační nádrže - 2x : 211,56*2*0,05 |  | 21.156 | [23 empty] | VV | 0
|  | zhlaví aktivační nádrže - 2x : 25,0*2*0,05 |  | 2.5 | [23 empty] | VV | 0
Díl: | 99 | Staveništní přesun hmot |  |  |  | 0 |  | 0 |  | 0 |  | 0 |  | 0 |  | 0 |  |  |  |  | 31.48 | [6 empty] | DIL
47 | 998142251R00 | Přesun hmot pro nádrže a jímky pro nádrže a jímky pozemních čistíren vod (814 1 JKSO), nádrže pozemní mimo nádrží a jímek čistíren odpadních vod (814 2 JKSO), zásobníky a jámy pozemní mimo zemědělství (814 3 JKSO) se svislou nosnou konstrukcí monolitickou betonovou tyčovou nebo plošnou (KMCH 2 a 3 - JKSO šesté místo) vodorovně 50 m výšky do 25 mm | t | 75.6672 |  | 0 |  | 0 |  | 0 | 21 | 0 | 0 | 0 | 0 | 0 | 801-5 | RTS 26/ I | RTS 25/ I | 0.416 | 31.48 |  | Přesun hmot | Běžná |  |  |  | POL7_
|  | na novostavbách a změnách objektů | [25 empty] | SPI
|  | Hmotnosti z položek s pořadovými čísly: : | [25 empty] | VV | 0
|  | 1,14,15,16,17,19,20,22,23,25,27,31,32,33,42,44, : | [25 empty] | VV | 0
|  | Součet: : 75,66724 |  | 75.6672 | [23 empty] | VV | 0
Díl: | 767 | Konstrukce zámečnické |  |  |  | 0 |  | 0 |  | 0 |  | 0 |  | 0.11 |  | 0.44 |  |  |  |  | 16.37 | [6 empty] | DIL
48 | 767996804R00 | Demontáž ostatních doplňků staveb atypických konstrukcí o hmotnosti přes 250 do 500 kg | kg | 442.4 |  | 0 |  | 0 |  | 0 | 21 | 0 | 5e-05 | 0.02 | 0.001 | 0.44 | 800-767 | RTS 26/ I | RTS 25/ I | 0.037 | 16.37 |  | Práce | Běžná |  |  |  | POL1_
|  | stávající žebříky a zábradlí - 2x, (5,6 kg/m) : 39,5*2*5,6 |  | 442.4 | [23 empty] | VV | 0
49 | 767 PC 001 | 1/Z - D+M - Žebřík pevně zabudovaný, výstupní výška cca 1,2 m nerez ocel | ks | 1 |  | 0 |  | 0 |  | 0 | 21 | 0 | 0 | 0 | 0 | 0 |  | Vlastní | Indiv | 0 | 0 |  | Agregovaná položka | Běžná |  |  |  | POL2_
|  | komplet viz TZ : 1 |  | 1 | [23 empty] | VV | 0
50 | 767 PC 002 | 2/Z - D+M - Žebřík pevně zabudovaný, výstupní výška cca 0,5 m nerez ocel | ks | 2 |  | 0 |  | 0 |  | 0 | 21 | 0 | 0 | 0 | 0 | 0 |  | Vlastní | Indiv | 0 | 0 |  | Agregovaná položka | Běžná |  |  |  | POL2_
|  | komplet viz TZ : 2 |  | 2 | [23 empty] | VV | 0
51 | 767 PC 003 | 3/Z - D+M - Soubor zábradlí instalovaného na zhlaví stěn aktivační nádrže 1 nerez ocel | soubor | 1 |  | 0 |  | 0 |  | 0 | 21 | 0 | 0 | 0 | 0 | 0 |  | Vlastní | Indiv | 0 | 0 |  | Agregovaná položka | Běžná |  |  |  | POL2_
|  | komplet viz TZ : 1 |  | 1 | [23 empty] | VV | 0
52 | 767 PC 004 | 4/Z - D+M - Soubor zábradlí instalovaného na zhlaví stěn aktivační nádrže 2 nerez ocel | soubor | 1 |  | 0 |  | 0 |  | 0 | 21 | 0 | 0 | 0 | 0 | 0 |  | Vlastní | Indiv | 0 | 0 |  | Agregovaná položka | Běžná |  |  |  | POL2_
|  | komplet viz TZ : 1 |  | 1 | [23 empty] | VV | 0
53 | 767 PC 005 | 5/Z - D+M - Soubor zábradlí instalovaného na obslužné lávce aktivační nádrže 1 nerez ocel | soubor | 1 |  | 0 |  | 0 |  | 0 | 21 | 0 | 0 | 0 | 0 | 0 |  | Vlastní | Indiv | 0 | 0 |  | Agregovaná položka | Běžná |  |  |  | POL2_
|  | komplet viz TZ : 1 |  | 1 | [23 empty] | VV | 0
54 | 767 PC 006 | 6/Z - D+M - Soubor zábradlí instalovaného na obslužné lávce aktivační nádrže 2 nerez ocel | soubor | 1 |  | 0 |  | 0 |  | 0 | 21 | 0 | 0 | 0 | 0 | 0 |  | Vlastní | Indiv | 0 | 0 |  | Agregovaná položka | Běžná |  |  |  | POL2_
|  | komplet viz TZ : 1 |  | 1 | [23 empty] | VV | 0
55 | 767 PC 007 | 7/Z - Velkokapacitní dvorní vtok DN160 se svislým odtokem s litinovým rámem a litinovou mříží, odkalovacím košem a suchou klapkou proti pronikání zápachu | kus | 1 |  | 0 |  | 0 |  | 0 | 21 | 0 | 0.08688 | 0.09 | 0 | 0 |  | Vlastní | Indiv | 0 | 0 |  | Agregovaná položka | Běžná |  |  |  | POL2_
|  | komplet viz TZ : 1 |  | 1 | [23 empty] | VV | 0
Díl: | 783 | Nátěry |  |  |  | 0 |  | 0 |  | 0 |  | 0 |  | 0 |  | 0 |  |  |  |  | 0 | [6 empty] | DIL
56 | 783 PC 001 | Nátěr bitumenový ochranný a penetrační 2x (neobsahující rozpouštědla, určený pro izolaci podz. části, staveb proti agresivní vodě) | m2 | 5.16 |  | 0 |  | 0 |  | 0 | 21 | 0 | 0 | 0 | 0 | 0 |  | Vlastní | Indiv | 0 | 0 |  | Agregovaná položka | Běžná |  |  |  | POL2_
|  | 0,4*3,45*2+0,4*3,0*2 |  | 5.16 | [23 empty] | VV | 0
57 | 783 PC 002 | Dvousložkový základní penetrační nátěr - 1x na bázi hybridní pryskyřice, odolný vůči vzlínající, vlhkosti, tl. min. 0,2 mm. | m2 | 823.67 |  | 0 |  | 0 |  | 0 | 21 | 0 | 0 | 0 | 0 | 0 |  | Vlastní | Indiv | 0 | 0 |  | Agregovaná položka | Běžná |  |  |  | POL2_
|  | 1x dvousložkový základní penetrační nátěr na bázi hybridní pryskyřice vhodný na vlhké podklady, | [25 empty] | POP
|  | odolný vůči vzlínající vlhkosti, tl. min. 0,2 mm. | [25 empty] | POP
|  | vč. otrýskání povrchu před aplikací nátěru | [25 empty] | POP
|  | Chemické hospodářství : 3,0*3,45 |  | 10.35 | [23 empty] | VV | 0
|  | 2,7*4*0,2+0,45*2*0,2 |  | 2.34 | [23 empty] | VV | 0
|  | Aktivační nádrže : | [25 empty] | VV | 0
|  | dno aktivační nádrže - 2 x : 158,93*2 |  | 317.86 | [23 empty] | VV | 0
|  | stěny aktivační nádrže - 2x : 221,56*2 |  | 443.12 | [23 empty] | VV | 0
|  | zhlaví aktivační nádrže - 2x : 25,0*2 |  | 50 | [23 empty] | VV | 0
58 | 783 PC 003 | Dvousložkový vrchní nátěr 3x - hydroizolační membrána na bázi hybridní pryskyřice celková tl. min. | m2 | 823.67 |  | 0 |  | 0 |  | 0 | 21 | 0 | 0 | 0 | 0 | 0 |  | Vlastní | Indiv | 0 | 0 |  | Agregovaná položka | Běžná |  |  |  | POL2_
|  | 3x dvousložkový vrchní nátěr - hydroizolační membrána na bázi hybridní pryskyřice, celková tl. min. | [25 empty] | POP
|  | 0,8 mm. | [25 empty] | POP
|  | Chemické hospodářství : 3,0*3,45 |  | 10.35 | [23 empty] | VV | 0
|  | 2,7*4*0,2+0,45*2*0,2 |  | 2.34 | [23 empty] | VV | 0
|  | Aktivační nádrže : | [25 empty] | VV | 0
|  | dno aktivační nádrže - 2 x : 158,93*2 |  | 317.86 | [23 empty] | VV | 0
|  | stěny aktivační nádrže - 2x : 221,56*2 |  | 443.12 | [23 empty] | VV | 0
|  | zhlaví aktivační nádrže - 2x : 25,0*2 |  | 50 | [23 empty] | VV | 0
Díl: | D96 | Přesuny suti a vybouraných hmot |  |  |  | 0 |  | 0 |  | 0 |  | 0 |  | 0 |  | 0 |  |  |  |  | 7.53 | [6 empty] | DIL
59 | 979951111R00 | Výkup kovů železný šrot, tloušťky do 4 mm | t | 3.284 |  | 0 |  | 0 |  | 0 | 21 | 0 | 0 | 0 | 0 | 0 | 801-3 | RTS 26/ I | RTS 25/ I | 0 | 0 |  | Práce | Důležitá |  |  |  | POL1_
|  | Pro vyjádření výnosu ve prospěch zhotovitele je nutné jednotkovou cenu uvést se záporným znaménkem. (Získaná částka ponižuje náklad stavby.) | [25 empty] | POP |  | Pro vyjádření výnosu ve prospěch zhotovitele je nutné jednotkovou cenu uvést se záporným znaménkem. (Získaná částka ponižuje náklad stavby.)
|  | Odkaz na dem. hmot. položky pořadí 45 : 2,84160 |  | 2.8416 | [23 empty] | VV | 7
|  | Odkaz na dem. hmot. položky pořadí 48 : 0,44240 |  | 0.4424 | [23 empty] | VV | 7
60 | 979082111R00 | Vnitrostaveništní doprava suti a vybouraných hmot do 10 m | t | 7.992 |  | 0 |  | 0 |  | 0 | 21 | 0 | 0 | 0 | 0 | 0 | 801-3 | RTS 26/ I | RTS 25/ I | 0.942 | 7.53 |  | Přesun suti | Běžná |  |  |  | POL8_
|  | Demontážní hmotnosti z položek s pořadovými čísly: : | [25 empty] | VV | 0
|  | 43,44,45,48, : | [25 empty] | VV | 0
|  | Součet: : 7,99200 |  | 7.992 | [23 empty] | VV | 0
61 | R-979-170101 | Likvidace odpadů nekontaminovaných vč. dopravy - beton, skupina 17 01 01 z Katalogu odpadů | t | 8.1883 |  | 0 |  | 0 |  | 0 | 21 | 0 | 0 | 0 | 0 | 0 |  | Vlastní | Indiv | 0 | 0 |  | Práce | Důležitá |  |  |  | POL1_
|  | 1. Položka obsahuje: | [25 empty] | POP
|  | - veškeré poplatky provozovateli skládky, recyklační linky nebo jiného zařízení na zpracování nebo likvidaci odpadů související s převzetím, uložením, zpracováním nebo likvidaci odpadu | [25 empty] | POP |  | - veškeré poplatky provozovateli skládky, recyklační linky nebo jiného zařízení na zpracování nebo likvidaci odpadů související s převzetím, uložením, zpracováním nebo likvidaci odpadu
|  | - náklady spojené s dopravou odpadu z místa stavby na místo převzetí provozovatelem skládky, recyklační linky nebo jiného zařízení na zpracování nebo likvidaci odpadů | [25 empty] | POP |  | - náklady spojené s dopravou odpadu z místa stavby na místo převzetí provozovatelem skládky, recyklační linky nebo jiného zařízení na zpracování nebo likvidaci odpadů
|  | 2. Způsob měření: | [25 empty] | POP
|  | - Tunou se rozumí hmotnost odpadu vytříděného v souladu se zákonem č. 541/2020 Sb., o nakládání s odpady, v platném znění | [25 empty] | POP |  | - Tunou se rozumí hmotnost odpadu vytříděného v souladu se zákonem č. 541/2020 Sb., o nakládání s odpady, v platném znění
|  | Odkaz na dem. hmot. položky pořadí 43 : 4,50000 |  | 4.5 | [23 empty] | VV | 7
|  | Odkaz na dem. hmot. položky pořadí 44 : 0,20800 |  | 0.208 | [23 empty] | VV | 7
|  | Odkaz na dem. hmot. položky pořadí 46 : 3,48031 |  | 3.4803 | [23 empty] | VV | 7
[26 empty] | 12 | 21 | DPH
| Celkem |  |  |  |  | 0 | [19 empty] | 0 | 0 | SUM
JKSO:
| 814.1 | Nádrže a jímky pozemní čistíren odpadních vod | [25 empty] | JKSO
| m3 | svislá nosná konstrukce monolitická betonová plošná | [25 empty] | JKSOChar
JKSOAkce
END
Note on S6: Jedná se o informaci, zda se jedná o položku, která je do rozpočtu zadána z cenové soustavy RTS, nebo vlastní.
Note on T6: Jedná se o název CÚ, která je zadána u položky rozpočtu

## SO 05 SO 05.2 Pol
Položkový soupis prací a dodávek | [27 empty] | #TypZaznamu#
S: | 6498_1 | ČOV Jaroměřice nad Rokytnou - intenzifikace | [25 empty] | STA
O: | SO 05 | Aktivační nádrže | [22 empty] | STA |  |  | OBJ
R: | SO 05.2 | NOVÁ AKTIVAČNÍ NÁDRŽ | [25 empty] | ROZ
P.č. | Číslo položky | Název položky | MJ | Množství | Cena / MJ | Celkem | Dodávka | Dodávka celk. | Montáž | Montáž celk. | DPH | Cena s DPH | Hmotnost / MJ | Hmotnost celk.(t) | Dem. hmotnost / MJ | Dem. hmotnost celk.(t) | Ceník | Cen. soustava / platnost | Cenová úroveň | Nhod / MJ | Nhod celk. | Dodavatel | Typ položky | Stav položky
Díl: | 1 | Zemní práce |  |  |  | 0 |  | 0 |  | 0 |  | 0 |  | 42.29 |  | 0 |  |  |  |  | 2599.91 | [6 empty] | DIL
1 | R-115-PC01 | Čerpání podzemní vody vč. pohotovosti záložní čerpací soustavy a všech souvisejících prací | kpl | 1 |  | 0 |  | 0 |  | 0 | 21 | 0 | 0 | 0 | 0 | 0 |  | Vlastní | Indiv | 0.2 | 0.2 |  | Práce | Běžná |  |  |  | POL1_1
|  | odvodnění stavební jámy : | [25 empty] | VV | 0
|  | čerpání (kpl) : 1 |  | 1 | [23 empty] | VV | 0
2 | 131201203R00 | Hloubení zapažených jam a zářezů do 10000 m3, v hornině 3, strojně, s ručním dočištěním | m3 | 2319.3545 |  | 0 |  | 0 |  | 0 | 21 | 0 | 0 | 0 | 0 | 0 | 800-1 | RTS 26/ I | RTS 25/ I | 0.754 | 1748.79 |  | Práce | Běžná |  |  |  | POL1_
|  | s urovnáním dna do předepsaného profilu a spádu, s případně nutným přemístěním výkopku ve výkopišti a dále buď s přemístěním výkopku na přilehlém terénu na vzdálenost do 3 m od kraje jámy nebo s naložením na dopravní prostředek | [25 empty] | SPI |  | s urovnáním dna do předepsaného profilu a spádu, s případně nutným přemístěním výkopku ve výkopišti a dále buď s přemístěním výkopku na přilehlém terénu na vzdálenost do 3 m od kraje jámy nebo s naložením na dopravní prostředek
|  | viz. D.1.5.2.2 : | [25 empty] | VV | 0
|  | tř. 3 - 95% : (28,70*15,8*4,45)*0,95 |  | 1917.0022 | [23 empty] | VV | 0
|  | ((1/2*(15,8+7,7)*4,05))*4,45*2*0,95 |  | 402.3523 | [23 empty] | VV | 0
3 | 131201209R00 | Hloubení zapažených jam a zářezů příplatek za lepivost, v hornině 3, | m3 | 2319.3545 |  | 0 |  | 0 |  | 0 | 21 | 0 | 0 | 0 | 0 | 0 | 800-1 | RTS 26/ I | RTS 25/ I | 0.107 | 248.17 |  | Práce | Běžná |  |  |  | POL1_
|  | s urovnáním dna do předepsaného profilu a spádu, s případně nutným přemístěním výkopku ve výkopišti a dále buď s přemístěním výkopku na přilehlém terénu na vzdálenost do 3 m od kraje jámy nebo s naložením na dopravní prostředek | [25 empty] | SPI |  | s urovnáním dna do předepsaného profilu a spádu, s případně nutným přemístěním výkopku ve výkopišti a dále buď s přemístěním výkopku na přilehlém terénu na vzdálenost do 3 m od kraje jámy nebo s naložením na dopravní prostředek
|  | viz. D.1.5.2.2 : | [25 empty] | VV | 0
|  | tř. 3 - 95% : (28,70*15,8*4,45)*0,95 |  | 1917.0022 | [23 empty] | VV | 0
|  | ((1/2*(15,8+7,7)*4,05))*4,45*2*0,95 |  | 402.3523 | [23 empty] | VV | 0
4 | 131301202R00 | Hloubení zapažených jam a zářezů do 1000 m3, v hornině 4, strojně, s ručním dočištěním | m3 | 122.0713 |  | 0 |  | 0 |  | 0 | 21 | 0 | 0 | 0 | 0 | 0 | 800-1 | RTS 26/ I | RTS 25/ I | 2.127 | 259.65 |  | Práce | Běžná |  |  |  | POL1_
|  | s urovnáním dna do předepsaného profilu a spádu, s případně nutným přemístěním výkopku ve výkopišti a dále buď s přemístěním výkopku na přilehlém terénu na vzdálenost do 3 m od kraje jámy nebo s naložením na dopravní prostředek | [25 empty] | SPI |  | s urovnáním dna do předepsaného profilu a spádu, s případně nutným přemístěním výkopku ve výkopišti a dále buď s přemístěním výkopku na přilehlém terénu na vzdálenost do 3 m od kraje jámy nebo s naložením na dopravní prostředek
|  | viz. D.1.5.2.2 : | [25 empty] | VV | 0
|  | tř. 3 - 5% : (28,70*15,8*4,45)*0,05 |  | 100.8949 | [23 empty] | VV | 0
|  | ((1/2*(15,8+7,7)*4,05))*4,45*2*0,05 |  | 21.1764 | [23 empty] | VV | 0
5 | 131301209R00 | Hloubení zapažených jam a zářezů příplatek za lepivost, v hornině 4, | m3 | 122.0713 |  | 0 |  | 0 |  | 0 | 21 | 0 | 0 | 0 | 0 | 0 | 800-1 | RTS 26/ I | RTS 25/ I | 0.154 | 18.8 |  | Práce | Běžná |  |  |  | POL1_
|  | s urovnáním dna do předepsaného profilu a spádu, s případně nutným přemístěním výkopku ve výkopišti a dále buď s přemístěním výkopku na přilehlém terénu na vzdálenost do 3 m od kraje jámy nebo s naložením na dopravní prostředek | [25 empty] | SPI |  | s urovnáním dna do předepsaného profilu a spádu, s případně nutným přemístěním výkopku ve výkopišti a dále buď s přemístěním výkopku na přilehlém terénu na vzdálenost do 3 m od kraje jámy nebo s naložením na dopravní prostředek
|  | viz. D.1.5.2.2 : | [25 empty] | VV | 0
|  | tř. 3 - 5% : (28,70*15,8*4,45)*0,05 |  | 100.8949 | [23 empty] | VV | 0
|  | ((1/2*(15,8+7,7)*4,05))*4,45*2*0,05 |  | 21.1764 | [23 empty] | VV | 0
6 | 161101103R00 | Svislé přemístění výkopku z horniny 1 až 4, při hloubce výkopu přes 4 do 6 m | m3 | 292.9711 |  | 0 |  | 0 |  | 0 | 21 | 0 | 0 | 0 | 0 | 0 | 800-1 | RTS 26/ I | RTS 25/ I | 0.626 | 183.4 |  | Práce | Běžná |  |  |  | POL1_
|  | bez naložení do dopravní nádoby, ale s vyprázdněním dopravní nádoby na hromadu nebo na dopravní prostředek, | [25 empty] | SPI |  | bez naložení do dopravní nádoby, ale s vyprázdněním dopravní nádoby na hromadu nebo na dopravní prostředek,
|  | Odkaz na mn. položky pořadí 2 : 2319,35450*0,12 |  | 278.3225 | [23 empty] | VV | 5
|  | Odkaz na mn. položky pořadí 4 : 122,07125*0,12 |  | 14.6486 | [23 empty] | VV | 5
7 | 162301101R00 | Vodorovné přemístění výkopku z horniny 1 až 4, na vzdálenost přes 50 do 500 m | m3 | 916.2015 |  | 0 |  | 0 |  | 0 | 21 | 0 | 0 | 0 | 0 | 0 | 800-1 | RTS 26/ I | RTS 25/ I | 0.011 | 10.08 |  | Práce | Běžná |  |  |  | POL1_
|  | po suchu, bez naložení výkopku, avšak se složením bez rozhrnutí, zpáteční cesta vozidla. | [25 empty] | SPI
|  | Odvoz na meziskládku a zpět : | [25 empty] | VV | 0
|  | Odkaz na mn. položky pořadí 10 : 458,10075*2 |  | 916.2015 | [23 empty] | VV | 5
8 | 167101102R00 | Nakládání, skládání, překládání neulehlého výkopku nakládání výkopku přes 100 m3, z horniny 1 až 4 | m3 | 458.1008 |  | 0 |  | 0 |  | 0 | 21 | 0 | 0 | 0 | 0 | 0 | 800-1 | RTS 26/ I | RTS 25/ I | 0.053 | 24.28 |  | Práce | Běžná |  |  |  | POL1_
|  | na meziskládce : | [25 empty] | VV | 0
|  | Odkaz na mn. položky pořadí 10 : 458,10075 |  | 458.1008 | [23 empty] | VV | 5
9 | 171201201R00 | Uložení sypaniny na dočasnou skládku tak, že na 1 m2 plochy připadá přes 2 m3 výkopku nebo ornice | m3 | 458.1008 |  | 0 |  | 0 |  | 0 | 21 | 0 | 0 | 0 | 0 | 0 | 800-1 | RTS 26/ I | RTS 25/ I | 0.009 | 4.12 |  | Práce | Běžná |  |  |  | POL1_
|  | uložení na mezideponii : | [25 empty] | VV | 0
|  | Odkaz na mn. položky pořadí 8 : 458,10075 |  | 458.1008 | [23 empty] | VV | 5
10 | 174101101R00 | Zásyp sypaninou se zhutněním jam, šachet, rýh nebo kolem objektů v těchto vykopávkách | m3 | 458.1008 |  | 0 |  | 0 |  | 0 | 21 | 0 | 0 | 0 | 0 | 0 | 800-1 | RTS 26/ I | RTS 25/ I | 0.202 | 92.54 |  | Práce | Běžná |  |  |  | POL1_
|  | z jakékoliv horniny s uložením výkopku po vrstvách, | [25 empty] | SPI
|  | včetně strojního přemístění materiálu pro zásyp ze vzdálenosti do 10 m od okraje zásypu | [25 empty] | POP
|  | Hloubení jam: : | [25 empty] | VV | 0
|  | Odkaz na mn. položky pořadí 2 : 2319,35446 |  | 2319.3545 | [23 empty] | VV | 5
|  | Odkaz na mn. položky pořadí 4 : 122,07129 |  | 122.0713 | [23 empty] | VV | 5
|  | Navýšení : 548,60*1,0 |  | 548.6 | [23 empty] | VV | 0
|  | Odpočet: : | [25 empty] | VV | 0
|  | Štěrkopískový polštář : -548,60*0,4 |  | -219.44 | [23 empty] | VV | 0
|  | Podkladní beton : -456,60*0,1 |  | -45.66 | [23 empty] | VV | 0
|  | Objekt aktivační nádrže : -439,40*0,5 |  | -219.7 | [23 empty] | VV | 0
|  | -397,50*5,15 |  | -2047.125 | [23 empty] | VV | 0
11 | 181101102R00 | Úprava pláně v zářezech v hornině 1 až 4, se zhutněním | m2 | 548.635 |  | 0 |  | 0 |  | 0 | 21 | 0 | 0 | 0 | 0 | 0 | 800-1 | RTS 26/ I | RTS 25/ I | 0.018 | 9.88 |  | Práce | Běžná |  |  |  | POL1_
|  | vyrovnáním výškových rozdílů, ploch vodorovných a ploch do sklonu 1 : 5. | [25 empty] | SPI
|  | viz. D.1.5.2.2 : | [25 empty] | VV | 0
|  | (28,70*15,8) |  | 453.46 | [23 empty] | VV | 0
|  | ((1/2*(15,8+7,7)*4,05))*2 |  | 95.175 | [23 empty] | VV | 0
12 | R-199-170504 | Likvidace odpadů nekontaminovaných vč. dopravy - zemina a kamení - vytěžené zeminy a horniny, skupina 17 05 04 z Katalogu odpadů | m3 | 1983.325 |  | 0 |  | 0 |  | 0 | 21 | 0 | 0 | 0 | 0 | 0 |  | Vlastní | Indiv | 0 | 0 |  | Práce | Důležitá |  |  |  | POL1_
|  | 1. Položka obsahuje: | [25 empty] | POP
|  | - veškeré poplatky provozovateli skládky, recyklační linky nebo jiného zařízení na zpracování nebo likvidaci odpadů související s převzetím, uložením, zpracováním nebo likvidaci odpadu | [25 empty] | POP |  | - veškeré poplatky provozovateli skládky, recyklační linky nebo jiného zařízení na zpracování nebo likvidaci odpadů související s převzetím, uložením, zpracováním nebo likvidaci odpadu
|  | - náklady spojené s dopravou odpadu z místa stavby na místo převzetí provozovatelem skládky, recyklační linky nebo jiného zařízení na zpracování nebo likvidaci odpadů | [25 empty] | POP |  | - náklady spojené s dopravou odpadu z místa stavby na místo převzetí provozovatelem skládky, recyklační linky nebo jiného zařízení na zpracování nebo likvidaci odpadů
|  | 2. Způsob měření: | [25 empty] | POP
|  | - množství vykopávek se určuje v m3 objemu horniny v rostlém stavu z rozměrů daných projektem | [25 empty] | POP
|  | Vytěžená zemina: : | [25 empty] | VV | 0
|  | Odkaz na mn. položky pořadí 2 : 2319,35446 |  | 2319.3545 | [23 empty] | VV | 5
|  | Odkaz na mn. položky pořadí 4 : 122,07129 |  | 122.0713 | [23 empty] | VV | 5
|  | Odpočet: : | [25 empty] | VV | 0
|  | Zemina vhodná do zásypu : | [25 empty] | VV | 0
|  | Odkaz na mn. položky pořadí 10 : 458,10075*-1 |  | -458.1008 | [23 empty] | VV | 5
13 | 151823161RAA | Záporové pažení trvalé, hor.3, HEB 160, hl.do 5 m pažiny dř.fošny,kotvy pramencové,napnutí,injektáž | m2 | 430.2 |  | 0 |  | 0 |  | 0 | 21 | 0 | 0.09831 | 42.29 | 0 | 0 |  | RTS 26/ I | Indiv | 0 | 0 |  | Agregovaná položka | Běžná |  |  |  | POL2_
|  | viz. D.1.5.2.2 : | [25 empty] | VV | 0
|  | záporové pažení se záporami vetknutými : 4,5*(5,7*4+7,7*2+28,70*2) |  | 430.2 | [23 empty] | VV | 0
14 | 17710OA0 01 | Hrázky na terénu kolem stavební jámy k zachycení povrchové vody | kompl | 1 |  | 0 |  | 0 |  | 0 | 21 | 0 | 0 | 0 | 0 | 0 |  | Vlastní | Indiv | 0 | 0 |  | Agregovaná položka | Běžná |  |  |  | POL2_
Díl: | 2 | Základy a zvláštní zakládání |  |  |  | 0 |  | 0 |  | 0 |  | 0 |  | 490.74 |  | 0 |  |  |  |  | 294.79 | [6 empty] | DIL
15 | 212561111R00 | Výplň trativodů kamenivem hrubým drceným, frakce 4-16 mm | m3 | 7.392 |  | 0 |  | 0 |  | 0 | 21 | 0 | 1.665 | 12.31 | 0 | 0 | 800-2 | RTS 26/ I | RTS 25/ I | 0.92 | 6.8 |  | Práce | Běžná |  |  |  | POL1_
|  | do rýh bez zhutnění s úpravou povrchu výplně, | [25 empty] | SPI
|  | viz. přílohy D.1.5 : | [25 empty] | VV | 0
|  | Odvodňovací drenáž DN160 : 92,40*(0,6+0,2)/2*0,2 |  | 7.392 | [23 empty] | VV | 0
16 | 212753116R00 | Plastové drenážní trubky montáž ohebné plastové drenážní trubky do rýhy, DN 160, bez lože | m | 92.4 |  | 0 |  | 0 |  | 0 | 21 | 0 | 0 | 0 | 0 | 0 | 827-1 | RTS 26/ I | RTS 25/ I | 0.0793 | 7.33 |  | Práce | Běžná |  |  |  | POL1_
|  | viz. přílohy D.1.5 : | [25 empty] | VV | 0
|  | Odvodňovací drenáž DN160 : 92,40 |  | 92.4 | [23 empty] | VV | 0
17 | 212971110R00 | Zřízení opláštění odvod. trativodů z geotextilie o sklonu do 2,5, | m2 | 194.04 |  | 0 |  | 0 |  | 0 | 21 | 0 | 0.00017 | 0.03 | 0 | 0 | 800-2 | RTS 26/ I | RTS 25/ I | 0.075 | 14.55 |  | Práce | Běžná |  |  |  | POL1_
|  | v rýze nebo v zářezu se stěnami, | [25 empty] | SPI
|  | viz. přílohy D.1.5 : | [25 empty] | VV | 0
|  | Odvodňovací drenáž DN160 : 92,40*2,1 |  | 194.04 | [23 empty] | VV | 0
18 | 242111111R00 | Osazení pláště studny ze skruží studna z betonových skruží celých, DN 800 mm, | m | 4 |  | 0 |  | 0 |  | 0 | 21 | 0 | 0.01916 | 0.08 | 0 | 0 | 825-1 | RTS 26/ I | RTS 25/ I | 1.95 | 7.8 |  | Práce | Běžná |  |  |  | POL1_
|  | vodárenské kopané studny z betonových skruží na cementovou maltu MC 10, celokruhových, dílcových příplatek za každý další i započatý 1 m hloubky studny přes 4 m, | [25 empty] | SPI |  | vodárenské kopané studny z betonových skruží na cementovou maltu MC 10, celokruhových, dílcových příplatek za každý další i započatý 1 m hloubky studny přes 4 m,
|  | čerpací studna - 4 ks : 4*1 |  | 4 | [23 empty] | VV | 0
19 | 243571112R00 | Výplň na dně studny výplň dna studny z kameniva hrubého drceného frakce 16-32 mm, | m3 | 1.0053 |  | 0 |  | 0 |  | 0 | 21 | 0 | 2.004 | 2.01 | 0 | 0 | 825-1 | RTS 26/ I | RTS 25/ I | 2.28 | 2.29 |  | Práce | Běžná |  |  |  | POL1_
|  | z betonu nebo kameniva, příplatek za každých dalších i započatých 10 m hloubky přes 10 m | [25 empty] | SPI
|  | čerpací studny DN800 : 3,1416*0,4*0,4*0,5*4 |  | 1.0053 | [23 empty] | VV | 0
20 | 271531111R00 | Polštáře zhutněné pod základy kamenivo hrubé, drcené, frakce 16 - 63 mm | m3 | 165.213 |  | 0 |  | 0 |  | 0 | 21 | 0 | 2.16 | 356.86 | 0 | 0 | 800-2 | RTS 26/ I | RTS 25/ I | 1.085 | 179.26 |  | Práce | Běžná |  |  |  | POL1_
|  | viz přílohy D.1.5 : | [25 empty] | VV | 0
|  | hutněný štěrkový polštář : | [25 empty] | VV | 0
|  | spodní vrstvy - aktivační nádrž : 548,63*0,3 |  | 164.589 | [23 empty] | VV | 0
|  | spodní vrstva - konzole : 0,8*1,3*0,3 |  | 0.312 | [23 empty] | VV | 0
|  | spodní vrstva - odtoková šachta : 0,8*1,3*0,3 |  | 0.312 | [23 empty] | VV | 0
21 | 271531114R00 | Polštáře zhutněné pod základy kamenivo drcené, frakce 8 - 16 mm | m3 | 55.071 |  | 0 |  | 0 |  | 0 | 21 | 0 | 2.16 | 118.95 | 0 | 0 | 800-2 | RTS 26/ I | RTS 25/ I | 1.085 | 59.75 |  | Práce | Běžná |  |  |  | POL1_
|  | viz přílohy D.1.5 : | [25 empty] | VV | 0
|  | hutněný štěrkopískový polštář : | [25 empty] | VV | 0
|  | finální vrstva - frakce 0-16 mm - aktivační nádrž : 548,63*0,1 |  | 54.863 | [23 empty] | VV | 0
|  | finální vrstva - frakce 0-16 mm - konzole : 0,8*1,3*0,1 |  | 0.104 | [23 empty] | VV | 0
|  | finální vrstva - frakce 0-16 mm - odtoková šachta : 0,8*1,3*0,1 |  | 0.104 | [23 empty] | VV | 0
22 | 289971212R00 | Zřízení vrstvy z geotextilie na upraveném povrchu sklon do 1:5, šířka přes 3 do 6 m | m2 | 548.63 |  | 0 |  | 0 |  | 0 | 21 | 0 | 3e-05 | 0.02 | 0 | 0 | 800-2 | RTS 26/ I | RTS 25/ I | 0.031 | 17.01 |  | Práce | Běžná |  |  |  | POL1_
|  | na dno výkopu pod ŠP polštář : 548,63 |  | 548.63 | [23 empty] | VV | 0
23 | 242PC01 | Demontáž čerpací studny vč.odvozu a likvidace | kus | 4 |  | 0 |  | 0 |  | 0 | 21 | 0 | 0 | 0 | 0 | 0 |  | Vlastní | Indiv | 0 | 0 |  | Agregovaná položka | Běžná |  |  |  | POL2_
24 | 28611225.AR | Trubka plastová drenážní spoj: drážkový; potrubí: jednovrstvé; materiál: PVC; povrch: žebrovaný; ohebná; DN = 160; vsakovací plocha = 44,0 cm2/m | m | 95.172 |  | 0 |  | 0 |  | 0 | 21 | 0 | 0.0008 | 0.08 | 0 | 0 | SPCM | RTS 26/ I | RTS 25/ I | 0 | 0 |  | Specifikace | Běžná |  |  |  | POL3_
|  | Odkaz na mn. položky pořadí 16 : 92,40000*1,03 |  | 95.172 | [23 empty] | VV | 5
25 | 59225330R1 | skruž železobetonová TBS; DN = 800,0 mm; h = 1000,0 mm; s = 90,00 mm; beton C 40/50 | kus | 4 |  | 0 |  | 0 |  | 0 | 21 | 0 | 0 | 0 | 0 | 0 |  | Vlastní | Indiv | 0 | 0 |  | Specifikace | Běžná |  |  |  | POL3_
|  | Odkaz na mn. položky pořadí 18 : 4,00000 |  | 4 | [23 empty] | VV | 5
26 | 69366058R | Geosyntetika typ: geotextilie; netkaná; materiál: PP; tl (2 kPa) = 5,5 mm; plošná hmotnost = 500 g/m2; Pevnost v tahu podélně = 15,0 kN/m; Pevnost v tahu příčně = 39,0 kN/m | m2 | 803.3542 |  | 0 |  | 0 |  | 0 | 21 | 0 | 0.0005 | 0.4 | 0 | 0 | SPCM | RTS 26/ I | RTS 25/ I | 0 | 0 |  | Specifikace | Běžná |  |  |  | POL3_
|  | viz opláštění trativodu : | [25 empty] | VV | 0
|  | Odkaz na mn. položky pořadí 17 : 194,04000*1,03 |  | 199.8612 | [23 empty] | VV | 5
|  | viz zřízení vrstvy geotextílie - přesah 10% : | [25 empty] | VV | 0
|  | Odkaz na mn. položky pořadí 22 : 548,63000*1,1 |  | 603.493 | [23 empty] | VV | 5
Díl: | 22 | Piloty |  |  |  | 0 |  | 0 |  | 0 |  | 0 |  | 0 |  | 0 |  |  |  |  | 0 | [6 empty] | DIL
27 | 229PC01 | tahové mikropiloty s únosností v tahu 200 kN, mikropiloty mají délku 6 m, průměr vrtu 0,191 m, vyztužení Tr108/16, kořen po elé délce; D+M | kus | 29 |  | 0 |  | 0 |  | 0 | 21 | 0 | 0 | 0 | 0 | 0 |  | Vlastní | Indiv | 0 | 0 |  | Práce | Běžná |  |  |  | POL1_
|  | Kompletní dodávka a montáž | [25 empty] | POP
Díl: | 26 | Vrty |  |  |  | 0 |  | 0 |  | 0 |  | 0 |  | 13.77 |  | 0 |  |  |  |  | 447.58 | [6 empty] | DIL
28 | 242791111R00 | Zapuštění zárubnice z trub z plastů hloubka do 50 m, DN do 200 mm | m | 42 |  | 0 |  | 0 |  | 0 | 21 | 0 | 0 | 0 | 0 | 0 | 825-1 | RTS 26/ I | RTS 25/ I | 0.9 | 37.8 |  | Práce | Důležitá |  |  |  | POL1_1
|  | nebo z tvrzené překlížky do studnového vrtu, | [25 empty] | SPI
|  | odvodnění hloubkové hydrovrty : | [25 empty] | VV | 0
|  | vnitř. výpažnice z PVC d160 : | [25 empty] | VV | 0
|  | 6x HV hl. 7,0 m : 6*7,0 |  | 42 | [23 empty] | VV | 0
29 | 247571113R00 | Obsyp a těsnění studny obsyp ze štěrkopísku tříděného frakce 0-63 mm | m3 | 4.4335 |  | 0 |  | 0 |  | 0 | 21 | 0 | 2.9141 | 12.92 | 0 | 0 | 825-1 | RTS 26/ I | RTS 25/ I | 2.62 | 11.62 |  | Práce | Běžná |  |  |  | POL1_0
|  | se zhutněním | [25 empty] | SPI
|  | Včetně dodání obsypových hmot. | [25 empty] | POP
|  | Začátek provozního součtu | [25 empty] | VV
|  | odvodnění hloubkové hydrovrty : | [25 empty] | VV | 2
|  | obsyp vnitř. výpažnice : 3,1416*(0,2*0,2-0,08*0,08)*1 |  | 0.10556 | [23 empty] | VV | 2
|  | Konec provozního součtu | [25 empty] | VV
|  | Odkaz na mn. položky pořadí 28 : 42,00000*0,10556 |  | 4.4335 | [23 empty] | VV | 5
30 | 249901314R00 | Děrování zárubnic děrování ocelových zárubnic, průměr 194 mm, vrtáním, plocha otvorů od 15 do 20 % | m | 42 |  | 0 |  | 0 |  | 0 | 21 | 0 | 0 | 0 | 0 | 0 | 825-1 | RTS 26/ I | RTS 25/ I | 7.61 | 319.62 |  | Práce | Běžná |  |  |  | POL1_
|  | osinkocementových vrtáním a ocelových vrtáním nebo vypalováním, vypalováním pro zárubnice | [25 empty] | SPI
|  | odvodnění hloubkové hydrovrty : | [25 empty] | VV | 0
|  | perforace vnitř. výpažnice z PVC d160 : | [25 empty] | VV | 0
|  | Odkaz na mn. položky pořadí 28 : 42,00000 |  | 42 | [23 empty] | VV | 5
31 | 264041210R00 | Odpažení vrtů pro piloty průměr přes 380 do 450 mm | m | 42 |  | 0 |  | 0 |  | 0 | 21 | 0 | 0 | 0 | 0 | 0 | 800-2 | RTS 26/ I | RTS 25/ I | 0.53 | 22.26 |  | Práce | Běžná |  |  |  | POL1_1
|  | pažených manipulační pažnicí, | [25 empty] | SPI
|  | Odkaz na mn. položky pořadí 28 : 42,00000 |  | 42 | [23 empty] | VV | 5
32 | 264221212R00 | Vrty pro piloty zapažené, svislé průměr přes 380 do 450 mm, hloubka od 0 do 10 m, hornina třídy 2 | m | 42 |  | 0 |  | 0 |  | 0 | 21 | 0 | 0.01742 | 0.73 | 0 | 0 | 800-2 | RTS 26/ I | RTS 25/ I | 1.34 | 56.28 |  | Práce | Běžná |  |  |  | POL1_1
|  | odvodnění hloubkové hydrovrty : | [25 empty] | VV | 0
|  | vnější výpažnice DN400 : | [25 empty] | VV | 0
|  | Odkaz na mn. položky pořadí 28 : 42,00000 |  | 42 | [23 empty] | VV | 5
33 | 286118996R | Trubka plastová materiál: PVC; de = 160,0 mm; tl. stěny = 3,6 mm | m | 44.1 |  | 0 |  | 0 |  | 0 | 21 | 0 | 0.00278 | 0.12 | 0 | 0 | SPCM | RTS 26/ I | RTS 25/ I | 0 | 0 |  | Specifikace | Běžná |  |  |  | POL3_
|  | Začátek provozního součtu | [25 empty] | VV
|  | odvodnění hloubkové hydrovrty : | [25 empty] | VV | 2
|  | vnitř. výpažnice z PVC d160 : | [25 empty] | VV | 2
|  | Konec provozního součtu | [25 empty] | VV
|  | Odkaz na mn. položky pořadí 28 : 42,00000*1,05 |  | 44.1 | [23 empty] | VV | 5
Díl: | 38 | Kompletní konstrukce |  |  |  | 0 |  | 0 |  | 0 |  | 0 |  | 245.48 |  | 0 |  |  |  |  | 5819.93 | [6 empty] | DIL
34 | 380311531R00 | Kompletní konstrukce z betonu prostého třídy C 12/15, tloušťky konstrukce přes 80 do 150 mm | m3 | 39.958 |  | 0 |  | 0 |  | 0 | 21 | 0 | 2.6126 | 104.39 | 0 | 0 | 801-5 | RTS 26/ I | RTS 25/ I | 3.067 | 122.55 |  | Práce | Běžná |  |  |  | POL1_
|  | čistíren odpadních vod (mimo budovy), nádrží, vodojemů, žlabů nebo kanálů, včetně pomocného pracovního lešení o výšce podlahy do 1900 mm a pro zatížení do 1,5 kPa, | [25 empty] | SPI |  | čistíren odpadních vod (mimo budovy), nádrží, vodojemů, žlabů nebo kanálů, včetně pomocného pracovního lešení o výšce podlahy do 1900 mm a pro zatížení do 1,5 kPa,
|  | viz. D.1.5 : | [25 empty] | VV | 0
|  | podkladní beton - aktivační nádrž : 397,50*0,1 |  | 39.75 | [23 empty] | VV | 0
|  | podkladní beton - konzole : 1,3*0,8*0,1 |  | 0.104 | [23 empty] | VV | 0
|  | podkladní beton - odtoková šachta : 1,3*0,8*0,1 |  | 0.104 | [23 empty] | VV | 0
35 | 380326142T03 | Kompletní konstrukce ze ŽB třídy C 30/37, tloušťky konstrukce přes 150 do 300 mm, vliv prostředí XC4, XF1, XA1 | m3 | 68.6598 |  | 0 |  | 0 |  | 0 | 21 | 0 | 0 | 0 | 0 | 0 |  | Vlastní | v2025 | 4.193 | 287.89 |  | Práce | Běžná |  |  |  | POL1_
|  | vč. pomocného lešení | [25 empty] | POP
|  | viz D.1.5. : | [25 empty] | VV | 0
|  | vnitřní stěny aktivační nádrže : 21,0*4,7*0,3+13,45*4,7*0,3*2 |  | 67.539 | [23 empty] | VV | 0
|  | konzole : 0,6*0,9*0,3 |  | 0.162 | [23 empty] | VV | 0
|  | dno odtokové šachty : 0,8*1,0*0,3 |  | 0.24 | [23 empty] | VV | 0
|  | stěny odtokové šachty : 0,75*0,25*2*1,15+1,0*0,25*1,15 |  | 0.71875 | [23 empty] | VV | 0
36 | 380326143T02 | Kompletní konstrukce ze ŽB třídy C 30/37, tloušťky konstrukce přes 300 mm, vliv prostředí XC4, XA1 | m3 | 397.252 |  | 0 |  | 0 |  | 0 | 21 | 0 | 0 | 0 | 0 | 0 |  | Vlastní | v2025 | 2.455 | 975.25 |  | Práce | Běžná |  |  |  | POL1_
|  | vč. pomocného lešení | [25 empty] | POP
|  | viz D.1.5. : | [25 empty] | VV | 0
|  | dno aktivační nádrže : 439,40*0,5 |  | 219.7 | [23 empty] | VV | 0
|  | vnější stěny aktivační nádrže : 82,20*5,4*0,4 |  | 177.552 | [23 empty] | VV | 0
37 | 380356211R00 | Bednění kompletních konstrukcí omítaných z betonu prostého nebo železového obyčejného i vodostavebního, ploch rovinných, zřízení | m2 | 194.435 |  | 0 |  | 0 |  | 0 | 21 | 0 | 0.0603 | 11.72 | 0 | 0 | 801-5 | RTS 26/ I | RTS 25/ I | 1.045 | 203.18 |  | Práce | Běžná |  |  |  | POL1_
|  | čistíren odpadních vod (mimo budovy), nádrží, vodojemů, žlabů nebo kanálů | [25 empty] | SPI
|  | viz. D.1.5 : | [25 empty] | VV | 0
|  | vnější stěna aktivační nádrže : 18,9*4,5*2 |  | 170.1 | [23 empty] | VV | 0
|  | vnější stěna odtokové šachty : (0,7*2+1,5)*1,15 |  | 3.335 | [23 empty] | VV | 0
|  | dno aktivační nádrže : 21,0*0,5*2 |  | 21 | [23 empty] | VV | 0
38 | 380356212R00 | Bednění kompletních konstrukcí omítaných z betonu prostého nebo železového obyčejného i vodostavebního, ploch rovinných, odbednění | m2 | 193.275 |  | 0 |  | 0 |  | 0 | 21 | 0 | 0 | 0 | 0 | 0 | 801-5 | RTS 26/ I | RTS 25/ I | 0.395 | 76.34 |  | Práce | Běžná |  |  |  | POL1_
|  | čistíren odpadních vod (mimo budovy), nádrží, vodojemů, žlabů nebo kanálů | [25 empty] | SPI
|  | viz. D.1.5 : | [25 empty] | VV | 0
|  | vnější stěna aktivační nádrže : 18,9*4,5*2 |  | 170.1 | [23 empty] | VV | 0
|  | odtoková šachta : (0,7*2+1,5)*0,75 |  | 2.175 | [23 empty] | VV | 0
|  | dno aktivační nádrže : 21,0*0,5*2 |  | 21 | [23 empty] | VV | 0
39 | 380356221R00 | Bednění kompletních konstrukcí omítaných z betonu prostého nebo železového obyčejného i vodostavebního, ploch zaoblených, zřízení | m2 | 218.68 |  | 0 |  | 0 |  | 0 | 21 | 0 | 0.0393 | 8.59 | 0 | 0 | 801-5 | RTS 26/ I | RTS 25/ I | 1.98 | 432.99 |  | Práce | Běžná |  |  |  | POL1_
|  | čistíren odpadních vod (mimo budovy), nádrží, vodojemů, žlabů nebo kanálů | [25 empty] | SPI
|  | viz D.1.5. : | [25 empty] | VV | 0
|  | dno aktivační nádrže : 21,70*2*0,5 |  | 21.7 | [23 empty] | VV | 0
|  | vnější stěna aktivační nádrže : 20,1*2*4,9 |  | 196.98 | [23 empty] | VV | 0
40 | 380356222R00 | Bednění kompletních konstrukcí omítaných z betonu prostého nebo železového obyčejného i vodostavebního, ploch zaoblených, odbednění | m2 | 218.68 |  | 0 |  | 0 |  | 0 | 21 | 0 | 0 | 0 | 0 | 0 | 801-5 | RTS 26/ I | RTS 25/ I | 0.466 | 101.9 |  | Práce | Běžná |  |  |  | POL1_
|  | čistíren odpadních vod (mimo budovy), nádrží, vodojemů, žlabů nebo kanálů | [25 empty] | SPI
|  | viz D.1.5. : | [25 empty] | VV | 0
|  | dno aktivační nádrže : 21,70*2*0,5 |  | 21.7 | [23 empty] | VV | 0
|  | vnější stěna aktivační nádrže : 20,1*2*4,9 |  | 196.98 | [23 empty] | VV | 0
41 | 380356241R00 | Bednění kompletních konstrukcí neomítaných z betonu prostého nebo železového obyčejného vodostavebního, ploch rovinných, zřízení | m2 | 529.315 |  | 0 |  | 0 |  | 0 | 21 | 0 | 0.06603 | 34.95 | 0 | 0 | 801-5 | RTS 26/ I | RTS 25/ I | 1.72 | 910.42 |  | Práce | Běžná |  |  |  | POL1_
|  | čistíren odpadních vod (mimo budovy), nádrží, vodojemů, žlabů nebo kanálů | [25 empty] | SPI
|  | viz D.1.5 : | [25 empty] | VV | 0
|  | pohledový beton : | [25 empty] | VV | 0
|  | vnitřní stěny aktivační nádrže : 21,0*4,7*2 |  | 197.4 | [23 empty] | VV | 0
|  | 21,0*5,4*2 |  | 226.8 | [23 empty] | VV | 0
|  | (0,85+3,0)*4,7*2*2 |  | 72.38 | [23 empty] | VV | 0
|  | vnější stěny aktivační nádrže : 21,0*0,7*2 |  | 29.4 | [23 empty] | VV | 0
|  | vnitřní stěny odtokové šachty : (0,7*2+1,5)*1,15 |  | 3.335 | [23 empty] | VV | 0
42 | 380356242R00 | Bednění kompletních konstrukcí neomítaných z betonu prostého nebo železového obyčejného vodostavebního, ploch rovinných, odbednění | m2 | 529.315 |  | 0 |  | 0 |  | 0 | 21 | 0 | 0 | 0 | 0 | 0 | 801-5 | RTS 26/ I | RTS 25/ I | 0.65 | 344.05 |  | Práce | Běžná |  |  |  | POL1_
|  | čistíren odpadních vod (mimo budovy), nádrží, vodojemů, žlabů nebo kanálů | [25 empty] | SPI
|  | viz D.1.5 : | [25 empty] | VV | 0
|  | pohledový beton : | [25 empty] | VV | 0
|  | vnitřní stěny aktivační nádrže : 21,0*4,7*2 |  | 197.4 | [23 empty] | VV | 0
|  | 21,0*5,4*2 |  | 226.8 | [23 empty] | VV | 0
|  | (0,85+3,0)*4,7*2*2 |  | 72.38 | [23 empty] | VV | 0
|  | vnější stěny aktivační nádrže : 21,0*0,7*2 |  | 29.4 | [23 empty] | VV | 0
|  | vnitřní stěny odtokové šachty : (0,7*2+1,5)*1,15 |  | 3.335 | [23 empty] | VV | 0
43 | 380356242T00 | Bednění kompletních konstrukcí neomítaných z betonu prostého nebo železového obyčejného vodostavebního, ploch zaoblených, odbednění | m2 | 410.82 |  | 0 |  | 0 |  | 0 | 21 | 0 | 0 | 0 | 0 | 0 | 801-5 | Vlastní | v2025 | 0.65 | 267.03 |  | Práce | Běžná |  |  |  | POL1_
|  | čistíren odpadních vod (mimo budovy), nádrží, vodojemů, žlabů nebo kanálů | [25 empty] | SPI
|  | viz. D.1.5 : | [25 empty] | VV | 0
|  | pohledový beton viz TZ : | [25 empty] | VV | 0
|  | vnější stěna aktivační nádrže : 20,0*2*0,8 |  | 32 | [23 empty] | VV | 0
|  | vnitřní stěna aktivační nádrže : 18,80*2*5,4 |  | 203.04 | [23 empty] | VV | 0
|  | (9,8+8,9)*4,7*2 |  | 175.78 | [23 empty] | VV | 0
44 | 380356241T05 | Bednění kompl.konstr.neomít.BV pl.zaoblených,zříz., v kvalitě pohledového betonu | m2 | 410.82 |  | 0 |  | 0 |  | 0 | 21 | 0 | 0 | 0 | 0 | 0 |  | Vlastní | v2024 | 1.72 | 706.61 |  | Práce | Běžná |  |  |  | POL1_
|  | viz. D.1.5 : | [25 empty] | VV | 0
|  | pohledový beton viz TZ : | [25 empty] | VV | 0
|  | vnější stěna aktivační nádrže : 20,0*2*0,8 |  | 32 | [23 empty] | VV | 0
|  | vnitřní stěna aktivační nádrže : 18,80*2*5,4 |  | 203.04 | [23 empty] | VV | 0
|  | (9,8+8,9)*4,7*2 |  | 175.78 | [23 empty] | VV | 0
45 | 380361007R00 | Výztuž kompletních konstrukcí z oceli z oceli B500B | t | 61.6917 |  | 0 |  | 0 |  | 0 | 21 | 0 | 1.0293 | 63.5 | 0 | 0 | 801-5 | RTS 26/ I | RTS 25/ I | 22.07 | 1361.54 |  | Práce | Běžná |  |  |  | POL1_
|  | čistíren odpadních vod (mimo budovy), nádrží, vodojemů, žlabů nebo kanálů, včetně pomocného pracovního lešení o výšce podlahy do 1900 mm a pro zatížení do 1,5 kPa | [25 empty] | SPI |  | čistíren odpadních vod (mimo budovy), nádrží, vodojemů, žlabů nebo kanálů, včetně pomocného pracovního lešení o výšce podlahy do 1900 mm a pro zatížení do 1,5 kPa
|  | viz. Statická část : | [25 empty] | VV | 0
|  | vnitřní stěny aktivační nádrže : (21,0*4,7*0,3+13,45*4,7*0,3*2)*0,13 |  | 8.7801 | [23 empty] | VV | 0
|  | vnější stěny aktivační nádrže : 82,20*5,4*0,4*0,13 |  | 23.0818 | [23 empty] | VV | 0
|  | stěny odtokové šachty : (0,75*0,25*2*1,15+1,0*0,25*1,15)*0,13 |  | 0.09344 | [23 empty] | VV | 0
|  | dno aktivační nádrže : 439,40*0,5*0,13 |  | 28.561 | [23 empty] | VV | 0
|  | konzole : 0,6*0,9*0,3*0,13 |  | 0.02106 | [23 empty] | VV | 0
|  | dno odtokové šachty : 0,8*1,0*0,3*0,13 |  | 0.0312 | [23 empty] | VV | 0
|  | lávky aktivační nádrže : 12,0*0,44*0,13 |  | 0.6864 | [23 empty] | VV | 0
|  | trámy aktivační nádrže : 12,0*0,28*0,13 |  | 0.4368 | [23 empty] | VV | 0
46 | 385323802R00 | Konstrukce z ŽB vodostavebního z betonu C 25/30 XA1 | m3 | 8.64 |  | 0 |  | 0 |  | 0 | 21 | 0 | 2.5849 | 22.33 | 0 | 0 | 801-5 | RTS 26/ I | RTS 25/ I | 3.493 | 30.18 |  | Práce | Běžná |  |  |  | POL1_
|  | průvlaků, nosníků ventilátorů, volných a zesilujících trámů | [25 empty] | SPI
|  | vč. pomocného lešení | [25 empty] | POP
|  | viz. D.1.5 : | [25 empty] | VV | 0
|  | lávky aktivační nádrže : 12,0*0,44 |  | 5.28 | [23 empty] | VV | 0
|  | trámy aktivační nádrže : 12,0*0,28 |  | 3.36 | [23 empty] | VV | 0
Díl: | 4 | Vodorovné konstrukce |  |  |  | 0 |  | 0 |  | 0 |  | 0 |  | 2.67 |  | 0 |  |  |  |  | 72.76 | [6 empty] | DIL
47 | 411351701R00 | Bednění stropů pohledových deskových, včetně podpěrné konstrukce výšky do 3,5 m zřízení | m2 | 52.8 |  | 0 |  | 0 |  | 0 | 21 | 0 | 0.04868 | 2.57 | 0 | 0 | 801-1 | RTS 26/ I | RTS 25/ I | 0.898 | 47.41 |  | Práce | Běžná |  |  |  | POL1_
|  | s pomocným lešením | [25 empty] | SPI
|  | viz. D.1.5 : | [25 empty] | VV | 0
|  | lávky aktivační nádrže : 12,0*(0,2+0,4+0,5+0,4+0,5+0,4+0,2) |  | 31.2 | [23 empty] | VV | 0
|  | trámy aktivační nádrže : 12,0*(0,7+0,4+0,7) |  | 21.6 | [23 empty] | VV | 0
48 | 411351702R00 | Bednění stropů pohledových deskových, včetně podpěrné konstrukce výšky do 3,5 m odstranění | m2 | 52.8 |  | 0 |  | 0 |  | 0 | 21 | 0 | 0 | 0 | 0 | 0 | 801-1 | RTS 26/ I | RTS 25/ I | 0.266 | 14.04 |  | Práce | Běžná |  |  |  | POL1_
|  | s pomocným lešením | [25 empty] | SPI
|  | viz. D.1.5 : | [25 empty] | VV | 0
|  | lávky aktivační nádrže : 12,0*(0,2+0,4+0,5+0,4+0,5+0,4+0,2) |  | 31.2 | [23 empty] | VV | 0
|  | trámy aktivační nádrže : 12,0*(0,7+0,4+0,7) |  | 21.6 | [23 empty] | VV | 0
49 | 411354173R00 | Podpěrná konstrukce bednění stropů přes 5 do 12 kPa, zřízení | m2 | 19.2 |  | 0 |  | 0 |  | 0 | 21 | 0 | 0.00387 | 0.07 | 0 | 0 | 801-1 | RTS 26/ I | RTS 25/ I | 0.474 | 9.1 |  | Práce | Běžná |  |  |  | POL1_
|  | výšky do 4 m se zesílením dna bednění podle hodnoty zatížení betonovou směsí a výztuží. Bez pomocného lešení. | [25 empty] | SPI |  | výšky do 4 m se zesílením dna bednění podle hodnoty zatížení betonovou směsí a výztuží. Bez pomocného lešení.
|  | viz. D.1.5 : | [25 empty] | VV | 0
|  | lávky aktivační nádrže : 12,0*1,2 |  | 14.4 | [23 empty] | VV | 0
|  | trámy aktivační nádrže : 12,0*0,4 |  | 4.8 | [23 empty] | VV | 0
50 | 411354183R00 | Podpěrná konstrukce bednění stropů příplatek za podpěrnou konstrukci křížově zpevněnou pro výšku přes 4 do 6 m podle hodnoty zatížení betonovou směsí a výztuží přes 5 do 12 kPa, - zřízení | m2 | 19.2 |  | 0 |  | 0 |  | 0 | 21 | 0 | 0.00169 | 0.03 | 0 | 0 | 801-1 | RTS 26/ I | RTS 25/ I | 0.115 | 2.21 |  | Práce | Běžná |  |  |  | POL1_
|  | výšky do 4 m se zesílením dna bednění podle hodnoty zatížení betonovou směsí a výztuží. Bez pomocného lešení. | [25 empty] | SPI |  | výšky do 4 m se zesílením dna bednění podle hodnoty zatížení betonovou směsí a výztuží. Bez pomocného lešení.
|  | viz. D.1.5 : | [25 empty] | VV | 0
|  | lávky aktivační nádrže : 12,0*1,2 |  | 14.4 | [23 empty] | VV | 0
|  | trámy aktivační nádrže : 12,0*0,4 |  | 4.8 | [23 empty] | VV | 0
Díl: | 63 | Podlahy a podlahové konstrukce |  |  |  | 0 |  | 0 |  | 0 |  | 0 |  | 0.38 |  | 0 |  |  |  |  | 0 | [6 empty] | DIL
51 | 631315811RN7 | Mazanina betonová tl. 12 - 24 cm C 30/37 z betonu prostého | m3 | 0.165 |  | 0 |  | 0 |  | 0 | 21 | 0 | 2.323 | 0.38 | 0 | 0 |  | Vlastní | Indiv | 0 | 0 |  | Práce | Běžná |  |  |  | POL1_
|  | viz D.1.5. : | [25 empty] | VV | 0
|  | spádový beton - odtoková šachta : 1,1*1,0*(0,1+0,2)/2 |  | 0.165 | [23 empty] | VV | 0
52 | 632471212R01 | Provedení spojovacího adhézního můstku | m2 | 107.94 |  | 0 |  | 0 |  | 0 | 21 | 0 | 0 | 0 | 0 | 0 |  | Vlastní | Indiv | 0 | 0 |  | Práce | Běžná |  |  |  | POL1_
|  | Jednosložkový ochranný nástřik na cementové. | [25 empty] | POP
|  | viz. D.1.8.2 : | [25 empty] | VV | 0
|  | pod spádový beton : | [25 empty] | VV | 0
|  | dešťová zdrž - dno : 13,50*6,0 |  | 81 | [23 empty] | VV | 0
|  | dešťová zdrž - odtoková jímka : 4,5*1,5 |  | 6.75 | [23 empty] | VV | 0
|  | odtoková šachta : 1,5*1,5 |  | 2.25 | [23 empty] | VV | 0
|  | odtokový žlab - horní část - dno : 9,60*1,2 |  | 11.52 | [23 empty] | VV | 0
|  | odtokový žlab - plastová vložka : 2,85*1,2 |  | 3.42 | [23 empty] | VV | 0
|  | odtokový žlab - snížená část - dno : 2,5*1,2 |  | 3 | [23 empty] | VV | 0
Díl: | 93 | Dokončovací práce inženýrských staveb |  |  |  | 0 |  | 0 |  | 0 |  | 0 |  | 0 |  | 0 |  |  |  |  | 168.47 | [6 empty] | DIL
53 | 933901112R00 | Zkoušky objektů a vymývání provedení zkoušky vodotěsnosti betonové nádrže jakéhokoliv druhu a tvaru, o obsahu přes 1000 m3 | m3 | 2372.76 |  | 0 |  | 0 |  | 0 | 21 | 0 | 0 | 0 | 0 | 0 | 801-5 | RTS 26/ I | RTS 25/ I | 0.071 | 168.47 |  | Práce | Běžná |  |  |  | POL1_
|  | - | [25 empty] | SPI
|  | Včetně napuštění a vypuštění vody z nádrže po skončení zkoušky. | [25 empty] | POP
|  | viz. D.1.5 : | [25 empty] | VV | 0
|  | aktivační nádrž : 439,40*5,4 |  | 2372.76 | [23 empty] | VV | 0
54 | 93PC-PaDS01 | Těsnění pracovních a dilatačních spár, D+M | soubor | 1 |  | 0 |  | 0 |  | 0 | 21 | 0 | 0 | 0 | 0 | 0 |  | Vlastní | Indiv | 0 | 0 |  | Agregovaná položka | Běžná |  |  |  | POL2_
55 | 970PC00 | Prostupy, Vč. utěsnění; vč. ochranného nátěru výztuže. | soubor | 1 |  | 0 |  | 0 |  | 0 | 21 | 0 | 0 | 0 | 0 | 0 |  | Vlastní | Indiv | 0 | 0 |  | Agregovaná položka | Běžná |  |  |  | POL2_
|  | viz. D.1.5 : | [25 empty] | VV | 0
|  | viz přílohy Technická zpráva, Výkaz prostupů a výkresová dokumentace. Těsnit viz poznámka, vč. přesunu hmot a likvidace suti : 1 |  | 1 | [23 empty] | VV | 0
56 | 08211320R | vodné pro vodu pitnou | m3 | 2443.9428 |  | 0 |  | 0 |  | 0 | 21 | 0 | 0 | 0 | 0 | 0 | SPCM | RTS 26/ I | RTS 25/ I | 0 | 0 |  | Specifikace | Běžná |  |  |  | POL3_
|  | viz. D.1.5 : | [25 empty] | VV | 0
|  | aktivační nádrž : 439,40*5,4*1,03 |  | 2443.9428 | [23 empty] | VV | 0
Díl: | 94 | Lešení a stavební výtahy |  |  |  | 0 |  | 0 |  | 0 |  | 0 |  | 0 |  | 0 |  |  |  |  | 0 | [6 empty] | DIL
57 | 941955PC01 | Lešení lehké pracovní pomocné | soubor | 1 |  | 0 |  | 0 |  | 0 | 21 | 0 | 0 | 0 | 0 | 0 |  | Vlastní | Indiv | 0 | 0 |  | Agregovaná položka | Běžná |  |  |  | POL2_
Díl: | 95 | Dokončovací konstrukce na pozemních stavbách |  |  |  | 0 |  | 0 |  | 0 |  | 0 |  | 0.09 |  | 0 |  |  |  |  | 112.93 | [6 empty] | DIL
58 | 952903112R00 | Vyčištění objektů při světlé výšce prostoru do 3,5 m čistíren odpadních vod, nádrží, žlabů nebo kanálů | m2 | 439.4 |  | 0 |  | 0 |  | 0 | 21 | 0 | 1e-05 | 0 | 0 | 0 | 801-5 | RTS 26/ I | RTS 25/ I | 0.171 | 75.14 |  | Práce | Běžná |  |  |  | POL1_
|  | při světlé výšce prostoru do 3,5 m čistíren odpadních vod, nádrží, vodojemů, žlabů nebo kanálů | [25 empty] | SPI
|  | viz. D.1.5 : | [25 empty] | VV | 0
|  | aktivační nádrž : 439,40 |  | 439.4 | [23 empty] | VV | 0
59 | 952903119R00 | Vyčištění objektů příplatek k ceně za vyčištění prostorů jakékoliv výšky přes 3,5 m | m2 | 439.4 |  | 0 |  | 0 |  | 0 | 21 | 0 | 0.0002 | 0.09 | 0 | 0 | 801-5 | RTS 26/ I | RTS 25/ I | 0.086 | 37.79 |  | Práce | Běžná |  |  |  | POL1_
|  | při světlé výšce prostoru do 3,5 m čistíren odpadních vod, nádrží, vodojemů, žlabů nebo kanálů | [25 empty] | SPI
|  | viz. D.1.5 : | [25 empty] | VV | 0
|  | aktivační nádrž : 439,40 |  | 439.4 | [23 empty] | VV | 0
Díl: | 99 | Staveništní přesun hmot |  |  |  | 0 |  | 0 |  | 0 |  | 0 |  | 0 |  | 0 |  |  |  |  | 595.3 | [6 empty] | DIL
60 | 998142251R00 | Přesun hmot pro nádrže a jímky pro nádrže a jímky pozemních čistíren vod (814 1 JKSO), nádrže pozemní mimo nádrží a jímek čistíren odpadních vod (814 2 JKSO), zásobníky a jámy pozemní mimo zemědělství (814 3 JKSO) se svislou nosnou konstrukcí monolitickou betonovou tyčovou nebo plošnou (KMCH 2 a 3 - JKSO šesté místo) vodorovně 50 m výšky do 25 mm | t | 1431.0064 |  | 0 |  | 0 |  | 0 | 21 | 0 | 0 | 0 | 0 | 0 | 801-5 | RTS 26/ I | RTS 25/ I | 0.416 | 595.3 |  | Přesun hmot | Běžná |  |  |  | POL7_
|  | na novostavbách a změnách objektů | [25 empty] | SPI
|  | Hmotnosti z položek s pořadovými čísly: : | [25 empty] | VV | 0
|  | 15,17,18,19,20,21,22,24,26,29,32,33,34,37,39,41,45,46,47,49,50,51,58,59, : | [25 empty] | VV | 0
|  | Součet: : 1431,00643 |  | 1431.0064 | [23 empty] | VV | 0
Díl: | 711 | Izolace proti vodě |  |  |  | 0 |  | 0 |  | 0 |  | 0 |  | 5.04 |  | 0 |  |  |  |  | 230.42 | [6 empty] | DIL
61 | 711111001RZ2 | Provedení izolace proti zemní vlhkosti natěradly za studena na ploše vodorovné nátěrem penetračním, 1 x nátěr, včetně dodávky penetračního laku ALP-M | m2 | 456.6 |  | 0 |  | 0 |  | 0 | 21 | 0 | 0.00033 | 0.15 | 0 | 0 | 800-711 | RTS 26/ I | RTS 25/ I | 0.0275 | 12.56 |  | Práce | Běžná |  |  |  | POL1_
|  | Penetrace pod pásy z modifikovaného asfaltu. | [25 empty] | POP
|  | Na podkladní beton : 456,60 |  | 456.6 | [23 empty] | VV | 0
62 | 711141559RT2 | Provedení izolace proti zemní vlhkosti pásy přitavením vodorovná, 2 vrstvy, bez dodávky izolačních pásů, | m2 | 456.6 |  | 0 |  | 0 |  | 0 | 21 | 0 | 0.00082 | 0.37 | 0 | 0 | 800-711 | RTS 26/ I | RTS 25/ I | 0.45982 | 209.95 |  | Práce | Běžná |  |  |  | POL1_
|  | Na podkladní beton : 456,60 |  | 456.6 | [23 empty] | VV | 0
63 | 628522691R | Parozábrana asfaltová tl = 4,00 mm; funkce: hydroizolační, protiradonová, parotěsná; asfalt: modifikovaný; nosná vložka: Al fólie se skelnými vlákny | m2 | 1004.52 |  | 0 |  | 0 |  | 0 | 21 | 0 | 0.0045 | 4.52 | 0 | 0 | SPCM | RTS 26/ I | RTS 25/ I | 0 | 0 |  | Specifikace | Běžná |  |  |  | POL3_
|  | Přesahy 10% : | [25 empty] | VV | 0
|  | Na podkladní beton - 2x : 456,60*1,10*2 |  | 1004.52 | [23 empty] | VV | 0
64 | 998711101R00 | Přesun hmot pro izolace proti vodě svisle do 6 m | t | 5.0454 |  | 0 |  | 0 |  | 0 | 21 | 0 | 0 | 0 | 0 | 0 | 800-711 | RTS 26/ I | RTS 25/ I | 1.567 | 7.91 |  | Přesun hmot | Běžná |  |  |  | POL7_
|  | 50 m vodorovně měřeno od těžiště půdorysné plochy skládky do těžiště půdorysné plochy objektu | [25 empty] | SPI
|  | Hmotnosti z položek s pořadovými čísly: : | [25 empty] | VV | 0
|  | 61,62,63, : | [25 empty] | VV | 0
|  | Součet: : 5,04543 |  | 5.0454 | [23 empty] | VV | 0
Díl: | 767 | Konstrukce zámečnické |  |  |  | 0 |  | 0 |  | 0 |  | 0 |  | 0 |  | 0 |  |  |  |  | 0 | [6 empty] | DIL
65 | 767 PC 001 | 1/Z - D+M - Žebřík pevně zabudovaný, výstupní výška cca 0,4 m - nerez ocel | ks | 2 |  | 0 |  | 0 |  | 0 | 21 | 0 | 0 | 0 | 0 | 0 |  | Vlastní | Indiv | 0 | 0 |  | Agregovaná položka | Běžná |  |  |  | POL2_
|  | komplet viz TZ : 2 |  | 2 | [23 empty] | VV | 0
66 | 767 PC 002 | 2/Z - D+M - Soubor zábradlí instalovaného na obslužných lávkách aktivační nádrže 3 – nerez ocel | soubor | 1 |  | 0 |  | 0 |  | 0 | 21 | 0 | 0 | 0 | 0 | 0 |  | Vlastní | Indiv | 0 | 0 |  | Agregovaná položka | Běžná |  |  |  | POL2_
|  | 1 |  | 1 | [23 empty] | VV | 0
67 | 767 PC 003 | 3/Z - D+M - Soubor zábradlí instalovaného na zhlaví stěn aktivační nádrže 3 – nerez ocel | soubor | 1 |  | 0 |  | 0 |  | 0 | 21 | 0 | 0 | 0 | 0 | 0 |  | Vlastní | Indiv | 0 | 0 |  | Agregovaná položka | Běžná |  |  |  | POL2_
|  | komplet viz TZ : 1 |  | 1 | [23 empty] | VV | 0
68 | 767 PC 004 | 4/Z - D+M - Odnímatelný pochozí kryt z podlahových roštů – ze sklolaminátového kompozitu | kus | 1 |  | 0 |  | 0 |  | 0 | 21 | 0 | 0 | 0 | 0 | 0 |  | Vlastní | Indiv | 0 | 0 |  | Agregovaná položka | Běžná |  |  |  | POL2_
|  | komplet viz TZ : 1 |  | 1 | [23 empty] | VV | 0
69 | 767 PC 005 | 5/Z - D+M - Odnímatelný pochozí plechový kryt konzoly přítokového žlabu – nerez ocel | ks | 1 |  | 0 |  | 0 |  | 0 | 21 | 0 | 0 | 0 | 0 | 0 |  | Vlastní | Indiv | 0 | 0 |  | Agregovaná položka | Běžná |  |  |  | POL2_
|  | komplet viz TZ : 1 |  | 1 | [23 empty] | VV | 0
Díl: | 783 | Nátěry |  |  |  | 0 |  | 0 |  | 0 |  | 0 |  | 0 |  | 0 |  |  |  |  | 0 | [6 empty] | DIL
70 | 783 PC 001 | Nátěr bitumenový ochranný a penetrační 2x (neobsahující rozpouštědla, určený pro izolaci podz. části, staveb proti agresivní vodě) | m2 | 406.23 |  | 0 |  | 0 |  | 0 | 21 | 0 | 0 | 0 | 0 | 0 |  | Vlastní | Indiv | 0 | 0 |  | Agregovaná položka | Běžná |  |  |  | POL2_
|  | viz D.1.5 : | [25 empty] | VV | 0
|  | vnější stěna aktivační nádrže : 82,20*4,9 |  | 402.78 | [23 empty] | VV | 0
|  | stěny odtokové šachty : 0,75*2*1,15+1,5*1,15 |  | 3.45 | [23 empty] | VV | 0
71 | 783 PC 002 | Dvousložkový základní penetrační nátěr - 1x na bázi hybridní pryskyřice, odolný vůči vzlínající, vlhkosti, tl. min. 0,2 mm. | m2 | 1230.05 |  | 0 |  | 0 |  | 0 | 21 | 0 | 0 | 0 | 0 | 0 |  | Vlastní | Indiv | 0 | 0 |  | Agregovaná položka | Běžná |  |  |  | POL2_
|  | 1x dvousložkový základní penetrační nátěr na bázi hybridní pryskyřice vhodný na vlhké podklady, | [25 empty] | POP
|  | odolný vůči vzlínající vlhkosti, tl. min. 0,2 mm. | [25 empty] | POP
|  | vč. otrýskání povrchu před aplikací nátěru | [25 empty] | POP
|  | viz D.1.5 : | [25 empty] | VV | 0
|  | dno aktivační nádrže : 439,40 |  | 439.4 | [23 empty] | VV | 0
|  | vnitřní stěny nádrže : 79,70*4,5+(21,0*2)*4,5+(13,5*4)*4,5 |  | 790.65 | [23 empty] | VV | 0
72 | 783 PC 003 | Dvousložkový vrchní nátěr 3x - hydroizolační membrána na bázi hybridní pryskyřice celková tl. min. | m2 | 1230.05 |  | 0 |  | 0 |  | 0 | 21 | 0 | 0 | 0 | 0 | 0 |  | Vlastní | Indiv | 0 | 0 |  | Agregovaná položka | Běžná |  |  |  | POL2_
|  | 3x dvousložkový vrchní nátěr - hydroizolační membrána na bázi hybridní pryskyřice, celková tl. min. | [25 empty] | POP
|  | 0,8 mm. | [25 empty] | POP
|  | viz D.1.5 : | [25 empty] | VV | 0
|  | dno aktivační nádrže : 439,40 |  | 439.4 | [23 empty] | VV | 0
|  | vnitřní stěny nádrže : 79,70*4,5+(21,0*2)*4,5+(13,5*4)*4,5 |  | 790.65 | [23 empty] | VV | 0
73 | 783 PC 004 | Ochranný uzavírací pochozí hydroizolační nátěrový systém na beton s protiskluznou úpravou s vsypem | m2 | 30.72 |  | 0 |  | 0 |  | 0 | 21 | 0 | 0 | 0 | 0 | 0 |  | Vlastní | Indiv | 0 | 0 |  | Agregovaná položka | Běžná |  |  |  | POL2_
|  | - 1x základní penetrační nátěr, spotřeba cca 0.4 kg/m2, s posypem křemenného písku zrnitosti 0.3-0.8 | [25 empty] | POP
|  | mm do živého základního nátěru, | [25 empty] | POP
|  | - 1x nosná krycí vrstva, spotřeba cca 0.8 kg/m2. | [25 empty] | POP
|  | viz. D.1.5 : | [25 empty] | VV | 0
|  | ŽB lávka : 12,80*1,20*2 |  | 30.72 | [23 empty] | VV | 0
[26 empty] | 12 | 21 | DPH
| Celkem |  |  |  |  | 0 | [19 empty] | 0 | 0 | SUM
JKSO:
| 814.1 | Nádrže a jímky pozemní čistíren odpadních vod | [25 empty] | JKSO
| m3 | svislá nosná konstrukce monolitická betonová plošná | [25 empty] | JKSOChar
JKSOAkce
END
Note on S6: Jedná se o informaci, zda se jedná o položku, která je do rozpočtu zadána z cenové soustavy RTS, nebo vlastní.
Note on T6: Jedná se o název CÚ, která je zadána u položky rozpočtu

## SO 06 1 Pol
Položkový soupis prací a dodávek | [27 empty] | #TypZaznamu#
S: | 6498_1 | ČOV Jaroměřice nad Rokytnou - intenzifikace | [25 empty] | STA
O: | SO 06 | Nová dosazovací nádrž | [22 empty] | STA |  |  | OBJ
R: | 1 | Nová dosazovací nádrž | [25 empty] | ROZ
P.č. | Číslo položky | Název položky | MJ | Množství | Cena / MJ | Celkem | Dodávka | Dodávka celk. | Montáž | Montáž celk. | DPH | Cena s DPH | Hmotnost / MJ | Hmotnost celk.(t) | Dem. hmotnost / MJ | Dem. hmotnost celk.(t) | Ceník | Cen. soustava / platnost | Cenová úroveň | Nhod / MJ | Nhod celk. | Dodavatel | Typ položky | Stav položky
Díl: | 1 | Zemní práce |  |  |  | 0 |  | 0 |  | 0 |  | 0 |  | 0 |  | 0 |  |  |  |  | 3185.46 | [6 empty] | DIL
1 | 131401111R00 | Hloubení nezapažených jam a zářezů do 100 m3, v hornině 5, hloubení strojně | m3 | 18.3151 |  | 0 |  | 0 |  | 0 | 21 | 0 | 0 | 0 | 0 | 0 | 800-1 | RTS 26/ I | RTS 25/ I | 0.28 | 5.13 |  | Práce | Běžná |  |  |  | POL1_
|  | kromě zářezů se šikmými stěnami pro podzemní vedení, s urovnáním dna do předepsaného profilu a spádu, s případným nutným přemístěním ve výkopišti a dále buď s přemístěním výkopku na přilehlém terénu na vzdálenost do 3 m od okraje jámy nebo s naložením na dopravní prostředek, | [25 empty] | SPI |  | kromě zářezů se šikmými stěnami pro podzemní vedení, s urovnáním dna do předepsaného profilu a spádu, s případným nutným přemístěním ve výkopišti a dále buď s přemístěním výkopku na přilehlém terénu na vzdálenost do 3 m od okraje jámy nebo s naložením na dopravní prostředek,
|  | Začátek provozního součtu | [25 empty] | VV
|  | viz. příloha D.1.6.2 : | [25 empty] | VV | 2
|  | dno výkopu .... kóta 409,51 : 1/3*3,1416*1,65*(2,55^2+2,55*3,375+3,375^2) |  | 45.7877 | [23 empty] | VV | 2
|  | Mezisoučet |  | 45.7877 | [23 empty] | VV | 3
|  | Konec provozního součtu | [25 empty] | VV
|  | hor.tř. V - 40% : 45,78774*0,40 |  | 18.3151 | [23 empty] | VV | 0
2 | 131501111R00 | Hloubení nezapažených jam a zářezů do 100 m3, v hornině 6, hloubení strojně | m3 | 27.4726 |  | 0 |  | 0 |  | 0 | 21 | 0 | 0 | 0 | 0 | 0 | 800-1 | RTS 26/ I | RTS 25/ I | 0.34 | 9.34 |  | Práce | Běžná |  |  |  | POL1_
|  | kromě zářezů se šikmými stěnami pro podzemní vedení, s urovnáním dna do předepsaného profilu a spádu, s případným nutným přemístěním ve výkopišti a dále buď s přemístěním výkopku na přilehlém terénu na vzdálenost do 3 m od okraje jámy nebo s naložením na dopravní prostředek, | [25 empty] | SPI |  | kromě zářezů se šikmými stěnami pro podzemní vedení, s urovnáním dna do předepsaného profilu a spádu, s případným nutným přemístěním ve výkopišti a dále buď s přemístěním výkopku na přilehlém terénu na vzdálenost do 3 m od okraje jámy nebo s naložením na dopravní prostředek,
|  | hor.tř. VI - 60% : 45,78774*0,60 |  | 27.4726 | [23 empty] | VV | 0
3 | 131201203R00 | Hloubení zapažených jam a zářezů do 10000 m3, v hornině 3, strojně, s ručním dočištěním | m3 | 1777.1354 |  | 0 |  | 0 |  | 0 | 21 | 0 | 0 | 0 | 0 | 0 | 800-1 | RTS 26/ I | RTS 25/ I | 0.754 | 1339.96 |  | Práce | Běžná |  |  |  | POL1_
|  | s urovnáním dna do předepsaného profilu a spádu, s případně nutným přemístěním výkopku ve výkopišti a dále buď s přemístěním výkopku na přilehlém terénu na vzdálenost do 3 m od kraje jámy nebo s naložením na dopravní prostředek | [25 empty] | SPI |  | s urovnáním dna do předepsaného profilu a spádu, s případně nutným přemístěním výkopku ve výkopišti a dále buď s přemístěním výkopku na přilehlém terénu na vzdálenost do 3 m od kraje jámy nebo s naložením na dopravní prostředek
|  | Začátek provozního součtu | [25 empty] | VV
|  | viz. příloha D.1.6.2 : | [25 empty] | VV | 2
|  | dno výkopu .... kóta 411,16 : 3,1416*10,75*10,75*5,5 |  | 1996.7813 | [23 empty] | VV | 2
|  | Mezisoučet |  | 1996.7813 | [23 empty] | VV | 3
|  | Konec provozního součtu | [25 empty] | VV
|  | hor.tř. III - 89% : 1996,78132*0,89 |  | 1777.1354 | [23 empty] | VV | 0
4 | 131201209R00 | Hloubení zapažených jam a zářezů příplatek za lepivost, v hornině 3, | m3 | 888.5677 |  | 0 |  | 0 |  | 0 | 21 | 0 | 0 | 0 | 0 | 0 | 800-1 | RTS 26/ I | RTS 25/ I | 0.107 | 95.08 |  | Práce | Běžná |  |  |  | POL1_
|  | s urovnáním dna do předepsaného profilu a spádu, s případně nutným přemístěním výkopku ve výkopišti a dále buď s přemístěním výkopku na přilehlém terénu na vzdálenost do 3 m od kraje jámy nebo s naložením na dopravní prostředek | [25 empty] | SPI |  | s urovnáním dna do předepsaného profilu a spádu, s případně nutným přemístěním výkopku ve výkopišti a dále buď s přemístěním výkopku na přilehlém terénu na vzdálenost do 3 m od kraje jámy nebo s naložením na dopravní prostředek
|  | Odkaz na mn. položky pořadí 3 : 1777,13538*0,5 |  | 888.5677 | [23 empty] | VV | 5
5 | 131301203R00 | Hloubení zapažených jam a zářezů do 10000 m3, v hornině 4, strojně, s ručním dočištěním | m3 | 219.6459 |  | 0 |  | 0 |  | 0 | 21 | 0 | 0 | 0 | 0 | 0 | 800-1 | RTS 26/ I | RTS 25/ I | 1.012 | 222.28 |  | Práce | Běžná |  |  |  | POL1_
|  | s urovnáním dna do předepsaného profilu a spádu, s případně nutným přemístěním výkopku ve výkopišti a dále buď s přemístěním výkopku na přilehlém terénu na vzdálenost do 3 m od kraje jámy nebo s naložením na dopravní prostředek | [25 empty] | SPI |  | s urovnáním dna do předepsaného profilu a spádu, s případně nutným přemístěním výkopku ve výkopišti a dále buď s přemístěním výkopku na přilehlém terénu na vzdálenost do 3 m od kraje jámy nebo s naložením na dopravní prostředek
|  | hor.tř. IV - 11% : 1996,78132*0,11 |  | 219.6459 | [23 empty] | VV | 0
6 | 131301209R00 | Hloubení zapažených jam a zářezů příplatek za lepivost, v hornině 4, | m3 | 109.823 |  | 0 |  | 0 |  | 0 | 21 | 0 | 0 | 0 | 0 | 0 | 800-1 | RTS 26/ I | RTS 25/ I | 0.154 | 16.91 |  | Práce | Běžná |  |  |  | POL1_
|  | s urovnáním dna do předepsaného profilu a spádu, s případně nutným přemístěním výkopku ve výkopišti a dále buď s přemístěním výkopku na přilehlém terénu na vzdálenost do 3 m od kraje jámy nebo s naložením na dopravní prostředek | [25 empty] | SPI |  | s urovnáním dna do předepsaného profilu a spádu, s případně nutným přemístěním výkopku ve výkopišti a dále buď s přemístěním výkopku na přilehlém terénu na vzdálenost do 3 m od kraje jámy nebo s naložením na dopravní prostředek
|  | Odkaz na mn. položky pořadí 5 : 219,64594*0,5 |  | 109.823 | [23 empty] | VV | 5
7 | 138401101R00 | Dolamování hloubených vykopávek jam nebo zářezů ve vrstvě tloušťky do 1 000 mm v hornině 5 | m3 | 0.94248 |  | 0 |  | 0 |  | 0 | 21 | 0 | 0 | 0 | 0 | 0 | 800-1 | RTS 26/ I | RTS 25/ I | 4.503 | 4.24 |  | Práce | Běžná |  |  |  | POL1_
|  | zapažených i nezapažených v hornině tř. 5 - 7 s případným nutným přemístěním výkopku ve výkopišti, bez naložení, s přehozením výkopku na přilehlém terénu na vzdálenost do 3 m od okraje jámy nebo zářezu, nebo do 5 m od osy rýhy, nebo do 5 m od hrany šachty. | [25 empty] | SPI |  | zapažených i nezapažených v hornině tř. 5 - 7 s případným nutným přemístěním výkopku ve výkopišti, bez naložení, s přehozením výkopku na přilehlém terénu na vzdálenost do 3 m od okraje jámy nebo zářezu, nebo do 5 m od osy rýhy, nebo do 5 m od hrany šachty.
|  | dno výkopu .... kóta 411,16 : | [25 empty] | VV | 0
|  | čerpací jímka : 3,1416*0,5*0,5*0,6*2 |  | 0.94248 | [23 empty] | VV | 0
8 | 138501101R00 | Dolamování hloubených vykopávek jam nebo zářezů ve vrstvě tloušťky do 1 000 mm v hornině 6 | m3 | 0.2262 |  | 0 |  | 0 |  | 0 | 21 | 0 | 0 | 0 | 0 | 0 | 800-1 | RTS 26/ I | RTS 25/ I | 6.6 | 1.49 |  | Práce | Běžná |  |  |  | POL1_
|  | zapažených i nezapažených v hornině tř. 5 - 7 s případným nutným přemístěním výkopku ve výkopišti, bez naložení, s přehozením výkopku na přilehlém terénu na vzdálenost do 3 m od okraje jámy nebo zářezu, nebo do 5 m od osy rýhy, nebo do 5 m od hrany šachty. | [25 empty] | SPI |  | zapažených i nezapažených v hornině tř. 5 - 7 s případným nutným přemístěním výkopku ve výkopišti, bez naložení, s přehozením výkopku na přilehlém terénu na vzdálenost do 3 m od okraje jámy nebo zářezu, nebo do 5 m od osy rýhy, nebo do 5 m od hrany šachty.
|  | dno výkopu .... kóta 409,51 : | [25 empty] | VV | 0
|  | čerpací jímka : 3,1416*0,4*0,4*0,45 |  | 0.2262 | [23 empty] | VV | 0
9 | 138401201R00 | Dolamování hloubených vykopávek rýh ve vrstvě tloušťky do 500 mm v hornině 5 | m3 | 6.7623 |  | 0 |  | 0 |  | 0 | 21 | 0 | 0 | 0 | 0 | 0 | 800-1 | RTS 26/ I | RTS 25/ I | 7.522 | 50.87 |  | Práce | Běžná |  |  |  | POL1_
|  | zapažených i nezapažených v hornině tř. 5 - 7 s případným nutným přemístěním výkopku ve výkopišti, bez naložení, s přehozením výkopku na přilehlém terénu na vzdálenost do 3 m od okraje jámy nebo zářezu, nebo do 5 m od osy rýhy, nebo do 5 m od hrany šachty. | [25 empty] | SPI |  | zapažených i nezapažených v hornině tř. 5 - 7 s případným nutným přemístěním výkopku ve výkopišti, bez naložení, s přehozením výkopku na přilehlém terénu na vzdálenost do 3 m od okraje jámy nebo zářezu, nebo do 5 m od osy rýhy, nebo do 5 m od hrany šachty.
|  | dno výkopu .... kóta 411,16 : | [25 empty] | VV | 0
|  | pro trativody PVC d160 : 2*3,1416*10,25*(0,5+0,2)/2*0,3 |  | 6.7623 | [23 empty] | VV | 0
10 | 151701005T00 | Pažení do ocelových zápor - pro výkop jámy prům.hloubky do 6,0 m | m | 67.5444 |  | 0 |  | 0 |  | 0 | 21 | 0 | 0 | 0 | 0 | 0 |  | Vlastní | Indiv | 0 | 0 |  | Práce | Běžná |  |  |  | POL1_
|  | bez ohledu na druh pažin včetně ocelových zápor, kotvení zápor a převázek s odstraněním pažení. | [25 empty] | POP
|  | vč. podrobného návrhu v rámci dodavatelské dokumentace. | [25 empty] | POP
|  | viz. příloha D.1.6.2 : | [25 empty] | VV | 0
|  | dno výkopu .... kóta 411,16 : 2*3,1416*10,75 |  | 67.5444 | [23 empty] | VV | 0
11 | 161101103R00 | Svislé přemístění výkopku z horniny 1 až 4, při hloubce výkopu přes 4 do 6 m | m3 | 1996.7813 |  | 0 |  | 0 |  | 0 | 21 | 0 | 0 | 0 | 0 | 0 | 800-1 | RTS 26/ I | RTS 25/ I | 0.626 | 1249.99 |  | Práce | Běžná |  |  |  | POL1_
|  | bez naložení do dopravní nádoby, ale s vyprázdněním dopravní nádoby na hromadu nebo na dopravní prostředek, | [25 empty] | SPI |  | bez naložení do dopravní nádoby, ale s vyprázdněním dopravní nádoby na hromadu nebo na dopravní prostředek,
|  | zapaž. jáma - 100% : 1996,78132 |  | 1996.7813 | [23 empty] | VV | 0
12 | 161101154R00 | Svislé přemístění výkopku z horniny 5 až 7, při hloubce výkopu přes 6 do 8 m | m3 | 53.7187 |  | 0 |  | 0 |  | 0 | 21 | 0 | 0 | 0 | 0 | 0 | 800-1 | RTS 26/ I | RTS 25/ I | 1.092 | 58.66 |  | Práce | Běžná |  |  |  | POL1_
|  | bez naložení do dopravní nádoby, ale s vyprázdněním dopravní nádoby na hromadu nebo na dopravní prostředek, | [25 empty] | SPI |  | bez naložení do dopravní nádoby, ale s vyprázdněním dopravní nádoby na hromadu nebo na dopravní prostředek,
|  | nezapaž. jáma (objem do 100m3) - 100% : 45,78774 |  | 45.7877 | [23 empty] | VV | 0
|  | dolamování jam - 100% : 0,94248+0,2262 |  | 1.1687 | [23 empty] | VV | 0
|  | dolamování rýh - 100% : 6,76229 |  | 6.7623 | [23 empty] | VV | 0
13 | 162301101R00 | Vodorovné přemístění výkopku z horniny 1 až 4, na vzdálenost přes 50 do 500 m | m3 | 927.9908 |  | 0 |  | 0 |  | 0 | 21 | 0 | 0 | 0 | 0 | 0 | 800-1 | RTS 26/ I | RTS 25/ I | 0.01 | 9.28 |  | Práce | Běžná |  |  |  | POL1_
|  | po suchu, bez naložení výkopku, avšak se složením bez rozhrnutí, zpáteční cesta vozidla. | [25 empty] | SPI
|  | zásyp výkopkem : | [25 empty] | VV | 0
|  | odvoz na mezideponii a zpět : 463,99541*2 |  | 927.9908 | [23 empty] | VV | 0
14 | 167101102R00 | Nakládání, skládání, překládání neulehlého výkopku nakládání výkopku přes 100 m3, z horniny 1 až 4 | m3 | 463.9954 |  | 0 |  | 0 |  | 0 | 21 | 0 | 0 | 0 | 0 | 0 | 800-1 | RTS 26/ I | RTS 25/ I | 0.053 | 24.59 |  | Práce | Běžná |  |  |  | POL1_
|  | naložení na mezideponii : 463,99541 |  | 463.9954 | [23 empty] | VV | 0
15 | 171201201R00 | Uložení sypaniny na dočasnou skládku tak, že na 1 m2 plochy připadá přes 2 m3 výkopku nebo ornice | m3 | 463.9954 |  | 0 |  | 0 |  | 0 | 21 | 0 | 0 | 0 | 0 | 0 | 800-1 | RTS 26/ I | RTS 25/ I | 0.01 | 4.64 |  | Práce | Běžná |  |  |  | POL1_1
|  | uložení na mezideponii : 463,99541 |  | 463.9954 | [23 empty] | VV | 0
16 | 174101101R00 | Zásyp sypaninou se zhutněním jam, šachet, rýh nebo kolem objektů v těchto vykopávkách | m3 | 463.9954 |  | 0 |  | 0 |  | 0 | 21 | 0 | 0 | 0 | 0 | 0 | 800-1 | RTS 26/ I | RTS 25/ I | 0.2 | 92.8 |  | Práce | Běžná |  |  |  | POL1_
|  | z jakékoliv horniny s uložením výkopku po vrstvách, | [25 empty] | SPI
|  | vytěžená zemina : 1996,78132+45,78774 |  | 2042.5691 | [23 empty] | VV | 0
|  | vytlačená zemina : | [25 empty] | VV | 0
|  | ŠP lože : -(34,70467+69,48709) |  | -104.1918 | [23 empty] | VV | 0
|  | podkladní beton : -26,09408 |  | -26.0941 | [23 empty] | VV | 0
|  | kce zasahující do výkopu : | [25 empty] | VV | 0
|  | -3,1416*2,2*2,2*1,65 |  | -25.0888 | [23 empty] | VV | 0
|  | -3,1416*9,65*9,65*0,5 |  | -146.2768 | [23 empty] | VV | 0
|  | -3,1416*9,4*9,4*4,6 |  | -1276.9222 | [23 empty] | VV | 0
17 | R-115-PC01 | Čerpání podzemní vody vč. pohotovosti záložní čerpací soustavy a všech souvisejících prací | kpl | 1 |  | 0 |  | 0 |  | 0 | 21 | 0 | 0 | 0 | 0 | 0 |  | Vlastní | Indiv | 0.2 | 0.2 |  | Práce | Běžná |  |  |  | POL1_1
|  | odvodnění stavební jámy : | [25 empty] | VV | 0
|  | čerpání (kpl) : 1 |  | 1 | [23 empty] | VV | 0
18 | R-199-170504 | Likvidace odpadů nekontaminovaných vč. dopravy - zemina a kamení - vytěžené zeminy a horniny, skupina 17 05 04 z Katalogu odpadů | m3 | 1586.5046 |  | 0 |  | 0 |  | 0 | 21 | 0 | 0 | 0 | 0 | 0 |  | Vlastní | Indiv | 0 | 0 |  | Práce | Důležitá |  |  |  | POL1_
|  | 1. Položka obsahuje: | [25 empty] | POP
|  | - veškeré poplatky provozovateli skládky, recyklační linky nebo jiného zařízení na zpracování nebo likvidaci odpadů související s převzetím, uložením, zpracováním nebo likvidaci odpadu | [25 empty] | POP |  | - veškeré poplatky provozovateli skládky, recyklační linky nebo jiného zařízení na zpracování nebo likvidaci odpadů související s převzetím, uložením, zpracováním nebo likvidaci odpadu
|  | - náklady spojené s dopravou odpadu z místa stavby na místo převzetí provozovatelem skládky, recyklační linky nebo jiného zařízení na zpracování nebo likvidaci odpadů | [25 empty] | POP |  | - náklady spojené s dopravou odpadu z místa stavby na místo převzetí provozovatelem skládky, recyklační linky nebo jiného zařízení na zpracování nebo likvidaci odpadů
|  | 2. Způsob měření: | [25 empty] | POP
|  | - množství vykopávek se určuje v m3 objemu horniny v rostlém stavu z rozměrů daných projektem | [25 empty] | POP
|  | přebytečná zemina : | [25 empty] | VV | 0
|  | hloubení jam : | [25 empty] | VV | 0
|  | Odkaz na mn. položky pořadí 1 : 18,31510 |  | 18.3151 | [23 empty] | VV | 5
|  | Odkaz na mn. položky pořadí 2 : 27,47264 |  | 27.4726 | [23 empty] | VV | 5
|  | Odkaz na mn. položky pořadí 3 : 1777,13537 |  | 1777.1354 | [23 empty] | VV | 5
|  | Odkaz na mn. položky pořadí 5 : 219,64595 |  | 219.6459 | [23 empty] | VV | 5
|  | ruční výkop : | [25 empty] | VV | 0
|  | Odkaz na mn. položky pořadí 7 : 0,94248 |  | 0.94248 | [23 empty] | VV | 5
|  | Odkaz na mn. položky pořadí 8 : 0,22620 |  | 0.2262 | [23 empty] | VV | 5
|  | Odkaz na mn. položky pořadí 9 : 6,76229 |  | 6.7623 | [23 empty] | VV | 5
|  | zásyp : | [25 empty] | VV | 0
|  | Odkaz na mn. položky pořadí 16 : 463,99541*-1 |  | -463.9954 | [23 empty] | VV | 5
Díl: | 2 | Základy a zvláštní zakládání |  |  |  | 0 |  | 0 |  | 0 |  | 0 |  | 234.58 |  | 0 |  |  |  |  | 127.89 | [6 empty] | DIL
19 | 212561111R00 | Výplň trativodů kamenivem hrubým drceným, frakce 4-16 mm | m3 | 6.7623 |  | 0 |  | 0 |  | 0 | 21 | 0 | 1.665 | 11.26 | 0 | 0 | 800-2 | RTS 26/ I | RTS 25/ I | 0.92 | 6.22 |  | Práce | Běžná |  |  |  | POL1_
|  | do rýh bez zhutnění s úpravou povrchu výplně, | [25 empty] | SPI
|  | fr. 8-16 mm | [25 empty] | POP
|  | trativody PVC d160 : 2*3,1416*10,25*(0,5+0,2)/2*0,3 |  | 6.7623 | [23 empty] | VV | 0
20 | 212753116R00 | Plastové drenážní trubky montáž ohebné plastové drenážní trubky do rýhy, DN 160, bez lože | m | 64.4028 |  | 0 |  | 0 |  | 0 | 21 | 0 | 0 | 0 | 0 | 0 | 827-1 | RTS 26/ I | RTS 25/ I | 0.0793 | 5.11 |  | Práce | Běžná |  |  |  | POL1_
|  | trativody PVC d160 : 2*3,1416*10,25 |  | 64.4028 | [23 empty] | VV | 0
21 | 212971110R00 | Zřízení opláštění odvod. trativodů z geotextilie o sklonu do 2,5, | m2 | 87.5878 |  | 0 |  | 0 |  | 0 | 21 | 0 | 0.00017 | 0.01 | 0 | 0 | 800-2 | RTS 26/ I | RTS 25/ I | 0.075 | 6.57 |  | Práce | Běžná |  |  |  | POL1_1
|  | v rýze nebo v zářezu se stěnami, | [25 empty] | SPI
|  | trativody PVC d160 : 2*3,1416*10,25*(0,5+0,33+0,2+0,33) |  | 87.5878 | [23 empty] | VV | 0
22 | 242111111R00 | Osazení pláště studny ze skruží studna z betonových skruží celých, DN 800 mm, | m | 2 |  | 0 |  | 0 |  | 0 | 21 | 0 | 0.01916 | 0.04 | 0 | 0 | 825-1 | RTS 26/ I | RTS 25/ I | 1.95 | 3.9 |  | Práce | Běžná |  |  |  | POL1_0
|  | vodárenské kopané studny z betonových skruží na cementovou maltu MC 10, celokruhových, dílcových příplatek za každý další i započatý 1 m hloubky studny přes 4 m, | [25 empty] | SPI |  | vodárenské kopané studny z betonových skruží na cementovou maltu MC 10, celokruhových, dílcových příplatek za každý další i započatý 1 m hloubky studny přes 4 m,
|  | čerpací jímka DN800 : 1,0*2 |  | 2 | [23 empty] | VV | 0
23 | 243571112R00 | Výplň na dně studny výplň dna studny z kameniva hrubého drceného frakce 16-32 mm, | m3 | 0.60319 |  | 0 |  | 0 |  | 0 | 21 | 0 | 2.004 | 1.21 | 0 | 0 | 825-1 | RTS 26/ I | RTS 25/ I | 2.28 | 1.38 |  | Práce | Běžná |  |  |  | POL1_
|  | z betonu nebo kameniva, příplatek za každých dalších i započatých 10 m hloubky přes 10 m | [25 empty] | SPI
|  | čerpací jímka DN800 : 3,1416*0,4*0,4*0,6*2 |  | 0.60319 | [23 empty] | VV | 0
24 | 271531114R00 | Polštáře zhutněné pod základy kamenivo drcené, frakce 8 - 16 mm | m3 | 34.7047 |  | 0 |  | 0 |  | 0 | 21 | 0 | 2.16 | 74.96 | 0 | 0 | 800-2 | RTS 26/ I | RTS 25/ I | 1.085 | 37.65 |  | Práce | Běžná |  |  |  | POL1_
|  | fr. 0/8/16 mm | [25 empty] | POP
|  | ŠP polštář - finální vrstva : | [25 empty] | VV | 0
|  | dno výkopu .... kóta 411,16 : 3,1416*10,75*10,75*0,1 |  | 36.3051 | [23 empty] | VV | 0
|  | -1/3*3,1416*0,1*(3,475^2+3,475*3,525+3,525^2) |  | -3.8485 | [23 empty] | VV | 0
|  | dno výkopu .... kóta 409,51 : 1/3*3,1416*0,1*(2,65^2+2,65*2,7+2,7^2) |  | 2.2481 | [23 empty] | VV | 0
25 | 271571112R00 | Polštáře zhutněné pod základy štěrkopísek netříděný, | m3 | 69.4871 |  | 0 |  | 0 |  | 0 | 21 | 0 | 2.1 | 145.92 | 0 | 0 | 800-2 | RTS 26/ I | RTS 25/ I | 0.965 | 67.06 |  | Práce | Běžná |  |  |  | POL1_
|  | ŠP polštář - spodní vrstva : | [25 empty] | VV | 0
|  | dno výkopu .... kóta 411,16 : 3,1416*10,75*10,75*0,2 |  | 72.6102 | [23 empty] | VV | 0
|  | -1/3*3,1416*0,2*(3,375^2+3,375*3,475+3,475^2) |  | -7.3711 | [23 empty] | VV | 0
|  | dno výkopu .... kóta 409,51 : 1/3*3,1416*0,2*(2,55^2+2,55*2,65+2,65^2) |  | 4.248 | [23 empty] | VV | 0
26 | 242PC01 | Demontáž čerpací studny vč.odvozu a likvidace | kus | 2 |  | 0 |  | 0 |  | 0 | 21 | 0 | 0 | 0 | 0 | 0 |  | Vlastní | Indiv | 0 | 0 |  | Práce | Běžná |  |  |  | POL1_
|  | čerpací jímka DN800 - demontáž : 2 |  | 2 | [23 empty] | VV | 0
27 | 28611225.AR | Trubka plastová drenážní spoj: drážkový; potrubí: jednovrstvé; materiál: PVC; povrch: žebrovaný; ohebná; DN = 160; vsakovací plocha = 44,0 cm2/m | m | 66.3349 |  | 0 |  | 0 |  | 0 | 21 | 0 | 0.0008 | 0.05 | 0 | 0 | SPCM | RTS 26/ I | RTS 25/ I | 0 | 0 |  | Specifikace | Běžná |  |  |  | POL3_1
|  | Odkaz na mn. položky pořadí 20 : 64,40280*1,03 |  | 66.3349 | [23 empty] | VV | 5
28 | 59225704R | skruž betonová povrch hladký; kruhová; l = 1 000 mm; d = 800 mm; barva přírodní | kus | 2.04 |  | 0 |  | 0 |  | 0 | 21 | 0 | 0.54 | 1.1 | 0 | 0 | SPCM | RTS 26/ I | RTS 25/ I | 0 | 0 |  | Specifikace | Běžná |  |  |  | POL3_
|  | čerpací jímka DN800 : 1*2*1,02 |  | 2.04 | [23 empty] | VV | 0
29 | 67390503R | Geosyntetika typ: geotextilie; netkaná; materiál: PP; tl (2 kPa) = 3,2 mm; plošná hmotnost = 300 g/m2; Pevnost v tahu podélně = 7,0 kN/m; Pevnost v tahu příčně = 8,0 kN/m | m2 | 89.3396 |  | 0 |  | 0 |  | 0 | 21 | 0 | 0.0003 | 0.03 | 0 | 0 | SPCM | RTS 26/ I | RTS 25/ I | 0 | 0 |  | Specifikace | Běžná |  |  |  | POL3_
|  | opláštění trativodů : | [25 empty] | VV | 0
|  | trativody PVC d160 : 87,58781*1,02 |  | 89.3396 | [23 empty] | VV | 0
Díl: | 22 | Piloty |  |  |  | 0 |  | 0 |  | 0 |  | 0 |  | 3.45 |  | 0 |  |  |  |  | 150.96 | [6 empty] | DIL
30 | 229PC01 | Tahové mikropiloty dl. 6m, průměr vrtu 192 mm, minimální tahová únosnost 250 kN, D+M | kus | 37 |  | 0 |  | 0 |  | 0 | 21 | 0 | 0.09319 | 3.45 | 0 | 0 |  | Vlastní | Indiv | 4.08 | 150.96 |  | Práce | Běžná |  |  |  | POL1_
|  | viz. příloha D.1.6.101 : | [25 empty] | VV | 0
|  | mikropilota dl.6m : 37 |  | 37 | [23 empty] | VV | 0
Díl: | 26 | Vrty |  |  |  | 0 |  | 0 |  | 0 |  | 0 |  | 16.06 |  | 0 |  |  |  |  | 522.17 | [6 empty] | DIL
31 | 242791111R00 | Zapuštění zárubnice z trub z plastů hloubka do 50 m, DN do 200 mm | m | 49 |  | 0 |  | 0 |  | 0 | 21 | 0 | 0 | 0 | 0 | 0 | 825-1 | RTS 26/ I | RTS 25/ I | 0.9 | 44.1 |  | Práce | Důležitá |  |  |  | POL1_1
|  | nebo z tvrzené překlížky do studnového vrtu, | [25 empty] | SPI
|  | odvodnění hloubkové hydrovrty : | [25 empty] | VV | 0
|  | vnitř. výpažnice z PVC d160 : | [25 empty] | VV | 0
|  | 7x HV hl. 7,0 m : 7*7,0 |  | 49 | [23 empty] | VV | 0
32 | 247571113R00 | Obsyp a těsnění studny obsyp ze štěrkopísku tříděného frakce 0-63 mm | m3 | 5.1724 |  | 0 |  | 0 |  | 0 | 21 | 0 | 2.9141 | 15.07 | 0 | 0 | 825-1 | RTS 26/ I | RTS 25/ I | 2.62 | 13.55 |  | Práce | Běžná |  |  |  | POL1_0
|  | se zhutněním | [25 empty] | SPI
|  | Včetně dodání obsypových hmot. | [25 empty] | POP
|  | Začátek provozního součtu | [25 empty] | VV
|  | odvodnění hloubkové hydrovrty : | [25 empty] | VV | 2
|  | obsyp vnitř. výpažnice : 3,1416*(0,2*0,2-0,08*0,08)*1 |  | 0.10556 | [23 empty] | VV | 2
|  | Konec provozního součtu | [25 empty] | VV
|  | Odkaz na mn. položky pořadí 31 : 49,00000*0,10556 |  | 5.1724 | [23 empty] | VV | 5
33 | 249901314R00 | Děrování zárubnic děrování ocelových zárubnic, průměr 194 mm, vrtáním, plocha otvorů od 15 do 20 % | m | 49 |  | 0 |  | 0 |  | 0 | 21 | 0 | 0 | 0 | 0 | 0 | 825-1 | RTS 26/ I | RTS 25/ I | 7.61 | 372.89 |  | Práce | Běžná |  |  |  | POL1_
|  | osinkocementových vrtáním a ocelových vrtáním nebo vypalováním, vypalováním pro zárubnice | [25 empty] | SPI
|  | odvodnění hloubkové hydrovrty : | [25 empty] | VV | 0
|  | perforace vnitř. výpažnice z PVC d160 : | [25 empty] | VV | 0
|  | Odkaz na mn. položky pořadí 31 : 49,00000 |  | 49 | [23 empty] | VV | 5
34 | 264041210R00 | Odpažení vrtů pro piloty průměr přes 380 do 450 mm | m | 49 |  | 0 |  | 0 |  | 0 | 21 | 0 | 0 | 0 | 0 | 0 | 800-2 | RTS 26/ I | RTS 25/ I | 0.53 | 25.97 |  | Práce | Běžná |  |  |  | POL1_1
|  | pažených manipulační pažnicí, | [25 empty] | SPI
|  | Odkaz na mn. položky pořadí 31 : 49,00000 |  | 49 | [23 empty] | VV | 5
35 | 264221212R00 | Vrty pro piloty zapažené, svislé průměr přes 380 do 450 mm, hloubka od 0 do 10 m, hornina třídy 2 | m | 49 |  | 0 |  | 0 |  | 0 | 21 | 0 | 0.01742 | 0.85 | 0 | 0 | 800-2 | RTS 26/ I | RTS 25/ I | 1.34 | 65.66 |  | Práce | Běžná |  |  |  | POL1_1
|  | odvodnění hloubkové hydrovrty : | [25 empty] | VV | 0
|  | vnější výpažnice DN400 : | [25 empty] | VV | 0
|  | Odkaz na mn. položky pořadí 31 : 49,00000 |  | 49 | [23 empty] | VV | 5
36 | 286118996R | Trubka plastová materiál: PVC; de = 160,0 mm; tl. stěny = 3,6 mm | m | 51.45 |  | 0 |  | 0 |  | 0 | 21 | 0 | 0.00278 | 0.14 | 0 | 0 | SPCM | RTS 26/ I | RTS 25/ I | 0 | 0 |  | Specifikace | Běžná |  |  |  | POL3_
|  | Začátek provozního součtu | [25 empty] | VV
|  | odvodnění hloubkové hydrovrty : | [25 empty] | VV | 2
|  | vnitř. výpažnice z PVC d160 : | [25 empty] | VV | 2
|  | Konec provozního součtu | [25 empty] | VV
|  | Odkaz na mn. položky pořadí 31 : 49,00000*1,05 |  | 51.45 | [23 empty] | VV | 5
Díl: | 38 | Kompletní konstrukce |  |  |  | 0 |  | 0 |  | 0 |  | 0 |  | 1343.85 |  | 0 |  |  |  |  | 4019.11 | [6 empty] | DIL
37 | 380311533R00 | Kompletní konstrukce z betonu prostého třídy C 12/15, tloušťky konstrukce přes 300 mm | m3 | 26.0941 |  | 0 |  | 0 |  | 0 | 21 | 0 | 2.5877 | 67.52 | 0 | 0 | 801-5 | RTS 26/ I | RTS 25/ I | 1.125 | 29.36 |  | Práce | Běžná |  |  |  | POL1_
|  | čistíren odpadních vod (mimo budovy), nádrží, vodojemů, žlabů nebo kanálů, včetně pomocného pracovního lešení o výšce podlahy do 1900 mm a pro zatížení do 1,5 kPa, | [25 empty] | SPI |  | čistíren odpadních vod (mimo budovy), nádrží, vodojemů, žlabů nebo kanálů, včetně pomocného pracovního lešení o výšce podlahy do 1900 mm a pro zatížení do 1,5 kPa,
|  | podkladní beton : | [25 empty] | VV | 0
|  | pod ŽB dno : | [25 empty] | VV | 0
|  | 1/3*3,1416*1,55*(2,75^2+2,75*3,525+3,525^2) |  | 48.1784 | [23 empty] | VV | 0
|  | -3,1416*2,2*2,2*1,55 |  | -23.5683 | [23 empty] | VV | 0
|  | 2*3,1416*3,525*(0,67*0,2/2) |  | 1.4839 | [23 empty] | VV | 0
38 | 380316333T06 | Kompletní konstrukce z betonu C 30/37 , tloušťky konstrukce přes 300 mm, XA1, XC2 | m3 | 149.4645 |  | 0 |  | 0 |  | 0 | 21 | 0 | 2.6292 | 392.98 | 0 | 0 |  | Vlastní | v2025 | 1.923 | 287.42 |  | Práce | Běžná |  |  |  | POL1_
|  | výplňový, spádový beton vč. penetrace - adhezního můstku | [25 empty] | POP
|  | viz přílohy D.1.6.. : | [25 empty] | VV | 0
|  | spádový beton : | [25 empty] | VV | 0
|  | 3,1416*1,7*1,7*1,65 |  | 14.9807 | [23 empty] | VV | 0
|  | -1/3*3,1416*0,9*(1,0^2+1,0*1,5+1,5^2) |  | -4.4768 | [23 empty] | VV | 0
|  | -3,1416*0,25*0,25*0,75 |  | -0.14726 | [23 empty] | VV | 0
|  | 3,1416*9,0*9,0*0,85 |  | 216.2992 | [23 empty] | VV | 0
|  | -1/3*3,1416*0,75*(1,55^2+1,55*9,0+9,0^2) |  | -76.4607 | [23 empty] | VV | 0
|  | -1/3*3,1416*0,1*(1,5^2+1,5*1,55+1,55^2) |  | -0.73068 | [23 empty] | VV | 0
39 | 380326143T04 | Kompletní konstrukce ze ŽB třídy C 30/37, tloušťky konstrukce přes 300 mm, vliv prostředí XC4, XF3, XA1 | m3 | 312.6104 |  | 0 |  | 0 |  | 0 | 21 | 0 | 2.5772 | 805.68 | 0 | 0 |  | Vlastní | v2025 | 2.455 | 767.46 |  | Práce | Běžná |  |  |  | POL1_
|  | vč. pomocného lešení | [25 empty] | POP
|  | viz přílohy D.1.6.. : | [25 empty] | VV | 0
|  | dno : 3,1416*2,2*2,2*0,5 |  | 7.6027 | [23 empty] | VV | 0
|  | stěny : 3,1416*(2,2*2,2-1,7*1,7)*1,15 |  | 7.045 | [23 empty] | VV | 0
|  | dno : 3,1416*(9,65*9,65-1,7*1,7)*0,5 |  | 141.7372 | [23 empty] | VV | 0
|  | stěny : 3,1416*(9,4*9,4-9,0*9,0)*6,15 |  | 142.2014 | [23 empty] | VV | 0
|  | zhlaví : 3,1416*(9,6*9,6-9,0*9,0)*0,4 |  | 14.0241 | [23 empty] | VV | 0
40 | 380356221R00 | Bednění kompletních konstrukcí omítaných z betonu prostého nebo železového obyčejného i vodostavebního, ploch zaoblených, zřízení | m2 | 416.262 |  | 0 |  | 0 |  | 0 | 21 | 0 | 0.0393 | 16.36 | 0 | 0 | 801-5 | RTS 26/ I | RTS 25/ I | 1.98 | 824.2 |  | Práce | Běžná |  |  |  | POL1_
|  | čistíren odpadních vod (mimo budovy), nádrží, vodojemů, žlabů nebo kanálů | [25 empty] | SPI
|  | viz přílohy D.1.6.. : | [25 empty] | VV | 0
|  | dno : 2*3,1416*2,2*0,5 |  | 6.9115 | [23 empty] | VV | 0
|  | stěny - vně : 2*3,1416*2,2*1,15 |  | 15.8965 | [23 empty] | VV | 0
|  | stěny - vnitř. : 2*3,1416*1,7*1,65 |  | 17.6244 | [23 empty] | VV | 0
|  | dno : 2*3,1416*9,65*0,5 |  | 30.3164 | [23 empty] | VV | 0
|  | stěny - vně : 2*3,1416*9,4*6,15 |  | 363.2318 | [23 empty] | VV | 0
|  | stěny - vnitř. : 2*3,1416*9,0*6,55 |  | 370.3946 | [23 empty] | VV | 0
|  | zhlaví : 2*3,1416*9,6*0,4 |  | 24.1275 | [23 empty] | VV | 0
|  | 3,1416*(9,6*9,6-9,4*9,4) |  | 11.9381 | [23 empty] | VV | 0
|  | odpočet pohled. bet. : -424,17883 |  | -424.1788 | [23 empty] | VV | 0
41 | 380356222R00 | Bednění kompletních konstrukcí omítaných z betonu prostého nebo železového obyčejného i vodostavebního, ploch zaoblených, odbednění | m2 | 416.262 |  | 0 |  | 0 |  | 0 | 21 | 0 | 0 | 0 | 0 | 0 | 801-5 | RTS 26/ I | RTS 25/ I | 0.466 | 193.98 |  | Práce | Běžná |  |  |  | POL1_
|  | čistíren odpadních vod (mimo budovy), nádrží, vodojemů, žlabů nebo kanálů | [25 empty] | SPI
|  | Odkaz na mn. položky pořadí 40 : 416,26200 |  | 416.262 | [23 empty] | VV | 5
42 | 380356242T00 | Bednění kompletních konstrukcí neomítaných z betonu prostého nebo železového obyčejného vodostavebního, ploch zaoblených, odbednění | m2 | 424.1788 |  | 0 |  | 0 |  | 0 | 21 | 0 | 0 | 0 | 0 | 0 | 801-5 | Vlastní | v2025 | 0.65 | 275.72 |  | Práce | Běžná |  |  |  | POL1_
|  | čistíren odpadních vod (mimo budovy), nádrží, vodojemů, žlabů nebo kanálů | [25 empty] | SPI
|  | Odkaz na mn. položky pořadí 43 : 424,17883 |  | 424.1788 | [23 empty] | VV | 5
43 | 380356241T06 | Bednění kompl.konstr.neomít.BV pl.zaoblených,zříz., v kvalitě pohledového betonu PB2-C1-H1-S1-U1-Z0-B1-T1 | m2 | 424.1788 |  | 0 |  | 0 |  | 0 | 21 | 0 | 0.04435 | 18.81 | 0 | 0 |  | Vlastní | v2025 | 1.72 | 729.59 |  | Práce | Běžná |  |  |  | POL1_
|  | viz přílohy D.1.6.. : | [25 empty] | VV | 0
|  | pohledový beton : | [25 empty] | VV | 0
|  | stěny - vně (30cm pod UT) : 2*3,1416*9,4*0,3 |  | 17.7186 | [23 empty] | VV | 0
|  | stěny - vnitř. : 2*3,1416*9,0*6,55 |  | 370.3946 | [23 empty] | VV | 0
|  | zhlaví : 2*3,1416*9,6*0,4 |  | 24.1275 | [23 empty] | VV | 0
|  | 3,1416*(9,6*9,6-9,4*9,4) |  | 11.9381 | [23 empty] | VV | 0
44 | 380361005R00 | Výztuž kompletních konstrukcí z oceli z oceli B500B | t | 0.65557 |  | 0 |  | 0 |  | 0 | 21 | 0 | 1.0293 | 0.67 | 0 | 0 | 801-5 | RTS 26/ I | RTS 25/ I | 22.07 | 14.47 |  | Práce | Běžná |  |  |  | POL1_
|  | čistíren odpadních vod (mimo budovy), nádrží, vodojemů, žlabů nebo kanálů, včetně pomocného pracovního lešení o výšce podlahy do 1900 mm a pro zatížení do 1,5 kPa | [25 empty] | SPI |  | čistíren odpadních vod (mimo budovy), nádrží, vodojemů, žlabů nebo kanálů, včetně pomocného pracovního lešení o výšce podlahy do 1900 mm a pro zatížení do 1,5 kPa
|  | viz přílohy D.1.6.. : | [25 empty] | VV | 0
|  | Začátek provozního součtu | [25 empty] | VV
|  | spádový beton vyztužení horního povrchu bet. sítí : | [25 empty] | VV | 2
|  | 3,1416*(1,0*1,0-0,25*0,25) |  | 2.9453 | [23 empty] | VV | 2
|  | 3,1416*(1,0+1,5)*(0,9^2+(1,0-1,5)^2)^(1/2) |  | 8.0862 | [23 empty] | VV | 2
|  | 3,1416*(1,5+1,55)*(0,1^2+(1,5-1,55)^2)^(1/2) |  | 1.0713 | [23 empty] | VV | 2
|  | 3,1416*(1,55+9,0)*(0,75^2+(1,55-9,0)^2)^(1/2) |  | 248.17 | [23 empty] | VV | 2
|  | Mezisoučet |  | 260.2727 | [23 empty] | VV | 3
|  | Konec provozního součtu | [25 empty] | VV
|  | síť 5x150x150 mm, překrytí 20% : 260,27271*1,2*2,099*0,001 |  | 0.65557 | [23 empty] | VV | 0
45 | 380361007R00 | Výztuž kompletních konstrukcí z oceli z oceli B500B | t | 40.6394 |  | 0 |  | 0 |  | 0 | 21 | 0 | 1.0293 | 41.83 | 0 | 0 | 801-5 | RTS 26/ I | RTS 25/ I | 22.07 | 896.91 |  | Práce | Běžná |  |  |  | POL1_
|  | čistíren odpadních vod (mimo budovy), nádrží, vodojemů, žlabů nebo kanálů, včetně pomocného pracovního lešení o výšce podlahy do 1900 mm a pro zatížení do 1,5 kPa | [25 empty] | SPI |  | čistíren odpadních vod (mimo budovy), nádrží, vodojemů, žlabů nebo kanálů, včetně pomocného pracovního lešení o výšce podlahy do 1900 mm a pro zatížení do 1,5 kPa
|  | viz statika - z oceli B 500 B : | [25 empty] | VV | 0
|  | Odkaz na mn. položky pořadí 39 : 312,61038*0,13 |  | 40.6394 | [23 empty] | VV | 5
Díl: | 63 | Podlahy a podlahové konstrukce |  |  |  | 0 |  | 0 |  | 0 |  | 0 |  | 81.99 |  | 0 |  |  |  |  | 193.28 | [6 empty] | DIL
46 | 631313511R00 | Mazanina z betonu prostého tl. přes 80 do 120 mm třídy C 12/15, | m3 | 31.293 |  | 0 |  | 0 |  | 0 | 21 | 0 | 2.525 | 79.01 | 0 | 0 | 801-1 | RTS 26/ I | RTS 25/ I | 2.58 | 80.74 |  | Práce | Běžná |  |  |  | POL1_
|  | (z kameniva) hlazená dřevěným hladítkem | [25 empty] | SPI
|  | podkladní beton : | [25 empty] | VV | 0
|  | pod ŽB dno : | [25 empty] | VV | 0
|  | 3,1416*(9,85*9,85-2,2*2,2)*0,1 |  | 28.96 | [23 empty] | VV | 0
|  | 1/3*3,1416*0,1*(2,7^2+2,7*2,75+2,75^2) |  | 2.3329 | [23 empty] | VV | 0
47 | 631PC | Speciální vysokopevnostní opravná malta s rozptýlenou výztuží z nerezových drátků, tl. 40 mm, D+M, vč. spojovacího adhezního můstku | m2 | 35.0603 |  | 0 |  | 0 |  | 0 | 21 | 0 | 0.085 | 2.98 | 0 | 0 |  | Vlastní | Indiv | 3.21 | 112.54 |  | Práce | Běžná |  |  |  | POL1_
|  | viz přílohy D.1.6.. : | [25 empty] | VV | 0
|  | zhlaví : 3,1416*(9,6*9,6-9,0*9,0) |  | 35.0603 | [23 empty] | VV | 0
Díl: | 89 | Ostatní konstrukce na trubním vedení |  |  |  | 0 |  | 0 |  | 0 |  | 0 |  | 27.29 |  | 0 |  |  |  |  | 59.47 | [6 empty] | DIL
48 | 899623141R00 | Obetonování potrubí nebo zdiva stok betonem prostým třídy C 12/15 | m3 | 10.73 |  | 0 |  | 0 |  | 0 | 21 | 0 | 2.525 | 27.09 | 0 | 0 | 827-1 | RTS 26/ I | RTS 25/ I | 1.3 | 13.95 |  | Práce | Běžná |  |  |  | POL1_
|  | z cementu portlandského nebo struskoportlandského, v otevřeném výkopu, | [25 empty] | SPI
|  | obetonování potrubí pod nádržemi : | [25 empty] | VV | 0
|  | 1/Z ... přítokové potrubí DN300 : 13,2*(0,624*0,624-3,1416*0,162*0,162) |  | 4.0514 | [23 empty] | VV | 0
|  | 2/Z ... potrubí sání kalu DN250 : 14,0*(0,573*0,573-3,1416*0,1365*0,1365) |  | 3.7771 | [23 empty] | VV | 0
|  | 3/Z ... ocel. chránička DN100 : 18,0*(0,414*0,414-3,1416*0,057*0,057) |  | 2.9014 | [23 empty] | VV | 0
49 | 899643111R00 | Bednění pro obetonování potrubí v otevřeném příkopu | m2 | 47.4216 |  | 0 |  | 0 |  | 0 | 21 | 0 | 0.00415 | 0.2 | 0 | 0 | 827-1 | RTS 26/ I | RTS 25/ I | 0.96 | 45.52 |  | Práce | Běžná |  |  |  | POL1_
|  | obetonování potrubí pod nádržemi : | [25 empty] | VV | 0
|  | 1/Z ... přítokové potrubí DN300 : 13,2*2*0,624 |  | 16.4736 | [23 empty] | VV | 0
|  | 2/Z ... potrubí sání kalu DN250 : 14,0*2*0,573 |  | 16.044 | [23 empty] | VV | 0
|  | 3/Z ... ocel. chránička DN100 : 18,0*2*0,414 |  | 14.904 | [23 empty] | VV | 0
Díl: | 93 | Dokončovací práce inženýrských staveb |  |  |  | 0 |  | 0 |  | 0 |  | 0 |  | 0 |  | 0 |  |  |  |  | 182.19 | [6 empty] | DIL
50 | 933901111R00 | Zkoušky objektů a vymývání provedení zkoušky vodotěsnosti betonové nádrže jakéhokoliv druhu a tvaru, o obsahu do 1000 m3 | m3 | 1656.3096 |  | 0 |  | 0 |  | 0 | 21 | 0 | 0 | 0 | 0 | 0 | 801-5 | RTS 26/ I | RTS 25/ I | 0.11 | 182.19 |  | Práce | Běžná |  |  |  | POL1_1
|  | - | [25 empty] | SPI
|  | viz přílohy D.1.6.. : | [25 empty] | VV | 0
|  | 3,1416*1,7*1,7*1,65 |  | 14.9807 | [23 empty] | VV | 0
|  | 3,1416*9,0*9,0*6,45 |  | 1641.3289 | [23 empty] | VV | 0
51 | 93PC-PaDS01 | Těsnění pracovních a dilatačních spár, D+M | Soubor | 1 |  | 0 |  | 0 |  | 0 | 21 | 0 | 0.003 | 0 | 0 | 0 |  | Vlastní | Indiv | 0 | 0 |  | Práce | Běžná |  |  |  | POL1_
|  | viz statika, přílohy D.1.6.101 : 1 |  | 1 | [23 empty] | VV | 0
52 | 08211320R | vodné pro vodu pitnou | m3 | 1705.9989 |  | 0 |  | 0 |  | 0 | 21 | 0 | 0 | 0 | 0 | 0 | SPCM | RTS 26/ I | RTS 25/ I | 0 | 0 |  | Specifikace | Běžná |  |  |  | POL3_1
|  | Odkaz na mn. položky pořadí 50 : 1656,30964*1,03 |  | 1705.9989 | [23 empty] | VV | 5
Díl: | 95 | Dokončovací konstrukce na pozemních stavbách |  |  |  | 0 |  | 0 |  | 0 |  | 0 |  | 0.06 |  | 0 |  |  |  |  | 76.06 | [6 empty] | DIL
53 | 952903112R00 | Vyčištění objektů při světlé výšce prostoru do 3,5 m čistíren odpadních vod, nádrží, žlabů nebo kanálů | m2 | 292.5537 |  | 0 |  | 0 |  | 0 | 21 | 0 | 1e-05 | 0 | 0 | 0 | 801-5 | RTS 26/ I | RTS 25/ I | 0.17 | 49.73 |  | Práce | Běžná |  |  |  | POL1_1
|  | při světlé výšce prostoru do 3,5 m čistíren odpadních vod, nádrží, vodojemů, žlabů nebo kanálů | [25 empty] | SPI
|  | viz přílohy D.1.6.. : | [25 empty] | VV | 0
|  | 3,1416*9,65*9,65 |  | 292.5537 | [23 empty] | VV | 0
54 | 952903119R00 | Vyčištění objektů příplatek k ceně za vyčištění prostorů jakékoliv výšky přes 3,5 m | m2 | 292.5537 |  | 0 |  | 0 |  | 0 | 21 | 0 | 0.0002 | 0.06 | 0 | 0 | 801-5 | RTS 26/ I | RTS 25/ I | 0.09 | 26.33 |  | Práce | Běžná |  |  |  | POL1_1
|  | při světlé výšce prostoru do 3,5 m čistíren odpadních vod, nádrží, vodojemů, žlabů nebo kanálů | [25 empty] | SPI
|  | Odkaz na mn. položky pořadí 53 : 292,55365 |  | 292.5537 | [23 empty] | VV | 5
Díl: | 961 | Prostupy |  |  |  | 0 |  | 0 |  | 0 |  | 0 |  | 0 |  | 0 |  |  |  |  | 0 | [6 empty] | DIL
55 | 970PC00 | Prostupy, Vč. utěsnění; vč. ochranného nátěru výztuže. | kpl | 1 |  | 0 |  | 0 |  | 0 | 21 | 0 | 0 | 0 | 0 | 0 |  | Vlastní | Indiv | 0 | 0 |  | Práce | Běžná |  |  |  | POL1_
|  | viz přílohy Technická zpráva, Výkaz prostupů a výkresová dokumentace. Těsnit viz poznámka, vč. přesunu hmot a likvidace suti | [25 empty] | POP |  | viz přílohy Technická zpráva, Výkaz prostupů a výkresová dokumentace. Těsnit viz poznámka, vč. přesunu hmot a likvidace suti
Díl: | 99 | Staveništní přesun hmot |  |  |  | 0 |  | 0 |  | 0 |  | 0 |  | 0 |  | 0 |  |  |  |  | 717.07 | [6 empty] | DIL
56 | 998142251R00 | Přesun hmot pro nádrže a jímky pro nádrže a jímky pozemních čistíren vod (814 1 JKSO), nádrže pozemní mimo nádrží a jímek čistíren odpadních vod (814 2 JKSO), zásobníky a jámy pozemní mimo zemědělství (814 3 JKSO) se svislou nosnou konstrukcí monolitickou betonovou tyčovou nebo plošnou (KMCH 2 a 3 - JKSO šesté místo) vodorovně 50 m výšky do 25 mm | t | 1707.3059 |  | 0 |  | 0 |  | 0 | 21 | 0 | 0 | 0 | 0 | 0 | 801-5 | RTS 26/ I | RTS 25/ I | 0.42 | 717.07 |  | Přesun hmot | Běžná |  |  |  | POL7_
|  | na novostavbách a změnách objektů | [25 empty] | SPI
|  | Hmotnosti z položek s pořadovými čísly: : | [25 empty] | VV | 0
|  | 19,21,22,23,24,25,27,28,29,30,32,35,36,37,38,39,40,43,44,45,46,47,48,49,51,53,54, : | [25 empty] | VV | 0
|  | Součet: : 1707,30592 |  | 1707.3059 | [23 empty] | VV | 0
Díl: | 711 | Izolace proti vodě |  |  |  | 0 |  | 0 |  | 0 |  | 0 |  | 0.41 |  | 0 |  |  |  |  | 12.16 | [6 empty] | DIL
57 | 711131101RZ2 | Provedení izolace proti zemní vlhkosti pásy na sucho vodorovná, 2 vrstvy, včetně dodávky izolačního pásu s hadrovou vložkou | m2 | 289.6005 |  | 0 |  | 0 |  | 0 | 21 | 0 | 0.0014 | 0.41 | 0 | 0 | 800-711 | RTS 26/ I | RTS 25/ I | 0.042 | 12.16 |  | Práce | Běžná |  |  |  | POL1_
|  | separační kluzná vrstva na podkladní beton pod ŽB dno : | [25 empty] | VV | 0
|  | 3,1416*(9,85*9,85-2,2*2,2) |  | 289.6005 | [23 empty] | VV | 0
Díl: | 767 | Konstrukce zámečnické |  |  |  | 0 |  | 0 |  | 0 |  | 0 |  | 0 |  | 0 |  |  |  |  | 0 | [6 empty] | DIL
58 | 767PC-Z01 | 1/Z - Přítokové potrubí DN 300 mm s patou středového pilíře DN 500 mm, nerez ocel 1.4404, vč. všech výztuh, kotevních prvků, přírub a doplňků, D+M | kus | 1 |  | 0 |  | 0 |  | 0 | 21 | 0 | 0 | 0 | 0 | 0 |  | Vlastní | Indiv | 0 | 0 |  | Práce | Běžná |  |  |  | POL1_
|  | podrobný popis viz příloha Technická zpráva, Výpis zámečnických výrobků | [25 empty] | POP
59 | 767PC-Z02 | 2/Z - Potrubí sání kalu z kalové jímky DN 250 mm s navařenou odbočkou DN150, nerez ocel 1.4404, vč. všech výztuh, kotevních prvků, přírub a doplňků, D+M | kus | 1 |  | 0 |  | 0 |  | 0 | 21 | 0 | 0 | 0 | 0 | 0 |  | Vlastní | Indiv | 0 | 0 |  | Práce | Běžná |  |  |  | POL1_
|  | podrobný popis viz příloha Technická zpráva, Výpis zámečnických výrobků | [25 empty] | POP
60 | 767PC-Z03 | 3/Z - Ocelová chránička DN 100 mm, nerez ocel 1.4404 (včetně zatahovacího ocelového lanka), vč. všech výztuh, kotevních prvků, přírub a doplňků, D+M | kus | 1 |  | 0 |  | 0 |  | 0 | 21 | 0 | 0 | 0 | 0 | 0 |  | Vlastní | Indiv | 0 | 0 |  | Práce | Běžná |  |  |  | POL1_
|  | podrobný popis viz příloha Technická zpráva, Výpis zámečnických výrobků | [25 empty] | POP
61 | 767PC-Z04 | 4/Z - Čerpací ocelová studna DN 400 délky 1,50 m s těsnícím víkem, "černá" konstrukční ocel, D+M | kus | 1 |  | 0 |  | 0 |  | 0 | 21 | 0 | 0 | 0 | 0 | 0 |  | Vlastní | Indiv | 0 | 0 |  | Práce | Běžná |  |  |  | POL1_
|  | podrobný popis viz příloha Technická zpráva, Výpis zámečnických výrobků | [25 empty] | POP
62 | 767PC-Z05 | 5/Z - Zábradlí instalované na zhlaví stěny dosazovací nádrže, nerez ocel 1.4301, výška 0,95m, celk. dl. 61,2 m, vč. 2x branka, D+M | kus | 1 |  | 0 |  | 0 |  | 0 | 21 | 0 | 0 | 0 | 0 | 0 |  | Vlastní | Indiv | 0 | 0 |  | Práce | Běžná |  |  |  | POL1_
|  | podrobný popis viz příloha Technická zpráva, Výpis zámečnických výrobků | [25 empty] | POP
Díl: | 783 | Nátěry |  |  |  | 0 |  | 0 |  | 0 |  | 0 |  | 0 |  | 0 |  |  |  |  | 0 | [6 empty] | DIL
63 | 783PC01 | Nátěr bitumenový ochranný a penetrační 2x (neobsahující rozpouštědla, určený pro izolaci podz. části staveb proti agresivní vodě) | m2 | 408.5101 |  | 0 |  | 0 |  | 0 | 21 | 0 | 0 | 0 | 0 | 0 |  | Vlastní | Indiv | 0 | 0 |  | Práce | Běžná |  |  |  | POL1_
|  | podrobný popis viz. příloha Technická zpráva | [25 empty] | POP
|  | viz příloha D.1.6.. : | [25 empty] | VV | 0
|  | Vnější povrch ve styku se zeminou : | [25 empty] | VV | 0
|  | dno : 2*3,1416*9,65*0,5 |  | 30.3164 | [23 empty] | VV | 0
|  | 3,1416*(9,65*9,65-9,4*9,4) |  | 14.9619 | [23 empty] | VV | 0
|  | stěny - vně : 2*3,1416*9,4*6,15 |  | 363.2318 | [23 empty] | VV | 0
64 | 783PC03 | Ochranná uzavírací a hydroizolační membrána, 4 vrstvy: 1x dvousložkový penetrační nátěr, 3x dvousložkový pružný, mechanicky a chemicky odolný vrchní nátěr | m2 | 582.6009 |  | 0 |  | 0 |  | 0 | 21 | 0 | 0 | 0 | 0 | 0 |  | Vlastní | Indiv | 0 | 0 |  | Práce | Běžná |  |  |  | POL1_
|  | vč. přípravy povrchu | [25 empty] | POP
|  | podrobný popis viz. příloha Technická zpráva | [25 empty] | POP
|  | viz přílohy D.1.6.. : | [25 empty] | VV | 0
|  | vnitř. povrch : | [25 empty] | VV | 0
|  | stěny : 2*3,1416*9,0*(6,55-0,85) |  | 322.3282 | [23 empty] | VV | 0
|  | dno - povrch spád. maz. : | [25 empty] | VV | 0
|  | 3,1416*(1,0*1,0-0,25*0,25) |  | 2.9453 | [23 empty] | VV | 0
|  | 3,1416*(1,0+1,5)*(0,9^2+(1,0-1,5)^2)^(1/2) |  | 8.0862 | [23 empty] | VV | 0
|  | 3,1416*(1,5+1,55)*(0,1^2+(1,5-1,55)^2)^(1/2) |  | 1.0713 | [23 empty] | VV | 0
|  | 3,1416*(1,55+9,0)*(0,75^2+(1,55-9,0)^2)^(1/2) |  | 248.17 | [23 empty] | VV | 0
[26 empty] | 12 | 21 | DPH
| Celkem |  |  |  |  | 0 | [19 empty] | 0 | 0 | SUM
JKSO:
| 814.1 | Nádrže a jímky pozemní čistíren odpadních vod | [25 empty] | JKSO
| m3 | svislá nosná konstrukce monolitická betonová plošná | [25 empty] | JKSOChar
JKSOAkce
END
Note on S6: Jedná se o informaci, zda se jedná o položku, která je do rozpočtu zadána z cenové soustavy RTS, nebo vlastní.
Note on T6: Jedná se o název CÚ, která je zadána u položky rozpočtu

## SO 07 1 Pol
Položkový soupis prací a dodávek | [27 empty] | #TypZaznamu#
S: | 6498_1 | ČOV Jaroměřice nad Rokytnou - intenzifikace | [25 empty] | STA
O: | SO 07 | Dmychárna a elektrorozvodna | [22 empty] | STA |  |  | OBJ
R: | 1 | Dmychárna a elektrorozvodna | [25 empty] | ROZ
P.č. | Číslo položky | Název položky | MJ | Množství | Cena / MJ | Celkem | Dodávka | Dodávka celk. | Montáž | Montáž celk. | DPH | Cena s DPH | Hmotnost / MJ | Hmotnost celk.(t) | Dem. hmotnost / MJ | Dem. hmotnost celk.(t) | Ceník | Cen. soustava / platnost | Cenová úroveň | Nhod / MJ | Nhod celk. | Dodavatel | Typ položky | Stav položky
Díl: | 1 | Zemní práce |  |  |  | 0 |  | 0 |  | 0 |  | 0 |  | 652.1 |  | 0 |  |  |  |  | 525.45 | [6 empty] | DIL
1 | 131201119R00 | Hloubení nezapažených jam a zářezů příplatek za lepivost, v hornině 3, | m3 | 39.24 |  | 0 |  | 0 |  | 0 | 21 | 0 | 0 | 0 | 0 | 0 | 800-1 | RTS 26/ I | RTS 25/ I | 0.04 | 1.57 |  | Práce | Běžná |  |  |  | POL1_
|  | kromě zářezů se šikmými stěnami pro podzemní vedení, s urovnáním dna do předepsaného profilu a spádu, s případným nutným přemístěním ve výkopišti a dále buď s přemístěním výkopku na přilehlém terénu na vzdálenost do 3 m od okraje jámy nebo s naložením na dopravní prostředek, | [25 empty] | SPI |  | kromě zářezů se šikmými stěnami pro podzemní vedení, s urovnáním dna do předepsaného profilu a spádu, s případným nutným přemístěním ve výkopišti a dále buď s přemístěním výkopku na přilehlém terénu na vzdálenost do 3 m od okraje jámy nebo s naložením na dopravní prostředek,
|  | Odkaz na mn. položky pořadí 2 : 39,24000 |  | 39.24 | [23 empty] | VV | 5
2 | 139601102R00 | Ruční výkop jam, rýh a šachet v hornině 3 | m3 | 39.24 |  | 0 |  | 0 |  | 0 | 21 | 0 | 0 | 0 | 0 | 0 | 800-1 | RTS 26/ I | RTS 25/ I | 3.53 | 138.52 |  | Práce | Běžná |  |  |  | POL1_
|  | s přehozením na vzdálenost do 5 m nebo s naložením na ruční dopravní prostředek | [25 empty] | SPI
|  | viz přílohy D.1.. : | [25 empty] | VV | 0
|  | výkop kolem objektu : (21,9*2+8,6*2+1,1*4)*1,2*0,5 |  | 39.24 | [23 empty] | VV | 0
3 | 162301101R00 | Vodorovné přemístění výkopku z horniny 1 až 4, na vzdálenost přes 50 do 500 m | m3 | 78.48 |  | 0 |  | 0 |  | 0 | 21 | 0 | 0 | 0 | 0 | 0 | 800-1 | RTS 26/ I | RTS 25/ I | 0.01 | 0.78 |  | Práce | Běžná |  |  |  | POL1_
|  | po suchu, bez naložení výkopku, avšak se složením bez rozhrnutí, zpáteční cesta vozidla. | [25 empty] | SPI
|  | odvoz na mezideponii a zpět : | [25 empty] | VV | 0
|  | vhodná zemina z výkopu : | [25 empty] | VV | 0
|  | Odkaz na mn. položky pořadí 2 : 39,24000*2 |  | 78.48 | [23 empty] | VV | 5
4 | 171201201R00 | Uložení sypaniny na dočasnou skládku tak, že na 1 m2 plochy připadá přes 2 m3 výkopku nebo ornice | m3 | 39.24 |  | 0 |  | 0 |  | 0 | 21 | 0 | 0 | 0 | 0 | 0 | 800-1 | RTS 26/ I | RTS 25/ I | 0.01 | 0.39 |  | Práce | Běžná |  |  |  | POL1_1
|  | uložení na mezideponii : | [25 empty] | VV | 0
|  | vytěžená zemina vhodná do zásypu, násypu : | [25 empty] | VV | 0
|  | hloubení jam : | [25 empty] | VV | 0
|  | Odkaz na mn. položky pořadí 2 : 39,24000 |  | 39.24 | [23 empty] | VV | 5
5 | 174101101R00 | Zásyp sypaninou se zhutněním jam, šachet, rýh nebo kolem objektů v těchto vykopávkách | m3 | 46.1645 |  | 0 |  | 0 |  | 0 | 21 | 0 | 0 | 0 | 0 | 0 | 800-1 | RTS 26/ I | RTS 25/ I | 0.2 | 9.23 |  | Práce | Běžná |  |  |  | POL1_
|  | z jakékoliv horniny s uložením výkopku po vrstvách, | [25 empty] | SPI
|  | včetně strojního přemístění materiálu pro zásyp ze vzdálenosti do 10 m od okraje zásypu | [25 empty] | POP
|  | viz přílohy D.1.. : | [25 empty] | VV | 0
|  | výkop kolem objektu : (21,9*2+8,6*2+1,1*4)*1,2*0,5 |  | 39.24 | [23 empty] | VV | 0
|  | zásyp po vybouraných šachtách : (1,53*1,47+1,33*1,18+1,3*1,16)*1,3 |  | 6.9245 | [23 empty] | VV | 0
6 | 174101102R00 | Zásyp sypaninou se zhutněním v uzavřených prostorách s urovnáním povrchu zásypu s ručním zhutněním | m3 | 326.048 |  | 0 |  | 0 |  | 0 | 21 | 0 | 0 | 0 | 0 | 0 | 800-1 | RTS 26/ I | RTS 25/ I | 1.15 | 374.96 |  | Práce | Běžná |  |  |  | POL1_
|  | z jakékoliv horniny s uložením výkopku po vrstvách, | [25 empty] | SPI
|  | stávající kalové nádrže zasypané hutněným štěrkopískem : | [25 empty] | VV | 0
|  | 8,0*8,0*0,386*2 |  | 49.408 | [23 empty] | VV | 0
|  | 6,0/3*(0,6*0,6+(0,6*0,6*8,0*8,0)^(1/2)+8,0*8,0) |  | 138.32 | [23 empty] | VV | 0
|  | 6,0/3*(0,6*0,6+(0,6*0,6*8,0*8,0)^(1/2)+8,0*8,0) |  | 138.32 | [23 empty] | VV | 0
7 | 58310005.1T | Materiál vhodný do násypů, zásypů a na výměnu podloží vč. dovozu na staveniště | m3 | 7.6931 |  | 0 |  | 0 |  | 0 | 21 | 0 | 0 | 0 | 0 | 0 |  | Vlastní | Indiv | 0 | 0 |  | Specifikace | Běžná |  |  |  | POL3_
|  | Začátek provozního součtu | [25 empty] | VV
|  | 1*1,1*1,01 |  | 1.111 | [23 empty] | VV | 2
|  | Konec provozního součtu | [25 empty] | VV
|  | zásyp po vybouraných šachtách : (1,53*1,47+1,33*1,18+1,3*1,16)*1,3*1,111 |  | 7.6931 | [23 empty] | VV | 0
8 | 58330002.AR | Kamenivo nestanovené těžené; typ: netříděný; štěrkopísek k zásypu | t | 652.096 |  | 0 |  | 0 |  | 0 | 21 | 0 | 1 | 652.1 | 0 | 0 | SPCM | RTS 26/ I | RTS 25/ I | 0 | 0 |  | Specifikace | Běžná |  |  |  | POL3_
|  | Odkaz na mn. položky pořadí 6 : 326,04800*2 |  | 652.096 | [23 empty] | VV | 5
Díl: | 2 | Základy a zvláštní zakládání |  |  |  | 0 |  | 0 |  | 0 |  | 0 |  | 0.47 |  | 0 |  |  |  |  | 5.6 | [6 empty] | DIL
9 | 278381136R00 | Základy z betonu pod zařízení půdorysná plocha základu přes 0,9 m2 do 0,25 m2, z betonu C 25/30 | m3 | 0.15 |  | 0 |  | 0 |  | 0 | 21 | 0 | 3.1281 | 0.47 | 0 | 0 | 801-1 | RTS 26/ I | RTS 25/ I | 37.324 | 5.6 |  | Práce | Běžná |  |  |  | POL1_
|  | (ventilátory, čerpadla, ohřívače, motorová zařízení, odstředivky, ždímačky, pračky apod.) z betonu prostého včetně potřebného bednění, s hladkou cementovou omítkou stěn, s potěrem, s vynecháním otvorů pro kotvení železa, bez zemních prací a izolace, | [25 empty] | SPI |  | (ventilátory, čerpadla, ohřívače, motorová zařízení, odstředivky, ždímačky, pračky apod.) z betonu prostého včetně potřebného bednění, s hladkou cementovou omítkou stěn, s potěrem, s vynecháním otvorů pro kotvení železa, bez zemních prací a izolace,
|  | m.č.01 : 0,5*0,5*0,2*3 |  | 0.15 | [23 empty] | VV | 0
Díl: | 3 | Svislé a kompletní konstrukce |  |  |  | 0 |  | 0 |  | 0 |  | 0 |  | 74.91 |  | 0 |  |  |  |  | 219.85 | [6 empty] | DIL
10 | 311238136R00 | Zdivo nosné z cihel a tvarovek pálených akusticky tlumivé tloušťka 300 mm, akustický útlum Rw = 57 dB, charakteristická pevnost v tlaku fk = 6,56 MPa, | m2 | 217.225 |  | 0 |  | 0 |  | 0 | 21 | 0 | 0.33694 | 73.19 | 0 | 0 | 801-1 | RTS 26/ I | RTS 25/ I | 0.97 | 210.71 |  | Práce | Běžná |  |  |  | POL1_
|  | viz příloha D.1.7.. : | [25 empty] | VV | 0
|  | mezi m.č. 04 a 05 : 8,0*3,45 |  | 27.6 | [23 empty] | VV | 0
|  | obvodová : (8,6*4+8,0*3+4,4)*2,75 |  | 172.7 | [23 empty] | VV | 0
|  | přizdívka m.č. 02 : 0,2*0,8 |  | 0.16 | [23 empty] | VV | 0
|  | štíty : 8,0*2,3/2*4 |  | 36.8 | [23 empty] | VV | 0
|  | odpočet : | [25 empty] | VV | 0
|  | 1/D : -2,0*2,25 |  | -4.5 | [23 empty] | VV | 0
|  | 2/D : -2,0*2,25 |  | -4.5 | [23 empty] | VV | 0
|  | 3/D : -1,1*2,25 |  | -2.475 | [23 empty] | VV | 0
|  | 4/D : -0,8*1,6 |  | -1.28 | [23 empty] | VV | 0
|  | 5/D : -0,8*1,6 |  | -1.28 | [23 empty] | VV | 0
|  | 1/O : -1,0*1,5*4 |  | -6 | [23 empty] | VV | 0
11 | 317168131R00 | Překlady keramické montáž a dodávka nosné, délky 1250 mm, šířky 70 mm, výšky 238 mm | kus | 16 |  | 0 |  | 0 |  | 0 | 21 | 0 | 0.04529 | 0.72 | 0 | 0 | 801-1 | RTS 26/ I | RTS 25/ I | 0.25 | 4 |  | Práce | Běžná |  |  |  | POL1_
|  | viz Výpis překladů : | [25 empty] | VV | 0
|  | P-3 : 16 |  | 16 | [23 empty] | VV | 0
12 | 317168132R00 | Překlady keramické montáž a dodávka nosné, délky 1500 mm, šířky 70 mm, výšky 238 mm | kus | 4 |  | 0 |  | 0 |  | 0 | 21 | 0 | 0.05422 | 0.22 | 0 | 0 | 801-1 | RTS 26/ I | RTS 25/ I | 0.26 | 1.04 |  | Práce | Běžná |  |  |  | POL1_
|  | viz Výpis překladů : | [25 empty] | VV | 0
|  | P-2 : 4 |  | 4 | [23 empty] | VV | 0
13 | 317168136R00 | Překlady keramické montáž a dodávka nosné, délky 2500 mm, šířky 70 mm, výšky 238 mm | kus | 8 |  | 0 |  | 0 |  | 0 | 21 | 0 | 0.08999 | 0.72 | 0 | 0 | 801-1 | RTS 26/ I | RTS 25/ I | 0.38 | 3.04 |  | Práce | Běžná |  |  |  | POL1_
|  | viz Výpis překladů : | [25 empty] | VV | 0
|  | P-1 : 8 |  | 8 | [23 empty] | VV | 0
14 | 317941121R00 | Osazení ocelových válcovaných nosníků na zdivu bez dodávky materiálu, výšky do 120 mm | t | 0.05846 |  | 0 |  | 0 |  | 0 | 21 | 0 | 0.01954 | 0 | 0 | 0 | 801-1 | RTS 26/ I | RTS 25/ I | 18.18 | 1.06 |  | Práce | Běžná |  |  |  | POL1_
|  | profilu I, nebo IE, nebo U, nebo UE, nebo L | [25 empty] | SPI
|  | viz Výpis překladů : | [25 empty] | VV | 0
|  | P-4 : 4*1,2*12,18*0,001 |  | 0.05846 | [23 empty] | VV | 0
15 | 13331835R | Tyč ocelová válcovaná za tepla průřez: rovnoramenné L; značka: S235JR (1.0038); šířka ramene = 100 mm; šířka ramene2 = 100 mm; t = 8,0 mm | t | 0.06314 |  | 0 |  | 0 |  | 0 | 21 | 0 | 1 | 0.06 | 0 | 0 | SPCM | RTS 26/ I | RTS 25/ I | 0 | 0 |  | Specifikace | Běžná |  |  |  | POL3_
|  | Odkaz na mn. položky pořadí 14 : 0,05846*1,08 |  | 0.06314 | [23 empty] | VV | 5
Díl: | 38 | Kompletní konstrukce |  |  |  | 0 |  | 0 |  | 0 |  | 0 |  | 88.03 |  | 0 |  |  |  |  | 214.36 | [6 empty] | DIL
16 | 380311531R00 | Kompletní konstrukce z betonu prostého třídy C 12/15, tloušťky konstrukce přes 80 do 150 mm | m3 | 6.4 |  | 0 |  | 0 |  | 0 | 21 | 0 | 2.6126 | 16.72 | 0 | 0 | 801-5 | RTS 26/ I | RTS 25/ I | 3.067 | 19.63 |  | Práce | Běžná |  |  |  | POL1_
|  | čistíren odpadních vod (mimo budovy), nádrží, vodojemů, žlabů nebo kanálů, včetně pomocného pracovního lešení o výšce podlahy do 1900 mm a pro zatížení do 1,5 kPa, | [25 empty] | SPI |  | čistíren odpadních vod (mimo budovy), nádrží, vodojemů, žlabů nebo kanálů, včetně pomocného pracovního lešení o výšce podlahy do 1900 mm a pro zatížení do 1,5 kPa,
|  | podkladní beton viz SH/1 : 8,0*8,0*0,05*2 |  | 6.4 | [23 empty] | VV | 0
17 | 380326142T02 | Kompletní konstrukce ze ŽB třídy C 30/37, tloušťky konstrukce přes 150 do 300 mm, vliv prostředí XC4, XA1 | m3 | 26.056 |  | 0 |  | 0 |  | 0 | 21 | 0 | 2.5914 | 67.52 | 0 | 0 |  | Vlastní | v2025 | 4.19 | 109.17 |  | Práce | Běžná |  |  |  | POL1_
|  | vč. pomocného lešení | [25 empty] | POP
|  | viz přílohy D.1.7 : | [25 empty] | VV | 0
|  | kolem rozšířeného otvoru - 2/Z : (2,3*2+1,5*2)*0,2*0,3 |  | 0.456 | [23 empty] | VV | 0
|  | ŽB deska viz SH/1 : 8,0*8,0*0,2*2 |  | 25.6 | [23 empty] | VV | 0
18 | 380356242R00 | Bednění kompletních konstrukcí neomítaných z betonu prostého nebo železového obyčejného vodostavebního, ploch rovinných, odbednění | m2 | 4.56 |  | 0 |  | 0 |  | 0 | 21 | 0 | 0 | 0 | 0 | 0 | 801-5 | RTS 26/ I | RTS 25/ I | 0.65 | 2.96 |  | Práce | Běžná |  |  |  | POL1_
|  | čistíren odpadních vod (mimo budovy), nádrží, vodojemů, žlabů nebo kanálů | [25 empty] | SPI
|  | Odkaz na mn. položky pořadí 19 : 4,56000 |  | 4.56 | [23 empty] | VV | 5
19 | 380356241T04 | Bednění kompl.konstr.neomít.BV pl.rovinných,zříz., v kvalitě pohledového betonu PB2-C1-H1-S1-U1-Z0-B1-T1 | m2 | 4.56 |  | 0 |  | 0 |  | 0 | 21 | 0 | 0.06535 | 0.3 | 0 | 0 |  | Vlastní | v2025 | 1.72 | 7.84 |  | Práce | Běžná |  |  |  | POL1_
|  | pohledový beton viz příloha Technická zpráva : | [25 empty] | VV | 0
|  | kolem rozšířeného otvoru - 2/Z : (2,3*2+1,5*2)*2*0,3 |  | 4.56 | [23 empty] | VV | 0
20 | 380361007R00 | Výztuž kompletních konstrukcí z oceli z oceli B500B | t | 3.3873 |  | 0 |  | 0 |  | 0 | 21 | 0 | 1.0293 | 3.49 | 0 | 0 | 801-5 | RTS 26/ I | RTS 25/ I | 22.07 | 74.76 |  | Práce | Běžná |  |  |  | POL1_
|  | čistíren odpadních vod (mimo budovy), nádrží, vodojemů, žlabů nebo kanálů, včetně pomocného pracovního lešení o výšce podlahy do 1900 mm a pro zatížení do 1,5 kPa | [25 empty] | SPI |  | čistíren odpadních vod (mimo budovy), nádrží, vodojemů, žlabů nebo kanálů, včetně pomocného pracovního lešení o výšce podlahy do 1900 mm a pro zatížení do 1,5 kPa
|  | viz statika - z oceli B 500 B : | [25 empty] | VV | 0
|  | Odkaz na mn. položky pořadí 17 : 26,05600*0,13 |  | 3.3873 | [23 empty] | VV | 5
Díl: | 41 | Stropy a stropní konstrukce |  |  |  | 0 |  | 0 |  | 0 |  | 0 |  | 86.23 |  | 0 |  |  |  |  | 153.68 | [6 empty] | DIL
21 | 389381001RT3 | Dobetonování prefabrikovaných konstrukcí betonem třídy C 25/30 | m3 | 1.5532 |  | 0 |  | 0 |  | 0 | 21 | 0 | 2.5667 | 3.99 | 0 | 0 | 801-2 | RTS 26/ I | RTS 25/ I | 3.93 | 6.1 |  | Práce | Běžná |  |  |  | POL1_
|  | se zřízením a odstraněním bednění | [25 empty] | SPI
|  | viz příloha Skladba stropu 1.NP : | [25 empty] | VV | 0
|  | strop nad 1.NP : 8,6*8,6*2*0,0105 |  | 1.5532 | [23 empty] | VV | 0
22 | 411135001R00 | Montáž stropních panelů z předpjatého betonu hladkých, hmotnosti do 1,5 t, ve výšce do 18 m | kus | 7 |  | 0 |  | 0 |  | 0 | 21 | 0 | 0.19116 | 1.34 | 0 | 0 | 801-2 | RTS 26/ I | RTS 25/ I | 1.28 | 8.96 |  | Práce | Běžná |  |  |  | POL1_
|  | bez závěsných háků | [25 empty] | SPI
|  | viz Výpis stropních panelů : | [25 empty] | VV | 0
|  | SP1 : 1 |  | 1 | [23 empty] | VV | 0
|  | SP2 : 6 |  | 6 | [23 empty] | VV | 0
23 | 411135002R00 | Montáž stropních panelů z předpjatého betonu hladkých, hmotnosti do 3,0 t, ve výšce do 18 m | kus | 8 |  | 0 |  | 0 |  | 0 | 21 | 0 | 0.30159 | 2.41 | 0 | 0 | 801-2 | RTS 26/ I | RTS 25/ I | 1.9 | 15.2 |  | Práce | Běžná |  |  |  | POL1_
|  | bez závěsných háků | [25 empty] | SPI
|  | viz Výpis stropních panelů : | [25 empty] | VV | 0
|  | SP3 : 1 |  | 1 | [23 empty] | VV | 0
|  | SP4 : 6 |  | 6 | [23 empty] | VV | 0
|  | SP5 : 1 |  | 1 | [23 empty] | VV | 0
24 | 411135003R00 | Montáž stropních panelů z předpjatého betonu hladkých, hmotnosti do 5,0 t, ve výšce do 18 m | kus | 6 |  | 0 |  | 0 |  | 0 | 21 | 0 | 0.41224 | 2.47 | 0 | 0 | 801-2 | RTS 26/ I | RTS 25/ I | 2.34 | 14.04 |  | Práce | Běžná |  |  |  | POL1_
|  | bez závěsných háků | [25 empty] | SPI
|  | viz Výpis stropních panelů : | [25 empty] | VV | 0
|  | SP6 : 6 |  | 6 | [23 empty] | VV | 0
25 | 411361921RT3 | Výztuž stropů ze svařovaných sítí průměr drátu 5 mm, velikost oka 150/150 mm | t | 0.37258 |  | 0 |  | 0 |  | 0 | 21 | 0 | 1.1238 | 0.42 | 0 | 0 | 801-1 | RTS 26/ I | RTS 25/ I | 15.21 | 5.67 |  | Práce | Běžná |  |  |  | POL1_
|  | prostě uložených, vetknutých i spojitých, deskových, trámových (žebrových, kazetových), s keramickými a jinými vložkami, konzolových nebo balkónových, hřibových včetně hlavic hřibových sloupů, plochých střech a pro zavěšení železobetonových podhledů. Včetně distančních prvků. | [25 empty] | SPI |  | prostě uložených, vetknutých i spojitých, deskových, trámových (žebrových, kazetových), s keramickými a jinými vložkami, konzolových nebo balkónových, hřibových včetně hlavic hřibových sloupů, plochých střech a pro zavěšení železobetonových podhledů. Včetně distančních prvků.
|  | viz strop 1NP : | [25 empty] | VV | 0
|  | síť 5x150x150 mm, překrytí 20% : 2*8,6*8,6*1,2*2,099*0,001 |  | 0.37258 | [23 empty] | VV | 0
26 | 417321414R00 | Železobeton ztužujících pásů a věnců třídy C 25/30 | m3 | 10.644 |  | 0 |  | 0 |  | 0 | 21 | 0 | 2.7501 | 29.27 | 0 | 0 | 801-1 | RTS 26/ I | RTS 25/ I | 1.45 | 15.43 |  | Práce | Běžná |  |  |  | POL1_
|  | viz přílohy D.1.7 - C25/30 - XC2 : | [25 empty] | VV | 0
|  | pod stropem : | [25 empty] | VV | 0
|  | obvodové zdivo : (8,6*4+8,0*5)*0,3*0,2 |  | 4.464 | [23 empty] | VV | 0
|  | kolem panelů : | [25 empty] | VV | 0
|  | m.č.04-06 : 8,6*4*0,30*0,25 |  | 2.58 | [23 empty] | VV | 0
|  | m.č.04-06 : 8,0*4*0,15*0,25 |  | 1.2 | [23 empty] | VV | 0
|  | štítové zdivo : 8*5,0*0,3*0,2 |  | 2.4 | [23 empty] | VV | 0
27 | 417351115R00 | Bednění bočnic ztužujících pásů a věnců včetně vzpěr zřízení | m2 | 62.84 |  | 0 |  | 0 |  | 0 | 21 | 0 | 0.00781 | 0.49 | 0 | 0 | 801-1 | RTS 26/ I | RTS 25/ I | 0.79 | 49.64 |  | Práce | Běžná |  |  |  | POL1_
|  | viz přílohy D.1.7 : | [25 empty] | VV | 0
|  | pod stropem : | [25 empty] | VV | 0
|  | obvodové zdivo - vně : 2*(8,6*2+8,6*2)*0,45 |  | 30.96 | [23 empty] | VV | 0
|  | obvodové zdivo - vni : (8,0*8+5,1*2+2,6*2)*0,20 |  | 15.88 | [23 empty] | VV | 0
|  | štítové zdivo : 8*5,0*2*0,2 |  | 16 | [23 empty] | VV | 0
28 | 417351116R00 | Bednění bočnic ztužujících pásů a věnců včetně vzpěr odstranění | m2 | 62.84 |  | 0 |  | 0 |  | 0 | 21 | 0 | 0 | 0 | 0 | 0 | 801-1 | RTS 26/ I | RTS 25/ I | 0.24 | 15.08 |  | Práce | Běžná |  |  |  | POL1_
|  | Odkaz na mn. položky pořadí 27 : 62,84000 |  | 62.84 | [23 empty] | VV | 5
29 | 417361821R00 | Výztuž ztužujících pásů a věnců z betonářské oceli 10 505(R) | t | 0.85152 |  | 0 |  | 0 |  | 0 | 21 | 0 | 1.021 | 0.87 | 0 | 0 | 801-1 | RTS 26/ I | RTS 25/ I | 27.67 | 23.56 |  | Práce | Běžná |  |  |  | POL1_
|  | Včetně distančních prvků. | [25 empty] | SPI
|  | viz schéma výztuže : | [25 empty] | VV | 0
|  | Odkaz na mn. položky pořadí 26 : 10,64400*0,08 |  | 0.85152 | [23 empty] | VV | 5
30 | 5934681M01 | panel stropní železobetonový; vylehčený; předpjatý; PPD; délka do 10,0 m; š = 119,0 cm; h = 25 cm;, lana 6/12,5 | m | 100.596 |  | 0 |  | 0 |  | 0 | 21 | 0 | 0.397 | 39.94 | 0 | 0 |  | Vlastní | Indiv | 0 | 0 |  | Specifikace | Běžná |  |  |  | POL3_
|  | viz příloha Výpis stropních panelů : | [25 empty] | VV | 0
|  | SP2 : 2,9*6*1,01 |  | 17.574 | [23 empty] | VV | 0
|  | SP4 : 5,4*6*1,01 |  | 32.724 | [23 empty] | VV | 0
|  | SP6 : 8,3*6*1,01 |  | 50.298 | [23 empty] | VV | 0
31 | 5934681M02 | panel stropní železobetonový; vylehčený; předpjatý; PPD; délka do 10,0 m; š = 78,0 cm; h = 25 cm;, lana 4/12,5 | m | 16.766 |  | 0 |  | 0 |  | 0 | 21 | 0 | 0.3 | 5.03 | 0 | 0 |  | Vlastní | Indiv | 0 | 0 |  | Specifikace | Běžná |  |  |  | POL3_
|  | viz příloha Výpis stropních panelů : | [25 empty] | VV | 0
|  | SP1 : 2,9*1*1,01 |  | 2.929 | [23 empty] | VV | 0
|  | SP3 : 5,4*1*1,01 |  | 5.454 | [23 empty] | VV | 0
|  | SP5 : 8,3*1*1,01 |  | 8.383 | [23 empty] | VV | 0
Díl: | 61 | Úpravy povrchů vnitřní |  |  |  | 0 |  | 0 |  | 0 |  | 0 |  | 16.06 |  | 0 |  |  |  |  | 313.56 | [6 empty] | DIL
32 | 611456113R00 | Vyrovnání podhledů stropních dílců maltou šířky dílců nad 600 do 1200 mm | m2 | 125.6 |  | 0 |  | 0 |  | 0 | 21 | 0 | 0.00826 | 1.04 | 0 | 0 | 801-1 | RTS 26/ I | RTS 25/ I | 0.25 | 31.4 |  | Práce | Běžná |  |  |  | POL1_
|  | a schodišťovýchz prefabrikovaných dílců, nanášením cementové malty na překrytí místních nerovností styku dílců se zahlazením do roviny a s případným vytvořením fabionu ( s poloměrem menším než 50 mm) u stěn, s pomocným lešením o výšce podlahy do 1900 mm a pro zatížení do 1,5 kPa, | [25 empty] | SPI |  | a schodišťovýchz prefabrikovaných dílců, nanášením cementové malty na překrytí místních nerovností styku dílců se zahlazením do roviny a s případným vytvořením fabionu ( s poloměrem menším než 50 mm) u stěn, s pomocným lešením o výšce podlahy do 1900 mm a pro zatížení do 1,5 kPa,
|  | Odkaz na mn. položky pořadí 33 : 125,60000 |  | 125.6 | [23 empty] | VV | 5
33 | 611474410RT4 | Omítka vnitřní stropů ze suché směsi tenkovrstvá, vápenná, , na monolitický podklad | m2 | 125.6 |  | 0 |  | 0 |  | 0 | 21 | 0 | 0.00833 | 1.05 | 0 | 0 | 801-1 | RTS 26/ I | RTS 25/ I | 0.4 | 50.24 |  | Práce | Běžná |  |  |  | POL1_
|  | kompletní souvrství | [25 empty] | SPI
|  | včetně pomocného lešení | [25 empty] | POP
|  | viz příloha D.1.7. skladba kcí SH/6 : | [25 empty] | VV | 0
|  | m.č.04 : 2,6*8,0 |  | 20.8 | [23 empty] | VV | 0
|  | m.č.05 : 5,1*8,0 |  | 40.8 | [23 empty] | VV | 0
|  | m.č.06 : 8,0*8,0 |  | 64 | [23 empty] | VV | 0
34 | 612421637R00 | Omítky vnitřní stěn vápenné nebo vápenocementové v podlaží i ve schodišti štukové | m2 | 210.13 |  | 0 |  | 0 |  | 0 | 21 | 0 | 0.04766 | 10.01 | 0 | 0 | 801-1 | RTS 26/ I | RTS 25/ I | 0.84 | 176.51 |  | Práce | Běžná |  |  |  | POL1_
|  | viz přílohy D.1.7.. : | [25 empty] | VV | 0
|  | m.č.03-04 : (2,6*2+8,0*2)*3,65 |  | 77.38 | [23 empty] | VV | 0
|  | m.č.05 : (5,1*2+8,0*2)*3,5 |  | 91.7 | [23 empty] | VV | 0
|  | m.č.06 : (8,0*2+8,0*2)*(3,5-2,0) |  | 48 | [23 empty] | VV | 0
|  | odpočet omítka na pletivu : | [25 empty] | VV | 0
|  | Odkaz na mn. položky pořadí 35 : 13,90000*-0,5 |  | -6.95 | [23 empty] | VV | 5
35 | 612421739R00 | Omítky vnitřní stěn vápenné nebo vápenocementové v podlaží i ve schodišti na pletivu štukové | m2 | 13.9 |  | 0 |  | 0 |  | 0 | 21 | 0 | 0.06002 | 0.83 | 0 | 0 | 801-1 | RTS 26/ I | RTS 25/ I | 0.97 | 13.48 |  | Práce | Běžná |  |  |  | POL1_
|  | viz přílohy D.1. : | [25 empty] | VV | 0
|  | nadpraží : | [25 empty] | VV | 0
|  | 1/D : 2,5*1,0 |  | 2.5 | [23 empty] | VV | 0
|  | 2/D : 2,5*1,0 |  | 2.5 | [23 empty] | VV | 0
|  | 3/D : 1,5*1,0 |  | 1.5 | [23 empty] | VV | 0
|  | 4/D : 1,2*1,0 |  | 1.2 | [23 empty] | VV | 0
|  | 5/D : 1,2*1,0 |  | 1.2 | [23 empty] | VV | 0
|  | 1/O : 1,25*1,0*4 |  | 5 | [23 empty] | VV | 0
36 | 612451121R00 | Omítky vnitřního zdiva cementové hladké | m2 | 68.74 |  | 0 |  | 0 |  | 0 | 21 | 0 | 0.04558 | 3.13 | 0 | 0 | 801-1 | RTS 26/ I | RTS 25/ I | 0.61 | 41.93 |  | Práce | Běžná |  |  |  | POL1_
|  | v podlaží i ve schodišti, zdiva cihelného, kamenného, smíšeného nebo betonového | [25 empty] | SPI
|  | pod vnitřní soklík : | [25 empty] | VV | 0
|  | Odkaz na mn. položky pořadí 141 : 47,40000*0,1 |  | 4.74 | [23 empty] | VV | 5
|  | pod obklad : | [25 empty] | VV | 0
|  | Odkaz na mn. položky pořadí 148 : 64,00000 |  | 64 | [23 empty] | VV | 5
Díl: | 62 | Úpravy povrchů vnější |  |  |  | 0 |  | 0 |  | 0 |  | 0 |  | 4.05 |  | 0 |  |  |  |  | 385.67 | [6 empty] | DIL
37 | 622311521RV1 | Zateplení soklu extrudovaným polystyrénem, tloušťky 80 mm, zakončené stěrkou s výztužnou tkaninou | m2 | 82.3675 |  | 0 |  | 0 |  | 0 | 21 | 0 | 0.01039 | 0.86 | 0 | 0 | 801-1 | RTS 26/ I | RTS 25/ I | 0.86 | 70.84 |  | Práce | Běžná |  |  |  | POL1_
|  | nanesení lepicího tmelu na izolační desky, nalepení desek, zajištění talířovými hmoždinkami (6 ks/m2), přebroušení desek, natažení stěrky, vtlačení výztužné tkaniny, přehlazení stěrky. Další vrstvy podle popisu položky. Včetně rohových lišt na hranách budov. | [25 empty] | SPI |  | nanesení lepicího tmelu na izolační desky, nalepení desek, zajištění talířovými hmoždinkami (6 ks/m2), přebroušení desek, natažení stěrky, vtlačení výztužné tkaniny, přehlazení stěrky. Další vrstvy podle popisu položky. Včetně rohových lišt na hranách budov.
|  | Součinitel tepelné vodivosti izolantu je 0,036 W/mK. | [25 empty] | POP
|  | viz skladba kcí SV/1, SV/2 : | [25 empty] | VV | 0
|  | JV : 22,0*1,0+4,7*1,23 |  | 27.781 | [23 empty] | VV | 0
|  | SV : 8,8*1,0 |  | 8.8 | [23 empty] | VV | 0
|  | SZ : 8,7*1,0+4,64*0,4+2,85*2,23+10,45*1,5 |  | 32.5865 | [23 empty] | VV | 0
|  | JZ : 8,8*1,5 |  | 13.2 | [23 empty] | VV | 0
38 | 622311132RT3 | Zateplení fasády , expandovaným polystyrénem, tloušťky 100 mm, kontaktní nátěr a silikonová omítka, škrábaná, zrnitost 2 mm | m2 | 250.7 |  | 0 |  | 0 |  | 0 | 21 | 0 | 0.01272 | 3.19 | 0 | 0 | 801-1 | RTS 26/ I | RTS 25/ I | 1.2558 | 314.83 |  | Práce | Běžná |  |  |  | POL1_
|  | nanesení lepicího tmelu na izolační desky, nalepení desek, zajištění talířovými hmoždinkami (6 ks/m2), přebroušení desek EPS, nebo kašírování u minerálních desek, natažení stěrky, vtlačení výztužné tkaniny, přehlazení stěrky. Další vrstvy podle popisu položky. Včetně rohových lišt na hranách budov. | [25 empty] | SPI |  | nanesení lepicího tmelu na izolační desky, nalepení desek, zajištění talířovými hmoždinkami (6 ks/m2), přebroušení desek EPS, nebo kašírování u minerálních desek, natažení stěrky, vtlačení výztužné tkaniny, přehlazení stěrky. Další vrstvy podle popisu položky. Včetně rohových lišt na hranách budov.
|  | Součinitel tepelné vodivosti izolantu je 0,039 W/mK. | [25 empty] | POP
|  | fasáda : | [25 empty] | VV | 0
|  | viz skladba kcí SV/3 : | [25 empty] | VV | 0
|  | JV : 8,8*3,4*2 |  | 59.84 | [23 empty] | VV | 0
|  | SV : 8,8*(3,4+6,0)/2 |  | 41.36 | [23 empty] | VV | 0
|  | SZ : 4,0*3,4+4,6*3,0+8,8*2,5 |  | 49.4 | [23 empty] | VV | 0
|  | JZ : 8,8*(2,5+5,0)/2 |  | 33 | [23 empty] | VV | 0
|  | nad AK : 8,8*(2,2+4,45)/2 |  | 29.26 | [23 empty] | VV | 0
|  | vstup : (1,7+4,0)*1,6+1,9*2,0 |  | 12.92 | [23 empty] | VV | 0
|  | štít vedle vstupu : 8,8*(2,2+4,6)/2-4,0*1,25 |  | 24.92 | [23 empty] | VV | 0
Díl: | 63 | Podlahy a podlahové konstrukce |  |  |  | 0 |  | 0 |  | 0 |  | 0 |  | 45.94 |  | 0 |  |  |  |  | 71.74 | [6 empty] | DIL
39 | 631313621R00 | Mazanina z betonu prostého tl. přes 80 do 120 mm třídy C 20/25, | m3 | 9.61 |  | 0 |  | 0 |  | 0 | 21 | 0 | 2.525 | 24.27 | 0 | 0 | 801-1 | RTS 26/ I | RTS 25/ I | 2.58 | 24.79 |  | Práce | Běžná |  |  |  | POL1_
|  | (z kameniva) hlazená dřevěným hladítkem | [25 empty] | SPI
|  | Včetně vytvoření dilatačních spár, bez zaplnění. | [25 empty] | POP
|  | viz příloha D.1.. skladba kcí SH/2 : | [25 empty] | VV | 0
|  | m.č.06 : (8,0*8,0+2,0*0,3)*0,1 |  | 6.46 | [23 empty] | VV | 0
|  | viz příloha D.1.. skladba kcí SH/4 : | [25 empty] | VV | 0
|  | nad AK : 30,0*0,105 |  | 3.15 | [23 empty] | VV | 0
40 | 631315621R00 | Mazanina z betonu prostého tl. přes 120 do 240 mm třídy C 20/25, | m3 | 7.245 |  | 0 |  | 0 |  | 0 | 21 | 0 | 2.525 | 18.29 | 0 | 0 | 801-1 | RTS 26/ I | RTS 25/ I | 2.317 | 16.79 |  | Práce | Běžná |  |  |  | POL1_
|  | (z kameniva) hlazená dřevěným hladítkem | [25 empty] | SPI
|  | Včetně vytvoření dilatačních spár, bez zaplnění. | [25 empty] | POP
|  | viz příloha D.1.. skladba kcí SH/1 : | [25 empty] | VV | 0
|  | m.č.05 : (5,1*8,0+2,0*0,3)*0,175 |  | 7.245 | [23 empty] | VV | 0
41 | 631319173R00 | Příplatek za stržení povrchu tloušťka mazaniny od 80 mm do 120 mm | m3 | 9.61 |  | 0 |  | 0 |  | 0 | 21 | 0 | 0 | 0 | 0 | 0 | 801-1 | RTS 26/ I | RTS 25/ I | 0.41 | 3.94 |  | Práce | Běžná |  |  |  | POL1_
|  | spodní vrstvy mazaniny latí před vložením výztuže nebo pletiva pro tloušťku obou vrstev mazaniny | [25 empty] | SPI
|  | Odkaz na mn. položky pořadí 39 : 9,61000 |  | 9.61 | [23 empty] | VV | 5
42 | 631319175R00 | Příplatek za stržení povrchu tloušťka mazaniny od 120 mm do 240 mm | m3 | 7.245 |  | 0 |  | 0 |  | 0 | 21 | 0 | 0 | 0 | 0 | 0 | 801-1 | RTS 26/ I | RTS 25/ I | 0.205 | 1.49 |  | Práce | Běžná |  |  |  | POL1_
|  | spodní vrstvy mazaniny latí před vložením výztuže nebo pletiva pro tloušťku obou vrstev mazaniny | [25 empty] | SPI
|  | Odkaz na mn. položky pořadí 40 : 7,24500 |  | 7.245 | [23 empty] | VV | 5
43 | 631361921RT3 | Výztuž mazanin z betonů a z lehkých betonů ze svařovaných sítí průměr drátu 5 mm, velikost oka 150/150 mm | t | 0.34256 |  | 0 |  | 0 |  | 0 | 21 | 0 | 1.08 | 0.37 | 0 | 0 | 801-1 | RTS 26/ I | RTS 25/ I | 15.23 | 5.22 |  | Práce | Běžná |  |  |  | POL1_
|  | včetně distančních prvků | [25 empty] | SPI
|  | síť 5x150x150 mm, překrytí 20% : 136,0*1,2*2,099*0,001 |  | 0.34256 | [23 empty] | VV | 0
|  | Začátek provozního součtu | [25 empty] | VV
|  | m.č.05 : 5,1*8,0+2,0*0,3 |  | 41.4 | [23 empty] | VV | 2
|  | m.č.06 : 8,0*8,0+2,0*0,3 |  | 64.6 | [23 empty] | VV | 2
|  | nad AK : 30,0 |  | 30 | [23 empty] | VV | 2
|  | Mezisoučet |  | 136 | [23 empty] | VV | 3
|  | Konec provozního součtu | [25 empty] | VV
44 | 631571001R00 | Násyp z kameniva z kameniva těženého 0-4 pro zpevnění podkladu | m3 | 0.696 |  | 0 |  | 0 |  | 0 | 21 | 0 | 1.837 | 1.28 | 0 | 0 | 801-1 | RTS 26/ I | RTS 25/ I | 1.84 | 1.28 |  | Práce | Běžná |  |  |  | POL1_
|  | pod mazaniny a dlažby, popř. na plochých střechách, vodorovný nebo ve spádu, s udusáním a urovnáním povrchu, | [25 empty] | SPI |  | pod mazaniny a dlažby, popř. na plochých střechách, vodorovný nebo ve spádu, s udusáním a urovnáním povrchu,
|  | okap. chodník : | [25 empty] | VV | 0
|  | Odkaz na mn. položky pořadí 47 : 6,96000*0,1 |  | 0.696 | [23 empty] | VV | 5
45 | 632411106R00 | Potěr ze suchých směsí samonivelační polymercementová stěrka, pevnost v tlaku 20 MPa, tloušťky 6 mm, bez penetrace | m2 | 6.66 |  | 0 |  | 0 |  | 0 | 21 | 0 | 0.01071 | 0.07 | 0 | 0 | 801-1 | RTS 26/ I | RTS 25/ I | 0.2615 | 1.74 |  | Práce | Běžná |  |  |  | POL1_
|  | s rozprostřením a uhlazením | [25 empty] | SPI
|  | viz příloha D.1.. skladba kcí SH/5 : | [25 empty] | VV | 0
|  | nad vstupem : 3,6*1,85 |  | 6.66 | [23 empty] | VV | 0
46 | 632411904R00 | Potěr ze suchých směsí nátěr savých podkladů penetrační, | m2 | 136 |  | 0 |  | 0 |  | 0 | 21 | 0 | 0.00026 | 0.04 | 0 | 0 | 801-1 | RTS 26/ I | RTS 25/ I | 0.09 | 12.24 |  | Práce | Běžná |  |  |  | POL1_
|  | s rozprostřením a uhlazením | [25 empty] | SPI
|  | penetrace - adhezní můstek: : | [25 empty] | VV | 0
|  | viz příloha D.1.. skladba kcí SH/1 : | [25 empty] | VV | 0
|  | m.č.05 : 5,1*8,0+2,0*0,3 |  | 41.4 | [23 empty] | VV | 0
|  | viz příloha D.1.. skladba kcí SH/2 : | [25 empty] | VV | 0
|  | m.č.06 : 8,0*8,0+2,0*0,3 |  | 64.6 | [23 empty] | VV | 0
|  | viz příloha D.1.. skladba kcí SH/4 : | [25 empty] | VV | 0
|  | nad AK : 30,0 |  | 30 | [23 empty] | VV | 0
47 | 632921911R00 | Dlažba vnitřní nebo vnější při objektu z dlaždic betonových betonových kladených do písku se zalitím spár na celou výšku cementovou maltou pro spárování o tloušťce dlaždic 40 mm | m2 | 6.96 |  | 0 |  | 0 |  | 0 | 21 | 0 | 0.23237 | 1.62 | 0 | 0 | 801-1 | RTS 26/ I | RTS 25/ I | 0.61 | 4.25 |  | Práce | Běžná |  |  |  | POL1_
|  | vodorovná nebo ve spádu do 15° od vodorovné roviny | [25 empty] | SPI
|  | Včetně dodávky dlaždic. | [25 empty] | POP
|  | viz příloha D.1.7.. : | [25 empty] | VV | 0
|  | okap. chodník : (3,6+8,8+2,0+8,8)*0,3 |  | 6.96 | [23 empty] | VV | 0
Díl: | 9 | Ostatní konstrukce, bourání |  |  |  | 0 |  | 0 |  | 0 |  | 0 |  | 0 |  | 0 |  |  |  |  | 0 | [6 empty] | DIL
48 | 9PCS01 | Sanace betonových konstrukcí, D+M vč. pomocného lešení, přesunu hmot a likvidace suti | m2 | 186.52 |  | 0 |  | 0 |  | 0 | 21 | 0 | 0 | 0 | 0 | 0 |  | Vlastní | Indiv | 0 | 0 |  | Práce | Běžná |  |  |  | POL1_
|  | podrobný popis viz příloha D.1.. Technická zpráva, Sanace | [25 empty] | POP
|  | (oplach, osekání, příprava, injektáž, otryskání, reprofilace, vystěrkování, zkoušky..) | [25 empty] | POP
|  | vnitřní povrch : | [25 empty] | VV | 0
|  | podlaha : 4,7*8,0 |  | 37.6 | [23 empty] | VV | 0
|  | stěny 2PP : (4,7*2+8,0*2)*3,0 |  | 76.2 | [23 empty] | VV | 0
|  | strop : 4,7*8,0 |  | 37.6 | [23 empty] | VV | 0
|  | průvlak : 8,0*0,32*2 |  | 5.12 | [23 empty] | VV | 0
|  | 1PP - lokální opravy : 30,0 |  | 30 | [23 empty] | VV | 0
Díl: | 94 | Lešení a stavební výtahy |  |  |  | 0 |  | 0 |  | 0 |  | 0 |  | 2.77 |  | 0 |  |  |  |  | 0.26 | [6 empty] | DIL
49 | 941955PC01 | Lešení lehké pracovní pomocné Lešení lehké pomocné | Soubor | 1 |  | 0 |  | 0 |  | 0 | 21 | 0 | 0.00635 | 0.01 | 0 | 0 | 800-3 | Vlastní | Indiv | 0.26 | 0.26 |  | Práce | Běžná |  |  |  | POL1_
50 | 941940031RAB | Lešení lehké fasádní šířky do 1 m, výšky do 10 m, montáž, demontáž, doprava do 10 km, pronájem na 2 měsíce | m2 | 150 |  | 0 |  | 0 |  | 0 | 21 | 0 | 0.01838 | 2.76 | 0 | 0 | AP-HSV | RTS 26/ I | RTS 25/ I | 0 | 0 |  | Agregovaná položka | Běžná |  |  |  | POL2_
|  | montáž, demontáž a pronájem lešení včetně přesunu hmot na staveništi a dopravy (odvozu i dovozu) na stavbu tam i zpět. | [25 empty] | SPI |  | montáž, demontáž a pronájem lešení včetně přesunu hmot na staveništi a dopravy (odvozu i dovozu) na stavbu tam i zpět.
|  | viz příloha D.1..., štítové stěny : | [25 empty] | VV | 0
|  | 2*10,0*(6,3-1,8) |  | 90 | [23 empty] | VV | 0
|  | 2*10,0*(4,8-1,8) |  | 60 | [23 empty] | VV | 0
Díl: | 95 | Dokončovací konstrukce na pozemních stavbách |  |  |  | 0 |  | 0 |  | 0 |  | 0 |  | 0.01 |  | 0 |  |  |  |  | 72.9 | [6 empty] | DIL
51 | 952901221R00 | Vyčištění budov a ostatních objektů průmyslových budov a objektů výrobních, skladovacích, garáží, dílen nebo hal apod. s nespalnou podlahou - zametení podlahy, umytí dlažeb nebo keramických podlah v přilehlých místnostech, chodbách a schodištích, umytí obkladů, schodů,vyčištění a umytí oken a dveří s rámy a zárubněmi, umytí a vyčištění jiných zasklených a natíraných ploch a zařizovacích předmětů před předáním do užívání jakékoliv výšky podlaží | m2 | 277.2 |  | 0 |  | 0 |  | 0 | 21 | 0 | 4e-05 | 0.01 | 0 | 0 | 801-1 | RTS 26/ I | RTS 25/ I | 0.263 | 72.9 |  | Práce | Běžná |  |  |  | POL1_
|  | viz přílohy D.1.. : | [25 empty] | VV | 0
|  | 1NP : 22,1*8,8 |  | 194.48 | [23 empty] | VV | 0
|  | 1PP : 4,7*8,8 |  | 41.36 | [23 empty] | VV | 0
|  | 2PP : 4,7*8,8 |  | 41.36 | [23 empty] | VV | 0
Díl: | 96 | Bourání konstrukcí |  |  |  | 0 |  | 0 |  | 0 |  | 0 |  | 0.17 |  | 3.6 |  |  |  |  | 289.34 | [6 empty] | DIL
52 | 764311821R00 | Demontáž krytiny hladké střešní z tabulí 2 x 1 m, plochy do 25 m, sklonu do 30° | m2 | 8.775 |  | 0 |  | 0 |  | 0 | 21 | 0 | 0 | 0 | 0.00732 | 0.06 | 800-764 | RTS 26/ I | RTS 25/ I | 0.115 | 1.01 |  | Práce | Běžná |  |  |  | POL1_
|  | Stávající střešní plášť ploché střechy vstupní nástavby : 3,9*2,25 |  | 8.775 | [23 empty] | VV | 0
53 | 764321820R00 | Demontáž oplechování říms pod nadřímsovým žlabem, rš 500 mm, sklonu do 30° | m | 22 |  | 0 |  | 0 |  | 0 | 21 | 0 | 0 | 0 | 0.00426 | 0.09 | 800-764 | RTS 26/ I | RTS 25/ I | 0.069 | 1.52 |  | Práce | Běžná |  |  |  | POL1_
54 | 764323840R00 | Demontáž oplechování okapů na střechách s živičnou (fóliovou) krytinou, rš 400 mm, | m | 3.9 |  | 0 |  | 0 |  | 0 | 21 | 0 | 0 | 0 | 0.00359 | 0.01 | 800-764 | RTS 26/ I | RTS 25/ I | 0.092 | 0.36 |  | Práce | Běžná |  |  |  | POL1_
55 | 764352800R00 | Demontáž žlabů podokapních půlkruhových rovných, rš 250 mm, sklonu do 30° | m | 3.9 |  | 0 |  | 0 |  | 0 | 21 | 0 | 0 | 0 | 0.00286 | 0.01 | 800-764 | RTS 26/ I | RTS 25/ I | 0.0575 | 0.22 |  | Práce | Běžná |  |  |  | POL1_
56 | 764430840R00 | Demontáž oplechování zdí a nadezdívek rš od 330 do 500 mm | m | 8 |  | 0 |  | 0 |  | 0 | 21 | 0 | 0 | 0 | 0.0023 | 0.02 | 800-764 | RTS 26/ I | RTS 25/ I | 0.1035 | 0.83 |  | Práce | Běžná |  |  |  | POL1_
57 | 764454801R00 | Demontáž odpadních trub nebo součástí trub kruhových , o průměru 75 a 100 mm | m | 1.5 |  | 0 |  | 0 |  | 0 | 21 | 0 | 0 | 0 | 0.00226 | 0 | 800-764 | RTS 26/ I | RTS 25/ I | 0.0575 | 0.09 |  | Práce | Běžná |  |  |  | POL1_
58 | 767996801R00 | Demontáž ostatních doplňků staveb atypických konstrukcí o hmotnosti přes 20 do 50 kg | kg | 2195 |  | 0 |  | 0 |  | 0 | 21 | 0 | 5e-05 | 0.11 | 0.001 | 2.2 | 800-767 | RTS 26/ I | RTS 25/ I | 0.1 | 219.5 |  | Práce | Běžná |  |  |  | POL1_
|  | viz Bourací práce : | [25 empty] | VV | 0
|  | ZÁBRADLÍ : 115*15 |  | 1725 | [23 empty] | VV | 0
|  | ŽEBŘÍKY : 150 |  | 150 | [23 empty] | VV | 0
|  | POKLOP : 150 |  | 150 | [23 empty] | VV | 0
|  | ŽALUZIE : 70 |  | 70 | [23 empty] | VV | 0
|  | OST. : 100 |  | 100 | [23 empty] | VV | 0
59 | 767996802R00 | Demontáž ostatních doplňků staveb atypických konstrukcí o hmotnosti přes 50 do 100 kg | kg | 1205 |  | 0 |  | 0 |  | 0 | 21 | 0 | 5e-05 | 0.06 | 0.001 | 1.21 | 800-767 | RTS 26/ I | RTS 25/ I | 0.05 | 60.25 |  | Práce | Běžná |  |  |  | POL1_
|  | viz Bourací práce : | [25 empty] | VV | 0
|  | LÁVKY : 1205 |  | 1205 | [23 empty] | VV | 0
60 | 979951112R00 | Výkup kovů železný šrot, tloušťky nad 4 mm | t | 3.6049 |  | 0 |  | 0 |  | 0 | 21 | 0 | 0 | 0 | 0 | 0 | 801-3 | RTS 26/ I | Indiv | 0 | 0 |  | Přesun suti | Běžná |  |  |  | POL8_
|  | Pro vyjádření výnosu ve prospěch zhotovitele je nutné jednotkovou cenu uvést se záporným znaménkem. (Získaná částka ponižuje náklad stavby.) | [25 empty] | POP |  | Pro vyjádření výnosu ve prospěch zhotovitele je nutné jednotkovou cenu uvést se záporným znaménkem. (Získaná částka ponižuje náklad stavby.)
|  | Demontážní hmotnosti z položek s pořadovými čísly: : | [25 empty] | VV | 0
|  | 52,53,54,55,56,57,58,59, : | [25 empty] | VV | 0
|  | Součet: : 3,60490 |  | 3.6049 | [23 empty] | VV | 0
61 | 979081111R00 | Odvoz suti a vybouraných hmot na skládku do 1 km | t | 3.6049 |  | 0 |  | 0 |  | 0 | 21 | 0 | 0 | 0 | 0 | 0 | 801-3 | RTS 26/ I | RTS 25/ I | 0.49 | 1.77 |  | Přesun suti | Běžná |  |  |  | POL8_
|  | Včetně naložení na dopravní prostředek a složení na skládku, bez poplatku za skládku. | [25 empty] | POP
|  | Demontážní hmotnosti z položek s pořadovými čísly: : | [25 empty] | VV | 0
|  | 52,53,54,55,56,57,58,59, : | [25 empty] | VV | 0
|  | Součet: : 3,60490 |  | 3.6049 | [23 empty] | VV | 0
62 | 979081121R00 | Odvoz suti a vybouraných hmot na skládku příplatek za každý další 1 km | t | 14.4196 |  | 0 |  | 0 |  | 0 | 21 | 0 | 0 | 0 | 0 | 0 | 801-3 | RTS 26/ I | RTS 25/ I | 0 | 0 |  | Přesun suti | Důležitá |  |  |  | POL8_
|  | Demontážní hmotnosti z položek s pořadovými čísly: : | [25 empty] | VV | 0
|  | 52,53,54,55,56,57,58,59, : | [25 empty] | VV | 0
|  | Součet: : 14,41959 |  | 14.4196 | [23 empty] | VV | 0
63 | 979082111R00 | Vnitrostaveništní doprava suti a vybouraných hmot do 10 m | t | 3.6049 |  | 0 |  | 0 |  | 0 | 21 | 0 | 0 | 0 | 0 | 0 | 801-3 | RTS 26/ I | RTS 25/ I | 0.94 | 3.39 |  | Přesun suti | Běžná |  |  |  | POL8_
|  | Demontážní hmotnosti z položek s pořadovými čísly: : | [25 empty] | VV | 0
|  | 52,53,54,55,56,57,58,59, : | [25 empty] | VV | 0
|  | Součet: : 3,60490 |  | 3.6049 | [23 empty] | VV | 0
64 | 979082121R00 | Vnitrostaveništní doprava suti a vybouraných hmot příplatek k ceně za každých dalších 5 m | t | 3.6049 |  | 0 |  | 0 |  | 0 | 21 | 0 | 0 | 0 | 0 | 0 | 801-3 | RTS 26/ I | RTS 25/ I | 0.11 | 0.4 |  | Přesun suti | Běžná |  |  |  | POL8_
|  | Demontážní hmotnosti z položek s pořadovými čísly: : | [25 empty] | VV | 0
|  | 52,53,54,55,56,57,58,59, : | [25 empty] | VV | 0
|  | Součet: : 3,60490 |  | 3.6049 | [23 empty] | VV | 0
Díl: | 961 | Prostupy |  |  |  | 0 |  | 0 |  | 0 |  | 0 |  | 0 |  | 0 |  |  |  |  | 0 | [6 empty] | DIL
65 | 970PC00 | Prostupy, Vč. utěsnění; vč. ochranného nátěru výztuže. | kpl | 1 |  | 0 |  | 0 |  | 0 | 21 | 0 | 0 | 0 | 0 | 0 |  | Vlastní | Indiv | 0 | 0 |  | Práce | Běžná |  |  |  | POL1_
|  | viz přílohy Technická zpráva, Výkazy, Legenda prostupů a výkresová dokumentace. Těsnit viz poznámka, vč. přesunu hmot a likvidace suti | [25 empty] | POP |  | viz přílohy Technická zpráva, Výkazy, Legenda prostupů a výkresová dokumentace. Těsnit viz poznámka, vč. přesunu hmot a likvidace suti
Díl: | 98 | Demolice |  |  |  | 0 |  | 0 |  | 0 |  | 0 |  | 0.02 |  | 32.88 |  |  |  |  | 218.48 | [6 empty] | DIL
66 | 970251200R00 | Řezání železobetonu hloubka řezu 200 mm | m | 3.45 |  | 0 |  | 0 |  | 0 | 21 | 0 | 0 | 0 | 0.00046 | 0 | 801-3 | RTS 26/ I | RTS 25/ I | 2 | 6.9 |  | Práce | Běžná |  |  |  | POL1_
|  | zvětšení otvoru ve stropní desce : 0,95*2+1,55 |  | 3.45 | [23 empty] | VV | 0
67 | 981511112R00 | Demolice konstrukcí objektů postupným rozebíráním, z cihel nebo tvárnic na maltu cementovou | m3 | 0.234 |  | 0 |  | 0 |  | 0 | 21 | 0 | 0.0018 | 0 | 2.004 | 0.47 | 800-6 | RTS 26/ I | RTS 25/ I | 4.57 | 1.07 |  | Práce | Běžná |  |  |  | POL1_
|  | viz Bourací práce : | [25 empty] | VV | 0
|  | stávající atika vstupu : 3,9*0,15*0,4 |  | 0.234 | [23 empty] | VV | 0
68 | 981511113R00 | Demolice konstrukcí objektů postupným rozebíráním, z betonu prostého nebo kamenného zdiva na maltu cementovou | m3 | 6.7306 |  | 0 |  | 0 |  | 0 | 21 | 0 | 0.00134 | 0.01 | 2.38 | 16.02 | 800-6 | RTS 26/ I | RTS 25/ I | 9.38 | 63.13 |  | Práce | Běžná |  |  |  | POL1_
|  | viz Bourací práce : | [25 empty] | VV | 0
|  | beton. podkladní bločky : 0,5*0,5*0,1*2 |  | 0.05 | [23 empty] | VV | 0
|  | beton schody : 1,3*0,35 |  | 0.455 | [23 empty] | VV | 0
|  | spádový beton nad AK : 5,3*8,6*0,12 |  | 5.4696 | [23 empty] | VV | 0
|  | střešní plášť : 3,6*2,1*0,1 |  | 0.756 | [23 empty] | VV | 0
69 | 981511114R00 | Demolice konstrukcí objektů postupným rozebíráním, ze železobetonu | m3 | 6.8012 |  | 0 |  | 0 |  | 0 | 21 | 0 | 0.00122 | 0.01 | 2.41 | 16.39 | 800-6 | RTS 26/ I | RTS 25/ I | 21.67 | 147.38 |  | Práce | Běžná |  |  |  | POL1_
|  | viz Bourací práce : | [25 empty] | VV | 0
|  | zvětšení otvoru ve stropní desce : 0,95*1,55*0,18 |  | 0.26505 | [23 empty] | VV | 0
|  | obruba kolem vstupu : (0,95*2+1,55*2+0,15*4)*0,15*0,25 |  | 0.21 | [23 empty] | VV | 0
|  | odbourání zhlaví : 2,0*0,3*0,7*2 |  | 0.84 | [23 empty] | VV | 0
|  | stáv. šachty - dno : (1,53*1,47+1,33*1,18+1,3*1,16)*0,2 |  | 1.0653 | [23 empty] | VV | 0
|  | stáv. šachty - stěny : (1,29*0,29+(1,29+1,0)*0,21+2*0,96*0,2+1,3*0,2+(1,53+1,33)*0,18+1,0*0,17)*1,8 |  | 3.9308 | [23 empty] | VV | 0
|  | přesahující římsa : (5,4*2+8,6*2)*0,05*0,35 |  | 0.49 | [23 empty] | VV | 0
70 | R-979-170101 | Likvidace odpadů nekontaminovaných vč. dopravy - beton, skupina 17 01 01 z Katalogu odpadů | t | 32.4113 |  | 0 |  | 0 |  | 0 | 21 | 0 | 0 | 0 | 0 | 0 |  | Vlastní | Indiv | 0 | 0 |  | Práce | Důležitá |  |  |  | POL1_
|  | 1. Položka obsahuje: | [25 empty] | POP
|  | - veškeré poplatky provozovateli skládky, recyklační linky nebo jiného zařízení na zpracování nebo likvidaci odpadů související s převzetím, uložením, zpracováním nebo likvidaci odpadu | [25 empty] | POP |  | - veškeré poplatky provozovateli skládky, recyklační linky nebo jiného zařízení na zpracování nebo likvidaci odpadů související s převzetím, uložením, zpracováním nebo likvidaci odpadu
|  | - náklady spojené s dopravou odpadu z místa stavby na místo převzetí provozovatelem skládky, recyklační linky nebo jiného zařízení na zpracování nebo likvidaci odpadů | [25 empty] | POP |  | - náklady spojené s dopravou odpadu z místa stavby na místo převzetí provozovatelem skládky, recyklační linky nebo jiného zařízení na zpracování nebo likvidaci odpadů
|  | 2. Způsob měření: | [25 empty] | POP
|  | - Tunou se rozumí hmotnost odpadu vytříděného v souladu se zákonem č. 541/2020 Sb., o nakládání s odpady, v platném znění | [25 empty] | POP |  | - Tunou se rozumí hmotnost odpadu vytříděného v souladu se zákonem č. 541/2020 Sb., o nakládání s odpady, v platném znění
|  | Odkaz na dem. hmot. položky pořadí 66 : 0,00159 |  | 0.00159 | [23 empty] | VV | 7
|  | Odkaz na dem. hmot. položky pořadí 68 : 16,01883 |  | 16.0188 | [23 empty] | VV | 7
|  | Odkaz na dem. hmot. položky pořadí 69 : 16,39087 |  | 16.3909 | [23 empty] | VV | 7
71 | R-979-170107 | Likvidace odpadů nekontaminovaných vč. dopravy - suť, skupina 17 01 07 z Katalogu odpadů | t | 0.46894 |  | 0 |  | 0 |  | 0 | 21 | 0 | 0 | 0 | 0 | 0 |  | Vlastní | Indiv | 0 | 0 |  | Práce | Důležitá |  |  |  | POL1_
|  | 1. Položka obsahuje: | [25 empty] | POP
|  | - veškeré poplatky provozovateli skládky, recyklační linky nebo jiného zařízení na zpracování nebo likvidaci odpadů související s převzetím, uložením, zpracováním nebo likvidaci odpadu | [25 empty] | POP |  | - veškeré poplatky provozovateli skládky, recyklační linky nebo jiného zařízení na zpracování nebo likvidaci odpadů související s převzetím, uložením, zpracováním nebo likvidaci odpadu
|  | - náklady spojené s dopravou odpadu z místa stavby na místo převzetí provozovatelem skládky, recyklační linky nebo jiného zařízení na zpracování nebo likvidaci odpadů | [25 empty] | POP |  | - náklady spojené s dopravou odpadu z místa stavby na místo převzetí provozovatelem skládky, recyklační linky nebo jiného zařízení na zpracování nebo likvidaci odpadů
|  | 2. Způsob měření: | [25 empty] | POP
|  | - Tunou se rozumí hmotnost odpadu vytříděného v souladu se zákonem č. 541/2020 Sb., o nakládání s odpady, v platném znění | [25 empty] | POP |  | - Tunou se rozumí hmotnost odpadu vytříděného v souladu se zákonem č. 541/2020 Sb., o nakládání s odpady, v platném znění
|  | Odkaz na dem. hmot. položky pořadí 67 : 0,46894 |  | 0.46894 | [23 empty] | VV | 7
Díl: | 99 | Staveništní přesun hmot |  |  |  | 0 |  | 0 |  | 0 |  | 0 |  | 0 |  | 0 |  |  |  |  | 297.17 | [6 empty] | DIL
72 | 998011002R00 | Přesun hmot pro budovy s nosnou konstrukcí zděnou výšky přes 6 do 12 m | t | 967.9842 |  | 0 |  | 0 |  | 0 | 21 | 0 | 0 | 0 | 0 | 0 | 801-1 | RTS 26/ I | RTS 25/ I | 0.307 | 297.17 |  | Přesun hmot | Běžná |  |  |  | POL7_
|  | přesun hmot pro budovy občanské výstavby (JKSO 801), budovy pro bydlení (JKSO 803) budovy pro výrobu a služby (JKSO 812) s nosnou svislou konstrukcí zděnou z cihel nebo tvárnic nebo kovovou | [25 empty] | SPI |  | přesun hmot pro budovy občanské výstavby (JKSO 801), budovy pro bydlení (JKSO 803) budovy pro výrobu a služby (JKSO 812) s nosnou svislou konstrukcí zděnou z cihel nebo tvárnic nebo kovovou
|  | Hmotnosti z položek s pořadovými čísly: : | [25 empty] | VV | 0
|  | 8,9,10,11,12,13,14,15,16,17,19,20,21,22,23,24,25,26,27,29,30,31,32,33,34,35,36,37,38,39,40,43,44,45, : | [25 empty] | VV | 0
|  | 46,47,49,51,58,59,67,68,69, : | [25 empty] | VV | 0
|  | Součet: : 967,98417 |  | 967.9842 | [23 empty] | VV | 0
Díl: | 711 | Izolace proti vodě |  |  |  | 0 |  | 0 |  | 0 |  | 0 |  | 1.31 |  | 0 |  |  |  |  | 85.93 | [6 empty] | DIL
73 | 711111001RZ2 | Provedení izolace proti zemní vlhkosti natěradly za studena na ploše vodorovné nátěrem penetračním, 1 x nátěr, včetně dodávky penetračního laku ALP-M | m2 | 156.32 |  | 0 |  | 0 |  | 0 | 21 | 0 | 0.00033 | 0.05 | 0 | 0 | 800-711 | RTS 26/ I | RTS 25/ I | 0.03 | 4.69 |  | Práce | Běžná |  |  |  | POL1_
|  | Penetrace pod pásy z modifikovaného asfaltu. | [25 empty] | POP
|  | Odkaz na mn. položky pořadí 74 : 156,32000 |  | 156.32 | [23 empty] | VV | 5
74 | 711141559R00 | Provedení izolace proti zemní vlhkosti pásy přitavením vodorovná, 1 vrstva, bez dodávky izolačních pásů, | m2 | 156.32 |  | 0 |  | 0 |  | 0 | 21 | 0 | 0.00041 | 0.06 | 0 | 0 | 800-711 | RTS 26/ I | RTS 25/ I | 0.23 | 35.95 |  | Práce | Běžná |  |  |  | POL1_
|  | viz příloha D.1.. skladba kcí SH/5 : | [25 empty] | VV | 0
|  | nad vstupem : 4,2*2,0 |  | 8.4 | [23 empty] | VV | 0
|  | viz příloha D.1.. skladba kcí SH/6 : | [25 empty] | VV | 0
|  | strop 1NP : 8,6*8,6*2 |  | 147.92 | [23 empty] | VV | 0
75 | 711191272R00 | Provedení izolace proti zemní vlhkosti ostatní svislé uložení, ochranná textilie, bez dodávky materiálu | m2 | 61.8 |  | 0 |  | 0 |  | 0 | 21 | 0 | 0 | 0 | 0 | 0 | 800-711 | RTS 26/ I | RTS 25/ I | 0.14 | 8.65 |  | Práce | Běžná |  |  |  | POL1_
|  | viz příloha D.1.. skladba kcí SV/1 : | [25 empty] | VV | 0
|  | sokl pod terénem : (22,1*2+8,8*2)*1,0 |  | 61.8 | [23 empty] | VV | 0
76 | 711212002RT5 | Izolace proti vodě stěrka hydroizolační proti zemní vlhkosti | m2 | 71 |  | 0 |  | 0 |  | 0 | 21 | 0 | 0.0042 | 0.3 | 0 | 0 | 800-711 | RTS 26/ I | RTS 25/ I | 0.26 | 18.46 |  | Práce | Běžná |  |  |  | POL1_
|  | jednovrstvá | [25 empty] | POP
|  | pružná stěrková hydroizolace : | [25 empty] | VV | 0
|  | viz příloha D.1.. skladba kcí SH/2 : | [25 empty] | VV | 0
|  | m.č.06 : 8,0*8,0+2,0*0,3 |  | 64.6 | [23 empty] | VV | 0
|  | vytažení na stěnu : 4*8,0*0,2 |  | 6.4 | [23 empty] | VV | 0
77 | 711823121RT7 | Ochrana konstrukcí nopovou fólií svisle, výška nopu 8 mm, včetně dodávky fólie | m2 | 61.8 |  | 0 |  | 0 |  | 0 | 21 | 0 | 0.00052 | 0.03 | 0 | 0 | 800-711 | RTS 26/ I | RTS 25/ I | 0.16 | 9.89 |  | Práce | Běžná |  |  |  | POL1_
|  | viz příloha D.1.. skladba kcí SV/1 : | [25 empty] | VV | 0
|  | sokl pod terénem : (22,1*2+8,8*2)*1,0 |  | 61.8 | [23 empty] | VV | 0
78 | 711823129RT2 | Ochrana konstrukcí nopovou fólií ukončovací lišta, , včetně dodávky lišty | m | 61.8 |  | 0 |  | 0 |  | 0 | 21 | 0 | 0.00053 | 0.03 | 0 | 0 | 800-711 | RTS 26/ I | RTS 25/ I | 0.1 | 6.18 |  | Práce | Běžná |  |  |  | POL1_
|  | viz příloha D.1.. skladba kcí SV/1 : | [25 empty] | VV | 0
|  | sokl pod terénem : 22,1*2+8,8*2 |  | 61.8 | [23 empty] | VV | 0
79 | 628522691R | Parozábrana asfaltová tl = 4,00 mm; funkce: hydroizolační, protiradonová, parotěsná; asfalt: modifikovaný; nosná vložka: Al fólie se skelnými vlákny | m2 | 179.768 |  | 0 |  | 0 |  | 0 | 21 | 0 | 0.0045 | 0.81 | 0 | 0 | SPCM | RTS 26/ I | RTS 25/ I | 0 | 0 |  | Specifikace | Běžná |  |  |  | POL3_
|  | Odkaz na mn. položky pořadí 74 : 156,32000*1,15 |  | 179.768 | [23 empty] | VV | 5
80 | 69366058R | Geosyntetika typ: geotextilie; netkaná; materiál: PP; tl (2 kPa) = 5,5 mm; plošná hmotnost = 500 g/m2; Pevnost v tahu podélně = 15,0 kN/m; Pevnost v tahu příčně = 39,0 kN/m | m2 | 66.744 |  | 0 |  | 0 |  | 0 | 21 | 0 | 0.0005 | 0.03 | 0 | 0 | SPCM | RTS 26/ I | RTS 25/ I | 0 | 0 |  | Specifikace | Běžná |  |  |  | POL3_
|  | Odkaz na mn. položky pořadí 75 : 61,80000*1,08 |  | 66.744 | [23 empty] | VV | 5
81 | 998711102R00 | Přesun hmot pro izolace proti vodě svisle do 12 m | t | 1.3211 |  | 0 |  | 0 |  | 0 | 21 | 0 | 0 | 0 | 0 | 0 | 800-711 | RTS 26/ I | RTS 25/ I | 1.598 | 2.11 |  | Přesun hmot | Běžná |  |  |  | POL7_
|  | 50 m vodorovně měřeno od těžiště půdorysné plochy skládky do těžiště půdorysné plochy objektu | [25 empty] | SPI
|  | Hmotnosti z položek s pořadovými čísly: : | [25 empty] | VV | 0
|  | 73,74,76,77,78,79,80, : | [25 empty] | VV | 0
|  | Součet: : 1,32109 |  | 1.3211 | [23 empty] | VV | 0
Díl: | 712 | Povlakové krytiny |  |  |  | 0 |  | 0 |  | 0 |  | 0 |  | 0.25 |  | 0 |  |  |  |  | 54.16 | [6 empty] | DIL
82 | 712372111RS1 | Povlakové krytiny střech do 10° z termoplastické fólie kotvené do betonu, 4 kotvy/m2, při tl. izolace do 160 mm, bez dodávky fólie, | m2 | 9.2 |  | 0 |  | 0 |  | 0 | 21 | 0 | 0 | 0 | 0 | 0 | 800-711 | RTS 26/ I | Indiv | 0.85 | 7.82 |  | Práce | Běžná |  |  |  | POL1_
|  | včetně ukotvení k podkladu hmoždinkami, svaření všech spojů a překrytí kotev fólií. | [25 empty] | POP
|  | viz příloha D.1.. skladba kcí SH/5 : | [25 empty] | VV | 0
|  | nad vstupem : 4,2*2,0 |  | 8.4 | [23 empty] | VV | 0
|  | vytažení na atiku : 2,0*0,2*2 |  | 0.8 | [23 empty] | VV | 0
83 | 712391171RZ5 | Textílie na střechách do 10° podkladní, včetně dodávky netkané polypropylénové textílie plošné hmotnosti 300 g/m2 | m2 | 42.6 |  | 0 |  | 0 |  | 0 | 21 | 0 | 0.00032 | 0.01 | 0 | 0 | 800-711 | RTS 26/ I | RTS 25/ I | 0.1 | 4.26 |  | Práce | Běžná |  |  |  | POL1_
|  | Odkaz na mn. položky pořadí 82 : 9,20000 |  | 9.2 | [23 empty] | VV | 5
|  | Odkaz na mn. položky pořadí 85 : 33,40000 |  | 33.4 | [23 empty] | VV | 5
84 | 712371901R01 | Provedení povlakové krytiny střech do 10°, fólií PVC, lepené celoplošně, vč. všech systémových doplňků, fólie ve specifikaci | m2 | 33.4 |  | 0 |  | 0 |  | 0 | 21 | 0 | 0.00016 | 0.01 | 0 | 0 |  | Vlastní | Indiv | 0.41 | 13.69 |  | Práce | Běžná |  |  |  | POL1_
|  | viz příloha D.1.. skladba kcí SH/4 : | [25 empty] | VV | 0
|  | nad AK : 2,9*3,9+4,7*4,7 |  | 33.4 | [23 empty] | VV | 0
85 | 712372111R01 | Provedení povlakové krytiny střech do 10°, fólií kotvenou do betonového podkladu, 4 kotvy/m2, bez tepelné izolace, vč. všech systémových doplňků, fólie ve specifikaci | m2 | 33.4 |  | 0 |  | 0 |  | 0 | 21 | 0 | 0 | 0 | 0 | 0 |  | Vlastní | Indiv | 0.85 | 28.39 |  | Práce | Běžná |  |  |  | POL1_
|  | včetně ukotvení k podkladu hmoždinkami, svaření všech spojů a překrytí kotev fólií. | [25 empty] | POP
|  | viz příloha D.1.. skladba kcí SH/4 : | [25 empty] | VV | 0
|  | nad AK : 2,9*3,9+4,7*4,7 |  | 33.4 | [23 empty] | VV | 0
86 | 28322103.AR | Fólie hladká hydroizolační tl = 1,50 mm; funkce: proti prorůstání; materiál: PVC-P; nosná vložka: PES tkanina | m2 | 10.304 |  | 0 |  | 0 |  | 0 | 21 | 0 | 0.0018 | 0.02 | 0 | 0 | SPCM | RTS 26/ I | RTS 25/ I | 0 | 0 |  | Specifikace | Běžná |  |  |  | POL3_
|  | Odkaz na mn. položky pořadí 82 : 9,20000*1,12 |  | 10.304 | [23 empty] | VV | 5
87 | 283221051R | Fólie hladká hydroizolační tl = 2,00 mm; funkce: proti prorůstání; materiál: PVC-P; nosná vložka: PES tkanina | m2 | 37.408 |  | 0 |  | 0 |  | 0 | 21 | 0 | 0.00239 | 0.09 | 0 | 0 | SPCM | RTS 26/ I | RTS 25/ I | 0 | 0 |  | Specifikace | Běžná |  |  |  | POL3_
|  | Odkaz na mn. položky pořadí 85 : 33,40000*1,12 |  | 37.408 | [23 empty] | VV | 5
88 | 28322107R | Fólie hladká hydroizolační tl = 2,50 mm; funkce: pochozí; materiál: PVC-P; nosná vložka: skelná rohož; povrchová úprava: protiskluzová | m2 | 37.408 |  | 0 |  | 0 |  | 0 | 21 | 0 | 0.0032 | 0.12 | 0 | 0 | SPCM | RTS 26/ I | RTS 25/ I | 0 | 0 |  | Specifikace | Běžná |  |  |  | POL3_
|  | Odkaz na mn. položky pořadí 84 : 33,40000*1,12 |  | 37.408 | [23 empty] | VV | 5
Díl: | 713 | Izolace tepelné |  |  |  | 0 |  | 0 |  | 0 |  | 0 |  | 0.46 |  | 0 |  |  |  |  | 26.82 | [6 empty] | DIL
89 | 713111111RU9 | Montáž tepelné izolace stropů tepelná izolace stropů kladená vrchem volně, dvouvrstvá, z desek z pěnového polystyrénu, tloušťky 80 mm 2x | m2 | 137.6 |  | 0 |  | 0 |  | 0 | 21 | 0 | 0.00326 | 0.45 | 0 | 0 | 800-713 | RTS 26/ I | RTS 25/ I | 0.18 | 24.77 |  | Práce | Běžná |  |  |  | POL1_
|  | viz příloha D.1.. skladba kcí SH/6 : | [25 empty] | VV | 0
|  | strop 1NP : 8,0*8,6*2 |  | 137.6 | [23 empty] | VV | 0
90 | 713141711R00 | Pokládka střešních spádových klínů lepených bodově PU lepidlem (dočasně) | m2 | 6.66 |  | 0 |  | 0 |  | 0 | 21 | 0 | 6e-05 | 0 | 0 | 0 | 800-713 | RTS 26/ I | RTS 25/ I | 0.18 | 1.2 |  | Práce | Běžná |  |  |  | POL1_
|  | viz příloha D.1.. skladba kcí SH/5 : | [25 empty] | VV | 0
|  | nad vstupem : 3,6*1,85 |  | 6.66 | [23 empty] | VV | 0
91 | 28375972R | Výrobek izolační pro budovy z pěnového polystyrenu (EPS) tvar: spádová deska; OH = 25 kg/m3; lambda = 0,035 W/(m.K); pevnost v tlaku = 150 kPa | m3 | 0.54346 |  | 0 |  | 0 |  | 0 | 21 | 0 | 0.025 | 0.01 | 0 | 0 | SPCM | RTS 26/ I | RTS 25/ I | 0 | 0 |  | Specifikace | Běžná |  |  |  | POL3_
|  | viz příloha D.1.. skladba kcí SH/5 : | [25 empty] | VV | 0
|  | nad vstupem : 3,6*1,85*(0,050+0,110)/2*1,02 |  | 0.54346 | [23 empty] | VV | 0
92 | 998713102R00 | Přesun hmot pro izolace tepelné v objektech výšky do 12 m | t | 0.46256 |  | 0 |  | 0 |  | 0 | 21 | 0 | 0 | 0 | 0 | 0 | 800-713 | RTS 26/ I | RTS 25/ I | 1.831 | 0.85 |  | Přesun hmot | Běžná |  |  |  | POL7_
|  | 50 m vodorovně | [25 empty] | SPI
|  | Hmotnosti z položek s pořadovými čísly: : | [25 empty] | VV | 0
|  | 89,90,91, : | [25 empty] | VV | 0
|  | Součet: : 0,46256 |  | 0.46256 | [23 empty] | VV | 0
Díl: | 762 | Konstrukce tesařské |  |  |  | 0 |  | 0 |  | 0 |  | 0 |  | 3.77 |  | 0 |  |  |  |  | 144.68 | [6 empty] | DIL
93 | 762332110R00 | Vázané konstrukce krovů montáž střech pultových, sedlových, valbových, stanových čtvercového nebo obdélníkového půdorysu z řeziva, průřezové plochy do 120 cm2 | m | 64.4 |  | 0 |  | 0 |  | 0 | 21 | 0 | 0.00099 | 0.06 | 0 | 0 | 800-762 | RTS 26/ I | RTS 25/ I | 0.26 | 16.74 |  | Práce | Běžná |  |  |  | POL1_
|  | viz Výpis prvků krovu : | [25 empty] | VV | 0
|  | PK/5 - deska 3/12 : 2,3*28 |  | 64.4 | [23 empty] | VV | 0
94 | 762332120R00 | Vázané konstrukce krovů montáž střech pultových, sedlových, valbových, stanových čtvercového nebo obdélníkového půdorysu z řeziva, průřezové plochy přes 120 do 224 cm2 | m | 78.4 |  | 0 |  | 0 |  | 0 | 21 | 0 | 0.00099 | 0.08 | 0 | 0 | 800-762 | RTS 26/ I | RTS 25/ I | 0.361 | 28.3 |  | Práce | Běžná |  |  |  | POL1_
|  | viz Výpis prvků krovu : | [25 empty] | VV | 0
|  | PK/1 - pozednice 16/12 : 7,8*4 |  | 31.2 | [23 empty] | VV | 0
|  | PK/4 - krokev 8/16 : 5,9*8 |  | 47.2 | [23 empty] | VV | 0
95 | 762341220R00 | Montáž bednění z velkoplošných desek na bázi dřeva včetně vyřezání otvorů, | m2 | 6.6 |  | 0 |  | 0 |  | 0 | 21 | 0 | 0 | 0 | 0 | 0 | 800-762 | RTS 26/ I | RTS 25/ I | 0.29 | 1.91 |  | Práce | Běžná |  |  |  | POL1_
|  | na atice : 2,0*0,25*2 |  | 1 | [23 empty] | VV | 0
|  | u okapu : (3,6+4,7+2,9)*0,5 |  | 5.6 | [23 empty] | VV | 0
96 | 762342206VT5 | Montáž kontralatí na vruty, s těsnicí páskou, včetně dodávky latě 60/50 mm | m2 | 208.8 |  | 0 |  | 0 |  | 0 | 21 | 0 | 0.00184 | 0.38 | 0 | 0 |  | Vlastní | v2025 | 0.08 | 16.7 |  | Práce | Běžná |  |  |  | POL1_
|  | Odkaz na mn. položky pořadí 97 : 208,80000 |  | 208.8 | [23 empty] | VV | 5
97 | 762342203RT4 | Montáž laťování střech o sklonu do 60° při vzdálenost latí přes 220 do 360 mm, včetně dodávky latí 40/60 mm | m2 | 208.8 |  | 0 |  | 0 |  | 0 | 21 | 0 | 0.00403 | 0.84 | 0 | 0 | 800-762 | RTS 26/ I | RTS 25/ I | 0.156 | 32.57 |  | Práce | Běžná |  |  |  | POL1_
|  | viz příloha D.1.. skladba kcí SH/7 : | [25 empty] | VV | 0
|  | střešní plášť : 9,0*5,8*4 |  | 208.8 | [23 empty] | VV | 0
98 | 762395000R00 | Spojovací a ochranné prostředky svory, prkna, hřebíky, pásová ocel, vruty, impregnace | m3 | 1.435 |  | 0 |  | 0 |  | 0 | 21 | 0 | 0.02297 | 0.03 | 0 | 0 | 800-762 | RTS 26/ I | RTS 25/ I | 0 | 0 |  | Práce | Běžná |  |  |  | POL1_
|  | viz příloha Krov - Výpis prvků krovu : | [25 empty] | VV | 0
|  | PK/1 - pozednice 16/12 : 7,8*4*0,16*0,12 |  | 0.59904 | [23 empty] | VV | 0
|  | PK/4 - krokev 8/16 : 5,9*8*0,08*0,16 |  | 0.60416 | [23 empty] | VV | 0
|  | PK/5 - deska 3/12 : 2,3*28*0,03*0,12 |  | 0.23184 | [23 empty] | VV | 0
99 | 762512115R00 | Položení podlah pod PVC montáž desek cementotřískových na pero a drážku | m2 | 138.08 |  | 0 |  | 0 |  | 0 | 21 | 0 | 1e-05 | 0 | 0 | 0 | 800-762 | RTS 26/ I | RTS 25/ I | 0.303 | 41.84 |  | Práce | Běžná |  |  |  | POL1_
|  | viz příloha D.1.. skladba kcí SH/6 : | [25 empty] | VV | 0
|  | strop 1NP : 8,0*8,6*2+0,8*0,3*2 |  | 138.08 | [23 empty] | VV | 0
100 | 762PC-KP-01 | Kotvení pozednice do ŽB věnce vč. materiálu, vyvrtání a zalepení | kus | 24 |  | 0 |  | 0 |  | 0 | 21 | 0 | 0 | 0 | 0 | 0 |  | Vlastní | Indiv | 0 | 0 |  | Práce | Běžná |  |  |  | POL1_
|  | viz příloha Krov, Detail kotvení pozednice | [25 empty] | POP
101 | 762PC-OŘ-01 | Obklad římsy a štítu z dřevěných hoblovaných palubek vč. nátěru a podkladního roštu, Kompletní dodávka a montáž | m2 | 32.4 |  | 0 |  | 0 |  | 0 | 21 | 0 | 0 | 0 | 0 | 0 |  | Vlastní | Indiv | 0 | 0 |  | Práce | Běžná |  |  |  | POL1_
|  | viz příloha Krov : 9,0*0,9*4 |  | 32.4 | [23 empty] | VV | 0
102 | 60596002T | Řezivo - fošny, hranoly | m3 | 1.5785 |  | 0 |  | 0 |  | 0 | 21 | 0 | 0.55 | 0.87 | 0 | 0 |  | Vlastní | v2025 | 0 | 0 |  | Specifikace | Běžná |  |  |  | POL3_
|  | viz příloha Krov - Výpis prvků krovu : | [25 empty] | VV | 0
|  | PK/1 - pozednice 16/12 : 7,8*4*0,16*0,12*1,1 |  | 0.65894 | [23 empty] | VV | 0
|  | PK/4 - krokev 8/16 : 5,9*8*0,08*0,16*1,1 |  | 0.66458 | [23 empty] | VV | 0
|  | PK/5 - deska 3/12 : 2,3*28*0,03*0,12*1,1 |  | 0.25502 | [23 empty] | VV | 0
103 | 60725016R | Deska z plochých třísek (OSB) typ: 3; tl = 22,0 mm; povrch: nebroušený; hrana: rovná | m2 | 7.26 |  | 0 |  | 0 |  | 0 | 21 | 0 | 0.013 | 0.09 | 0 | 0 | SPCM | RTS 26/ I | RTS 25/ I | 0 | 0 |  | Specifikace | Běžná |  |  |  | POL3_
|  | Odkaz na mn. položky pořadí 95 : 6,60000*1,1 |  | 7.26 | [23 empty] | VV | 5
104 | 60726012.AR | Deska z plochých třísek (OSB) typ: 3; tl = 15,0 mm; povrch: nebroušený; hrana: P + D | m2 | 149.1264 |  | 0 |  | 0 |  | 0 | 21 | 0 | 0.0095 | 1.42 | 0 | 0 | SPCM | RTS 26/ I | RTS 25/ I | 0 | 0 |  | Specifikace | Běžná |  |  |  | POL3_
|  | Odkaz na mn. položky pořadí 99 : 138,08000*1,08 |  | 149.1264 | [23 empty] | VV | 5
105 | 998762102R00 | Přesun hmot pro konstrukce tesařské v objektech výšky do 12 m | t | 3.7807 |  | 0 |  | 0 |  | 0 | 21 | 0 | 0 | 0 | 0 | 0 | 800-762 | RTS 26/ I | RTS 25/ I | 1.751 | 6.62 |  | Přesun hmot | Běžná |  |  |  | POL7_
|  | 50 m vodorovně | [25 empty] | SPI
|  | Hmotnosti z položek s pořadovými čísly: : | [25 empty] | VV | 0
|  | 93,94,96,97,98,99,102,103,104, : | [25 empty] | VV | 0
|  | Součet: : 3,78065 |  | 3.7807 | [23 empty] | VV | 0
Díl: | 763 | Dřevostavby |  |  |  | 0 |  | 0 |  | 0 |  | 0 |  | 2.48 |  | 0 |  |  |  |  | 74.99 | [6 empty] | DIL
106 | 763732112R00 | Montáž střešní konstrukce do 10 m výšky římsy z vazníků příhradových konstrukční délky do 18 m | m | 197.6 |  | 0 |  | 0 |  | 0 | 21 | 0 | 0 | 0 | 0 | 0 | 800-763 | RTS 26/ I | RTS 25/ I | 0.365 | 72.12 |  | Práce | Běžná |  |  |  | POL1_
|  | opláštění střechy, štítů, říms, dýmníků a světlíkových obrub | [25 empty] | SPI
|  | viz příloha Krov - Výpis prvků krovu : | [25 empty] | VV | 0
|  | PK/2 - vazník sedlový běžný : (0,8+8,4+0,8)*16 |  | 160 | [23 empty] | VV | 0
|  | PK/3 - vazník ztužující : 4,7*8 |  | 37.6 | [23 empty] | VV | 0
107 | 763PC-PK/2 | Dřevěný příhradový vazník sedlový s přesahem, se sklonem 30°, délka 10,0 mm, výška 2610 mm, impregnovaný proti plísním, houbám a dřevokaznému hmyzu | kus | 16 |  | 0 |  | 0 |  | 0 | 21 | 0 | 0.131 | 2.1 | 0 | 0 |  | Vlastní | Indiv | 0 | 0 |  | Specifikace | Běžná |  |  |  | POL3_
|  | konkrétní řešení součástí návrhu dodavatele konstrukce krovu. Kompletní dodávka | [25 empty] | POP
|  | PK/2 - Dřevěný příhradový vazník : 16 |  | 16 | [23 empty] | VV | 0
108 | 763PC-PK/3 | Dřevěný příhradový vazník ztužující, délka 4,7 mm, výška 900 mm, impregnovaný proti plísním, houbám a dřevokaznému hmyzu | kus | 8 |  | 0 |  | 0 |  | 0 | 21 | 0 | 0.048 | 0.38 | 0 | 0 |  | Vlastní | Indiv | 0 | 0 |  | Specifikace | Běžná |  |  |  | POL3_
|  | konkrétní řešení součástí návrhu dodavatele konstrukce krovu. Kompletní dodávka | [25 empty] | POP
|  | PK/3 - Dřevěný vazník ztužující : 8 |  | 8 | [23 empty] | VV | 0
109 | 998763101R00 | Přesun hmot dřevostaveb v objektech výšky do 6 m | t | 2.48 |  | 0 |  | 0 |  | 0 | 21 | 0 | 0 | 0 | 0 | 0 | 800-763 | RTS 26/ I | RTS 25/ I | 1.156 | 2.87 |  | Přesun hmot | Běžná |  |  |  | POL7_
|  | 50 m vodorovně | [25 empty] | SPI
|  | Hmotnosti z položek s pořadovými čísly: : | [25 empty] | VV | 0
|  | 107,108, : | [25 empty] | VV | 0
|  | Součet: : 2,48000 |  | 2.48 | [23 empty] | VV | 0
Díl: | 764 | Konstrukce klempířské |  |  |  | 0 |  | 0 |  | 0 |  | 0 |  | 0.33 |  | 0 |  |  |  |  | 70.46 | [6 empty] | DIL
110 | 764252401R00 | Žlaby z titanzinkového plechu dodávka a montáž žlabů včetně háků, čel, rohů, rovných hrdel a dilatací podokapních půlkulatých, rš 250 mm | m | 11.2 |  | 0 |  | 0 |  | 0 | 21 | 0 | 0.00333 | 0.04 | 0 | 0 | 800-764 | RTS 26/ I | RTS 25/ I | 0.44 | 4.93 |  | Práce | Běžná |  |  |  | POL1_
|  | viz Výpis klempířských výrobků : | [25 empty] | VV | 0
|  | 3/K : 3,6 |  | 3.6 | [23 empty] | VV | 0
|  | 4/K : 4,7 |  | 4.7 | [23 empty] | VV | 0
|  | 5/K : 2,9 |  | 2.9 | [23 empty] | VV | 0
111 | 764252403R00 | Žlaby z titanzinkového plechu dodávka a montáž žlabů včetně háků, čel, rohů, rovných hrdel a dilatací podokapních půlkulatých, rš 330 mm | m | 36 |  | 0 |  | 0 |  | 0 | 21 | 0 | 0.003 | 0.11 | 0 | 0 | 800-764 | RTS 26/ I | RTS 25/ I | 0.47016 | 16.93 |  | Práce | Běžná |  |  |  | POL1_
|  | viz Výpis klempířských výrobků : | [25 empty] | VV | 0
|  | 2/K : 36,0 |  | 36 | [23 empty] | VV | 0
112 | 764259411R00 | Žlaby z titanzinkového plechu výroba a montáž doplňků žlabů kotlík kónický, pro trouby do průměru 150 mm | kus | 9 |  | 0 |  | 0 |  | 0 | 21 | 0 | 0.00407 | 0.04 | 0 | 0 | 800-764 | RTS 26/ I | RTS 25/ I | 0.98899 | 8.9 |  | Práce | Běžná |  |  |  | POL1_
|  | viz Výpis klempířských výrobků : | [25 empty] | VV | 0
|  | 2/K, 3/K, 4/K, 5/K : 6+1+1+1 |  | 9 | [23 empty] | VV | 0
113 | 764512430R00 | Oplechování parapetů z titanzinkového plechu výroba a montáž včetně rohů a spojovacích prostředků rš 200 mm | m | 5.88 |  | 0 |  | 0 |  | 0 | 21 | 0 | 0.00154 | 0.01 | 0 | 0 | 800-764 | RTS 26/ I | RTS 25/ I | 0.73 | 4.29 |  | Práce | Běžná |  |  |  | POL1_
|  | včetně zednické výpomoci. | [25 empty] | POP
|  | viz Výpis klempířských výrobků : | [25 empty] | VV | 0
|  | 1/K : 4*1,05 |  | 4.2 | [23 empty] | VV | 0
|  | 6/K : 2*0,8*1,05 |  | 1.68 | [23 empty] | VV | 0
114 | 764521420R00 | Oplechování říms a ozdobných prvků z titanzinkového plechu výroba a montáž včetně rohů rš 150 mm | m | 36 |  | 0 |  | 0 |  | 0 | 21 | 0 | 0.00242 | 0.09 | 0 | 0 | 800-764 | RTS 26/ I | RTS 25/ I | 0.6975 | 25.11 |  | Práce | Běžná |  |  |  | POL1_
|  | včetně spojovacích prostředků. | [25 empty] | SPI
|  | včetně zednické výpomoci. | [25 empty] | POP
|  | viz Výpis klempířských výrobků : | [25 empty] | VV | 0
|  | 14/K : 36,0 |  | 36 | [23 empty] | VV | 0
115 | 764554401R00 | Odpadní trouby z titanzinkového plechu dodávka a montáž včetně zděří, manžet, odboček, kolen, odskoků, výpustí vody a přechodových kusů kruhových, průměru 75 mm | m | 4.4 |  | 0 |  | 0 |  | 0 | 21 | 0 | 0.00209 | 0.01 | 0 | 0 | 800-764 | RTS 26/ I | RTS 25/ I | 0.521 | 2.29 |  | Práce | Běžná |  |  |  | POL1_
|  | viz Výpis klempířských výrobků : | [25 empty] | VV | 0
|  | 7/K : 1,3 |  | 1.3 | [23 empty] | VV | 0
|  | 8/K : 1,8 |  | 1.8 | [23 empty] | VV | 0
|  | 9/K : 1,3 |  | 1.3 | [23 empty] | VV | 0
116 | 764554402R00 | Odpadní trouby z titanzinkového plechu dodávka a montáž včetně zděří, manžet, odboček, kolen, odskoků, výpustí vody a přechodových kusů kruhových, průměru 100 mm | m | 12.3 |  | 0 |  | 0 |  | 0 | 21 | 0 | 0.00263 | 0.03 | 0 | 0 | 800-764 | RTS 26/ I | RTS 25/ I | 0.526 | 6.47 |  | Práce | Běžná |  |  |  | POL1_
|  | viz Výpis klempířských výrobků : | [25 empty] | VV | 0
|  | 10/K : 3,4 |  | 3.4 | [23 empty] | VV | 0
|  | 11/K : 3,6 |  | 3.6 | [23 empty] | VV | 0
|  | 12/K : 2,7 |  | 2.7 | [23 empty] | VV | 0
|  | 13/K : 2,6 |  | 2.6 | [23 empty] | VV | 0
117 | 998764102R00 | Přesun hmot pro konstrukce klempířské v objektech výšky do 12 m | t | 0.31965 |  | 0 |  | 0 |  | 0 | 21 | 0 | 0 | 0 | 0 | 0 | 800-764 | RTS 26/ I | RTS 25/ I | 4.82 | 1.54 |  | Přesun hmot | Běžná |  |  |  | POL7_
|  | 50 m vodorovně | [25 empty] | SPI
|  | Hmotnosti z položek s pořadovými čísly: : | [25 empty] | VV | 0
|  | 110,111,112,113,114,115,116, : | [25 empty] | VV | 0
|  | Součet: : 0,31965 |  | 0.31965 | [23 empty] | VV | 0
Díl: | 765 | Krytiny tvrdé |  |  |  | 0 |  | 0 |  | 0 |  | 0 |  | 9.74 |  | 0 |  |  |  |  | 25.59 | [6 empty] | DIL
118 | 765313186R00 | Krytina pálená doplňky ke krytině drážkové, mřížka větrací 100 cm univerzální, | m | 34.4 |  | 0 |  | 0 |  | 0 | 21 | 0 | 0.00051 | 0.02 | 0 | 0 | 800-765 | RTS 26/ I | RTS 25/ I | 0.07 | 2.41 |  | Práce | Běžná |  |  |  | POL1_
|  | Dodávka a montáž ochranné větrací mřížky. | [25 empty] | POP
|  | viz TZ : 8,6*4 |  | 34.4 | [23 empty] | VV | 0
119 | 765313187R00 | Krytina pálená doplňky ke krytině drážkové, mřížka ochranná větrací 100/5,5 cm jednoduchá, | m | 34.4 |  | 0 |  | 0 |  | 0 | 21 | 0 | 0.00051 | 0.02 | 0 | 0 | 800-765 | RTS 26/ I | RTS 25/ I | 0.067 | 2.3 |  | Práce | Běžná |  |  |  | POL1_
|  | Dodávka a montáž ochranné větrací mřížky. | [25 empty] | POP
|  | Odkaz na mn. položky pořadí 118 : 34,40000 |  | 34.4 | [23 empty] | VV | 5
120 | 765901131R00 | Fólie parotěsné, difúzní a vodotěsné Fólie podstřešní difuzní na krokve, | m2 | 208.8 |  | 0 |  | 0 |  | 0 | 21 | 0 | 0.00011 | 0.02 | 0 | 0 | 800-765 | RTS 26/ I | RTS 25/ I | 0.1 | 20.88 |  | Práce | Běžná |  |  |  | POL1_
|  | Dodávka a montáž hydroizolační fólie, spojovacích pásek včetně spojovacích prostředků. | [25 empty] | POP
|  | viz Střešní plášť : | [25 empty] | VV | 0
|  | Odkaz na mn. položky pořadí 121 : 208,80000 |  | 208.8 | [23 empty] | VV | 5
121 | 765310070RAB | Zastřešení pálenou krytinou drážkovou, 24,5 x 40,5 cm, střech jednoduchých, tašky s engobou | m2 | 208.8 |  | 0 |  | 0 |  | 0 | 21 | 0 | 0.04637 | 9.68 | 0 | 0 | AP-PSV | RTS 26/ I | RTS 25/ I | 0 | 0 |  | Agregovaná položka | Běžná |  |  |  | POL2_
|  | Kompletní dodávka střešní krytiny včetně všech typových doplňků. | [25 empty] | POP
|  | viz příloha D.1.. skladba kcí SH/7 : | [25 empty] | VV | 0
|  | střešní plášť : 9,0*5,8*4 |  | 208.8 | [23 empty] | VV | 0
Díl: | 767 | Konstrukce zámečnické |  |  |  | 0 |  | 0 |  | 0 |  | 0 |  | 0.28 |  | 0 |  |  |  |  | 16.07 | [6 empty] | DIL
122 | 767995104R00 | Výroba a montáž atypických kovovových doplňků staveb hmotnosti přes 20 do 50 kg | kg | 33.496 |  | 0 |  | 0 |  | 0 | 21 | 0 | 5e-05 | 0 | 0 | 0 | 800-767 | RTS 26/ I | RTS 25/ I | 0.1 | 3.35 |  | Práce | Běžná |  |  |  | POL1_
|  | podpěrná konstrukce : | [25 empty] | VV | 0
|  | kolem zvětšovaného montážního otvoru : | [25 empty] | VV | 0
|  | N2 - IPE 160 : 2,12*15,8 |  | 33.496 | [23 empty] | VV | 0
123 | 767995106R00 | Výroba a montáž atypických kovovových doplňků staveb hmotnosti přes 100 do 250 kg | kg | 237.35 |  | 0 |  | 0 |  | 0 | 21 | 0 | 5e-05 | 0.01 | 0 | 0 | 800-767 | RTS 26/ I | RTS 25/ I | 0.05 | 11.87 |  | Práce | Běžná |  |  |  | POL1_
|  | podpěrná konstrukce : | [25 empty] | VV | 0
|  | kolem zvětšovaného montážního otvoru : | [25 empty] | VV | 0
|  | N1 - HEA 220 : 4,7*50,5 |  | 237.35 | [23 empty] | VV | 0
124 | 767PC-1/Z | 1/Z - Podlaha místnosti rozvaděčů nad kabelovým prostorem půdorysné velikosti 2,6 x 8,0 m, z žárově pozinkované konstrukční oceli; D+M | sada | 1 |  | 0 |  | 0 |  | 0 | 21 | 0 | 0 | 0 | 0 | 0 |  | Vlastní | Indiv | 0 | 0 |  | Práce | Běžná |  |  |  | POL1_
|  | podrobný popis viz příloha Technická zpráva, Výpis zámečnických výrobků | [25 empty] | POP
125 | 767PC-2/Z | 2/Z - Pochůzný montážní poklop dvoudílný, odnímatelný, dešťujistý, s vyvýšeným osazovacím rámem, o světlé velikosti 1,9x1,50 m – ze sklolaminátového kompozitu; D+M | kus | 1 |  | 0 |  | 0 |  | 0 | 21 | 0 | 0 | 0 | 0 | 0 |  | Vlastní | Indiv | 0 | 0 |  | Práce | Běžná |  |  |  | POL1_
|  | podrobný popis viz příloha Technická zpráva, Výpis zámečnických výrobků | [25 empty] | POP
126 | 767PC-3/Z | 3/Z - Zábradlí na východním okraji manipulační terasy z pozinkované konstrukční oceli;, celková délka 4,2 m; D+M | kus | 1 |  | 0 |  | 0 |  | 0 | 21 | 0 | 0 | 0 | 0 | 0 |  | Vlastní | Indiv | 0 | 0 |  | Práce | Běžná |  |  |  | POL1_
|  | podrobný popis viz příloha Technická zpráva, Výpis zámečnických výrobků | [25 empty] | POP
127 | 767PC-4/Z | 4/Z - Zábradlí na západním okraji manipulační terasy z pozinkované konstrukční oceli;, celková délka 1,75 m; D+M | kus | 1 |  | 0 |  | 0 |  | 0 | 21 | 0 | 0 | 0 | 0 | 0 |  | Vlastní | Indiv | 0 | 0 |  | Práce | Běžná |  |  |  | POL1_
|  | podrobný popis viz příloha Technická zpráva, Výpis zámečnických výrobků | [25 empty] | POP
128 | 767PC-5/Z | 5/Z - Žebřík pevně zabudovaný, výstupní výška cca 1,97 m z pozinkované konstrukční oceli, D+M | kus | 2 |  | 0 |  | 0 |  | 0 | 21 | 0 | 0 | 0 | 0 | 0 |  | Vlastní | Indiv | 0 | 0 |  | Práce | Běžná |  |  |  | POL1_
|  | podrobný popis viz příloha Technická zpráva, Výpis zámečnických výrobků | [25 empty] | POP
129 | 767PC-6/Z | 6/Z - Protidešťová žaluzie 250/250 mm se sítí proti hmyzu - pozinkovaná ocel + nátěr, D+M | kus | 2 |  | 0 |  | 0 |  | 0 | 21 | 0 | 0 | 0 | 0 | 0 |  | Vlastní | Indiv | 0 | 0 |  | Práce | Běžná |  |  |  | POL1_
|  | podrobný popis viz příloha Technická zpráva, Výpis zámečnických výrobků | [25 empty] | POP
130 | 767PC-7/Z | 7/Z - Žebřík pevně zabudovaný, výstupní výška cca 1,3 m z pozinkované konstrukční oceli, D+M | kus | 1 |  | 0 |  | 0 |  | 0 | 21 | 0 | 0 | 0 | 0 | 0 |  | Vlastní | Indiv | 0 | 0 |  | Práce | Běžná |  |  |  | POL1_
|  | podrobný popis viz příloha Technická zpráva, Výpis zámečnických výrobků | [25 empty] | POP
131 | 767PCD-1/D | 1/D - Atypické ocelové vchodové dveře dvoukřídlové, otočné, levé, ven otevíravé, tepelně a zvukově, izolační, jmenovitá světlost cca 1800/2660 mm; vč. zárubně, kování, zámku a povrchové úpravy; D+M | kus | 1 |  | 0 |  | 0 |  | 0 | 21 | 0 | 0 | 0 | 0 | 0 |  | Vlastní | Indiv | 0 | 0 |  | Práce | Běžná |  |  |  | POL1_
|  | podrobný popis viz příloha Technická zpráva, Výpis vystrojení dveřních a vratových otvorů | [25 empty] | POP
132 | 767PCD-2/D | 2/D - Atypické ocelové vchodové dveře dvoukřídlové, otočné, levé, ven otevíravé, tepelně a zvukově, izolační, jmenovitá světlost cca 1800/2700 mm; vč. zárubně, kování, zámku a povrchové úpravy; D+M | kus | 1 |  | 0 |  | 0 |  | 0 | 21 | 0 | 0 | 0 | 0 | 0 |  | Vlastní | Indiv | 0 | 0 |  | Práce | Běžná |  |  |  | POL1_
|  | podrobný popis viz příloha Technická zpráva, Výpis vystrojení dveřních a vratových otvorů | [25 empty] | POP
133 | 767PCD-3/D | 3/D - Ocelové vchodové dveře jednokřídlové, otočné, pravé, ven otevíravé, tepelněizolační, jmenovitá světlost 900/2000 mm; vč. zárubně, kování, zámku a povrchové úpravy; D+M | kus | 1 |  | 0 |  | 0 |  | 0 | 21 | 0 | 0 | 0 | 0 | 0 |  | Vlastní | Indiv | 0 | 0 |  | Práce | Běžná |  |  |  | POL1_
|  | podrobný popis viz příloha Technická zpráva, Výpis vystrojení dveřních a vratových otvorů | [25 empty] | POP
134 | 767PCD-4/D | 4/D - Ocelové dveře do podstřešního prostoru jednokřídlové, otočné, levé, dovnitř otevíravé,, jmenovitá světlost cca 600/1500 mm; vč. zárubně, kování, zámku a povrchové úpravy; D+M | kus | 1 |  | 0 |  | 0 |  | 0 | 21 | 0 | 0 | 0 | 0 | 0 |  | Vlastní | Indiv | 0 | 0 |  | Práce | Běžná |  |  |  | POL1_
|  | podrobný popis viz příloha Technická zpráva, Výpis vystrojení dveřních a vratových otvorů | [25 empty] | POP
135 | 767PCD-5/D | 5/D - Ocelové dveře do podstřešního prostoru jednokřídlové, otočné, pravé, dovnitř otevíravé,, jmenovitá světlost cca 600/1500 mm; vč. zárubně, kování, zámku a povrchové úpravy; D+M | kus | 1 |  | 0 |  | 0 |  | 0 | 21 | 0 | 0 | 0 | 0 | 0 |  | Vlastní | Indiv | 0 | 0 |  | Práce | Běžná |  |  |  | POL1_
|  | podrobný popis viz příloha Technická zpráva, Výpis vystrojení dveřních a vratových otvorů | [25 empty] | POP
136 | 13383430R | Tyč ocelová válcovaná za tepla průřez: IPE; značka: S235JR (1.0038); h = 160 mm; b = 82 mm; s = 5,0 mm; t = 7,4 mm | t | 0.0335 |  | 0 |  | 0 |  | 0 | 21 | 0 | 1 | 0.03 | 0 | 0 | SPCM | RTS 26/ I | RTS 25/ I | 0 | 0 |  | Specifikace | Běžná |  |  |  | POL3_
|  | Odkaz na mn. položky pořadí 122 : 33,50000*0,001 |  | 0.0335 | [23 empty] | VV | 5
137 | 13486320R | Tyč ocelová válcovaná za tepla průřez: HEA; značka: S235JR (1.0038); h = 210 mm; b = 220 mm; s = 7,0 mm; t = 11,0 mm | t | 0.23735 |  | 0 |  | 0 |  | 0 | 21 | 0 | 1 | 0.24 | 0 | 0 | SPCM | RTS 26/ I | RTS 25/ I | 0 | 0 |  | Specifikace | Běžná |  |  |  | POL3_
|  | Odkaz na mn. položky pořadí 123 : 237,35000*0,001 |  | 0.23735 | [23 empty] | VV | 5
138 | 998767102R00 | Přesun hmot pro kovové stavební doplňk. konstrukce v objektech výšky do 12 m | t | 0.28439 |  | 0 |  | 0 |  | 0 | 21 | 0 | 0 | 0 | 0 | 0 | 800-767 | RTS 26/ I | RTS 25/ I | 3.006 | 0.85 |  | Přesun hmot | Běžná |  |  |  | POL7_
|  | 50 m vodorovně | [25 empty] | SPI
|  | Hmotnosti z položek s pořadovými čísly: : | [25 empty] | VV | 0
|  | 122,123,136,137, : | [25 empty] | VV | 0
|  | Součet: : 0,28439 |  | 0.28439 | [23 empty] | VV | 0
Díl: | 769 | Otvorové prvky z plastu |  |  |  | 0 |  | 0 |  | 0 |  | 0 |  | 0 |  | 0 |  |  |  |  | 0 | [6 empty] | DIL
139 | 769PC-1/O | 1/O - Plastové okno jednodílné, jednokřídlé, otevíravé a sklápěcí, do otvoru 1000/1500 mm,, vč. rámu, kování vč. vnitřního parapetu; D+M | kus | 4 |  | 0 |  | 0 |  | 0 | 21 | 0 | 0 | 0 | 0 | 0 |  | Vlastní | Indiv | 0 | 0 |  | Práce | Běžná |  |  |  | POL1_
|  | podrobný popis viz příloha Technická zpráva - Výpis vystrojení okenních otvorů | [25 empty] | POP
Díl: | 771 | Podlahy z dlaždic a obklady |  |  |  | 0 |  | 0 |  | 0 |  | 0 |  | 2.78 |  | 0 |  |  |  |  | 130.21 | [6 empty] | DIL
140 | 771101210R00 | Příprava podkladu pod dlažby penetrace podkladu pod dlažby | m2 | 111.07 |  | 0 |  | 0 |  | 0 | 21 | 0 | 0.00021 | 0.02 | 0 | 0 | 800-771 | RTS 26/ I | RTS 25/ I | 0.05 | 5.55 |  | Práce | Běžná |  |  |  | POL1_
|  | pod dlažbu : | [25 empty] | VV | 0
|  | Odkaz na mn. položky pořadí 142 : 106,33000 |  | 106.33 | [23 empty] | VV | 5
|  | pod sokl : | [25 empty] | VV | 0
|  | Odkaz na mn. položky pořadí 141 : 47,40000*0,1 |  | 4.74 | [23 empty] | VV | 5
141 | 771475014R00 | Montáž soklíků z dlaždic keramických výšky 100 mm, soklíků vodorovných, kladených do flexibilního tmele | m | 47.4 |  | 0 |  | 0 |  | 0 | 21 | 0 | 0.00032 | 0.02 | 0 | 0 | 800-771 | RTS 26/ I | RTS 25/ I | 0.24 | 11.38 |  | Práce | Běžná |  |  |  | POL1_
|  | viz přílohy D.1.7. : | [25 empty] | VV | 0
|  | m.č.04 : 2,6*2+8,0*2 |  | 21.2 | [23 empty] | VV | 0
|  | m.č.05 : 5,1*2+8,0*2 |  | 26.2 | [23 empty] | VV | 0
142 | 771575109R00 | Montáž podlah z dlaždic keramických 300 x 300 mm, režných nebo glazovaných, hladkých, kladených do flexibilního tmele | m2 | 106.33 |  | 0 |  | 0 |  | 0 | 21 | 0 | 0.00504 | 0.54 | 0 | 0 | 800-771 | RTS 26/ I | RTS 25/ I | 0.98 | 104.2 |  | Práce | Běžná |  |  |  | POL1_
|  | viz přílohy D.1.7. : | [25 empty] | VV | 0
|  | m.č.04 : 1,1*0,3 |  | 0.33 | [23 empty] | VV | 0
|  | m.č.05 : 5,1*8,0+2,0*0,3 |  | 41.4 | [23 empty] | VV | 0
|  | m.č.06 : 8,0*8,0+2,0*0,3 |  | 64.6 | [23 empty] | VV | 0
143 | 771578011R00 | Zvláštní úpravy spár spára podlaha-stěna silikonem | m | 79.4 |  | 0 |  | 0 |  | 0 | 21 | 0 | 4e-05 | 0 | 0 | 0 | 800-771 | RTS 26/ I | RTS 25/ I | 0.07 | 5.56 |  | Práce | Běžná |  |  |  | POL1_
|  | vč. dodávky a montáže silikonu. | [25 empty] | POP
|  | Odkaz na mn. položky pořadí 141 : 47,40000 |  | 47.4 | [23 empty] | VV | 5
|  | obklady : 4*8,0 |  | 32 | [23 empty] | VV | 0
144 | 59764210R1 | dlažba keramická; slinutá nenasákavá, povch hladký, protiskluzová úprava | m2 | 110.5832 |  | 0 |  | 0 |  | 0 | 21 | 0 | 0.0192 | 2.12 | 0 | 0 |  | Vlastní | Indiv | 0 | 0 |  | Specifikace | Běžná |  |  |  | POL3_
|  | Odkaz na mn. položky pořadí 142 : 106,33000*1,04 |  | 110.5832 | [23 empty] | VV | 5
145 | PC5976423 | Sokl výšky 100 mm keramický mrazuvzdorný, slinutý, nenasákavý, | m | 49.296 |  | 0 |  | 0 |  | 0 | 21 | 0 | 0.0017 | 0.08 | 0 | 0 |  | Vlastní | Indiv | 0 | 0 |  | Specifikace | Běžná |  |  |  | POL3_
|  | Odkaz na mn. položky pořadí 141 : 47,40000*1,04 |  | 49.296 | [23 empty] | VV | 5
146 | 998771102R00 | Přesun hmot pro podlahy z dlaždic v objektech výšky do 12 m | t | 2.7846 |  | 0 |  | 0 |  | 0 | 21 | 0 | 0 | 0 | 0 | 0 | 800-771 | RTS 26/ I | RTS 25/ I | 1.265 | 3.52 |  | Přesun hmot | Běžná |  |  |  | POL7_
|  | 50 m vodorovně | [25 empty] | SPI
|  | Hmotnosti z položek s pořadovými čísly: : | [25 empty] | VV | 0
|  | 140,141,142,143,144,145, : | [25 empty] | VV | 0
|  | Součet: : 2,78457 |  | 2.7846 | [23 empty] | VV | 0
Díl: | 781 | Obklady keramické |  |  |  | 0 |  | 0 |  | 0 |  | 0 |  | 2.9 |  | 0 |  |  |  |  | 125.36 | [6 empty] | DIL
147 | 781101210R00 | Příprava podkladu pod obklady penetrace podkladu pod obklady | m2 | 107.9825 |  | 0 |  | 0 |  | 0 | 21 | 0 | 0.00021 | 0.02 | 0 | 0 | 800-771 | RTS 26/ I | RTS 25/ I | 0.05 | 5.4 |  | Práce | Běžná |  |  |  | POL1_
|  | včetně dodávky materiálu. | [25 empty] | POP
|  | Odkaz na mn. položky pořadí 148 : 64,00000 |  | 64 | [23 empty] | VV | 5
|  | Odkaz na mn. položky pořadí 150 : 43,98250 |  | 43.9825 | [23 empty] | VV | 5
148 | 781475116R00 | Montáž obkladů vnitřních z dlaždic keramických kladených do tmele 300 x 300 mm, , kladených do flexibilního tmele | m2 | 64 |  | 0 |  | 0 |  | 0 | 21 | 0 | 0.00524 | 0.34 | 0 | 0 | 800-771 | RTS 26/ I | RTS 25/ I | 0.9584 | 61.34 |  | Práce | Běžná |  |  |  | POL1_
|  | viz přílohy D.1.7. : | [25 empty] | VV | 0
|  | m.č.06 : (8,0*2+8,0*2)*2,0 |  | 64 | [23 empty] | VV | 0
149 | 781491001RT1 | Lišty k obkladům bez dodávky materiálu | m | 49.6 |  | 0 |  | 0 |  | 0 | 21 | 0 | 0 | 0 | 0 | 0 | 800-771 | RTS 26/ I | RTS 25/ I | 0.12 | 5.95 |  | Práce | Běžná |  |  |  | POL1_
|  | m.č.06 : 8,0*4+2,0*6+0,7*8 |  | 49.6 | [23 empty] | VV | 0
150 | 781775008R00 | Montáž obkladů vnějších stěn z dlaždic keramických režných nebo glazovaných, hladkých, 250 x 65 mm, kladených do flexibilního tmele | m2 | 43.9825 |  | 0 |  | 0 |  | 0 | 21 | 0 | 0.00374 | 0.16 | 0 | 0 | 800-771 | RTS 26/ I | RTS 25/ I | 1.1138 | 48.99 |  | Práce | Běžná |  |  |  | POL1_
|  | obklad soklu : | [25 empty] | VV | 0
|  | pohled SZ : 4,05*0,4+4,6*0,65+2,85*1,25+10,5*0,75 |  | 16.0475 | [23 empty] | VV | 0
|  | pohled JZ : 8,8*0,5 |  | 4.4 | [23 empty] | VV | 0
|  | pohled JV : 22,1*0,6+4,7*1,25 |  | 19.135 | [23 empty] | VV | 0
|  | pohled SV : 8,8*0,5 |  | 4.4 | [23 empty] | VV | 0
151 | 55343651PC01 | profil ukončovací ochrana hran, ukončení obkladu, rohový.. | m | 54.56 |  | 0 |  | 0 |  | 0 | 21 | 0 | 0 | 0 | 0 | 0 |  | Vlastní | Indiv | 0 | 0 |  | Specifikace | Běžná |  |  |  | POL3_
|  | Odkaz na mn. položky pořadí 149 : 49,60000*1,1 |  | 54.56 | [23 empty] | VV | 5
152 | 59777120R | Obklad keramický dl = 250 mm; š = 65 mm; tl = 15,0 mm; mrazuvzdorný; barva: dle vzorníku | kus | 2844.7881 |  | 0 |  | 0 |  | 0 | 21 | 0 | 0.00055 | 1.56 | 0 | 0 | SPCM | RTS 25/ I | RTS 25/ I | 0 | 0 |  | Specifikace | Běžná |  |  |  | POL3_
|  | Začátek provozního součtu | [25 empty] | VV
|  | 61,6*1,05 |  | 64.68 | [23 empty] | VV | 2
|  | Konec provozního součtu | [25 empty] | VV
|  | Odkaz na mn. položky pořadí 150 : 43,98250*64,68 |  | 2844.7881 | [23 empty] | VV | 5
153 | PC5978136 | Obklad keramický | m2 | 67.2 |  | 0 |  | 0 |  | 0 | 21 | 0 | 0.0122 | 0.82 | 0 | 0 |  | Vlastní | Indiv | 0 | 0 |  | Specifikace | Běžná |  |  |  | POL3_
|  | Odkaz na mn. položky pořadí 148 : 64,00000*1,05 |  | 67.2 | [23 empty] | VV | 5
154 | 998781102R00 | Přesun hmot pro obklady keramické v objektech výšky do 12 m | t | 2.907 |  | 0 |  | 0 |  | 0 | 21 | 0 | 0 | 0 | 0 | 0 | 800-771 | RTS 26/ I | RTS 25/ I | 1.265 | 3.68 |  | Přesun hmot | Běžná |  |  |  | POL7_
|  | Hmotnosti z položek s pořadovými čísly: : | [25 empty] | VV | 0
|  | 147,148,150,152,153, : | [25 empty] | VV | 0
|  | Součet: : 2,90700 |  | 2.907 | [23 empty] | VV | 0
Díl: | 783 | Nátěry |  |  |  | 0 |  | 0 |  | 0 |  | 0 |  | 0.06 |  | 0 |  |  |  |  | 11.88 | [6 empty] | DIL
155 | 783108813R00 | Čištění povrchu otryskáním minerálním materiálem, stupeň očištění Sa 2,5, tryskací materiál křemičitan hlinitý | m2 | 7.2364 |  | 0 |  | 0 |  | 0 | 21 | 0 | 0.00339 | 0.02 | 0 | 0 | 800-783 | RTS 26/ I | RTS 25/ I | 0.2847 | 2.06 |  | Práce | Běžná |  |  |  | POL1_
|  | podpěrná konstrukce : | [25 empty] | VV | 0
|  | kolem zvětšovaného montážního otvoru : | [25 empty] | VV | 0
|  | N1 - HEA 220 : 4,7*1,26 |  | 5.922 | [23 empty] | VV | 0
|  | N2 - IPE 160 : 2,12*0,62 |  | 1.3144 | [23 empty] | VV | 0
156 | 783124120R00 | Nátěry ocelových konstrukcí syntetické B - ocelové konstrukce střední, dvojnásobné | m2 | 7.2364 |  | 0 |  | 0 |  | 0 | 21 | 0 | 0.00025 | 0 | 0 | 0 | 800-783 | RTS 26/ I | RTS 25/ I | 0.126 | 0.91 |  | Práce | Běžná |  |  |  | POL1_
|  | na vzduchu schnoucí | [25 empty] | SPI
|  | Odkaz na mn. položky pořadí 155 : 7,23640 |  | 7.2364 | [23 empty] | VV | 5
157 | 783893PC01 | Ochranný uzavírací pochozí hydroizolační nátěrový systém na beton s protiskluznou úpravou, D+M | m2 | 37.6 |  | 0 |  | 0 |  | 0 | 21 | 0 | 0.00105 | 0.04 | 0 | 0 |  | Vlastní | Indiv | 0.237 | 8.91 |  | Práce | Běžná |  |  |  | POL1_
|  | podlaha 2PP : 4,7*8,0 |  | 37.6 | [23 empty] | VV | 0
Díl: | 784 | Malby |  |  |  | 0 |  | 0 |  | 0 |  | 0 |  | 0.27 |  | 0 |  |  |  |  | 45.45 | [6 empty] | DIL
158 | 784442001RT2 | Malby z malířských směsí disperzních, v místnostech do 3,8 m, jednobarevné, dvojnásobné + 1x penetrace | m2 | 349.63 |  | 0 |  | 0 |  | 0 | 21 | 0 | 0.00077 | 0.27 | 0 | 0 | 800-784 | RTS 26/ I | RTS 25/ I | 0.13 | 45.45 |  | Práce | Běžná |  |  |  | POL1_
|  | viz příloha D.1... vnitřní malba : | [25 empty] | VV | 0
|  | stropy : | [25 empty] | VV | 0
|  | Odkaz na mn. položky pořadí 33 : 125,60000 |  | 125.6 | [23 empty] | VV | 5
|  | stěny : | [25 empty] | VV | 0
|  | Odkaz na mn. položky pořadí 34 : 210,13000 |  | 210.13 | [23 empty] | VV | 5
|  | Odkaz na mn. položky pořadí 35 : 13,90000 |  | 13.9 | [23 empty] | VV | 5
Díl: | M23 | Montáže potrubí |  |  |  | 0 |  | 0 |  | 0 |  | 0 |  | 0.06 |  | 0 |  |  |  |  | 7.42 | [6 empty] | DIL
159 | 230191017R00 | Uložení chráničky ve výkopu PE 110x6,3mm | m | 40.1 |  | 0 |  | 0 |  | 0 | 21 | 0 | 0 | 0 | 0 | 0 |  | RTS 26/ I | RTS 25/ I | 0.185 | 7.42 |  | Práce | Běžná |  |  |  | POL1_
|  | elektrochráničky : 4*9,5+2,1 |  | 40.1 | [23 empty] | VV | 0
160 | 28614058R | trubka ochranná HDPE; SDR 26,0; vnější průměr 110,0 mm; vnitřní průměr 101,6 mm; s = 4,20 mm; barva černá se žlutým pruhem | m | 44.11 |  | 0 |  | 0 |  | 0 | 21 | 0 | 0.00142 | 0.06 | 0 | 0 | SPCM | RTS 26/ I | RTS 25/ I | 0 | 0 |  | Specifikace | Běžná |  |  |  | POL3_
|  | Odkaz na mn. položky pořadí 159 : 40,10000*1,1 |  | 44.11 | [23 empty] | VV | 5
[26 empty] | 12 | 21 | DPH
| Celkem |  |  |  |  | 0 | [19 empty] | 0 | 0 | SUM
JKSO:
| 812.3 | Budovy vodního hospodářství, čistíren a úpraven vod | [25 empty] | JKSO
| m3 | svislá nosná konstrukce zděná z cihel,tvárnic, bloků | [25 empty] | JKSOChar
JKSOAkce
END
Note on S6: Jedná se o informaci, zda se jedná o položku, která je do rozpočtu zadána z cenové soustavy RTS, nebo vlastní.
Note on T6: Jedná se o název CÚ, která je zadána u položky rozpočtu

## SO 07 2 Pol
Položkový soupis prací a dodávek | [27 empty] | #TypZaznamu#
S: | 6498_1 | ČOV Jaroměřice nad Rokytnou - intenzifikace | [25 empty] | STA
O: | SO 07 | Dmychárna a elektrorozvodna | [22 empty] | STA |  |  | OBJ
R: | 2 | ZTI | [25 empty] | ROZ
P.č. | Číslo položky | Název položky | MJ | Množství | Cena / MJ | Celkem | Dodávka | Dodávka celk. | Montáž | Montáž celk. | DPH | Cena s DPH | Hmotnost / MJ | Hmotnost celk.(t) | Dem. hmotnost / MJ | Dem. hmotnost celk.(t) | Ceník | Cen. soustava / platnost | Cenová úroveň | Nhod / MJ | Nhod celk. | Dodavatel | Typ položky | Stav položky
Díl: | 721 | Vnitřní kanalizace |  |  |  | 0 |  | 0 |  | 0 |  | 0 |  | 0 |  | 0 |  |  |  |  | 0 | [6 empty] | DIL
|  | podrobný popis položek viz příloha Technická zpráva ZTI | [25 empty] | POP
1 | 721PC01 | Potrubí kanalizační plastové PP-HT-systém DN 40 včetně zkoušky vodotěsnosti, D+M | m | 1 |  | 0 |  | 0 |  | 0 | 21 | 0 | 0 | 0 | 0 | 0 |  | Vlastní | Indiv | 0 | 0 |  | Práce | Běžná |  |  |  | POL1_
2 | 721PC02 | Potrubí kanalizační plastové PP-HT-systém DN 50 včetně zkoušky vodotěsnosti, D+M | m | 2 |  | 0 |  | 0 |  | 0 | 21 | 0 | 0 | 0 | 0 | 0 |  | Vlastní | Indiv | 0 | 0 |  | Práce | Běžná |  |  |  | POL1_
3 | 721PC03 | Potrubí kanalizační plastové PP-HT-systém DN 75 včetně zkoušky vodotěsnosti, D+M | m | 7 |  | 0 |  | 0 |  | 0 | 21 | 0 | 0 | 0 | 0 | 0 |  | Vlastní | Indiv | 0 | 0 |  | Práce | Běžná |  |  |  | POL1_
4 | 721PC05 | Potrubí kanalizační plastové PP-HT-systém DN 110 včetně zkoušky vodotěsnosti, D+M | m | 1 |  | 0 |  | 0 |  | 0 | 21 | 0 | 0 | 0 | 0 | 0 |  | Vlastní | Indiv | 0 | 0 |  | Práce | Běžná |  |  |  | POL1_
5 | 721PC10 | Potrubí kanalizační plastové PVC-KG-systém DN 110 včetně zemních prací, lože pod potrubí, obsypu a,, zkoušky vodotěsnosti; D+M | m | 11 |  | 0 |  | 0 |  | 0 | 21 | 0 | 0 | 0 | 0 | 0 |  | Vlastní | Indiv | 0 | 0 |  | Práce | Běžná |  |  |  | POL1_
6 | 721PC11 | Potrubí kanalizační plastové PVC-KG-systém DN 125 včetně zemních prací, lože pod potrubí, obsypu a,, zásypu a zkoušky vodotěsnosti; D+M | m | 9 |  | 0 |  | 0 |  | 0 | 21 | 0 | 0 | 0 | 0 | 0 |  | Vlastní | Indiv | 0 | 0 |  | Práce | Běžná |  |  |  | POL1_
7 | 721PC12 | Potrubí kanalizační plastové PVC-KG-systém DN 160 včetně zemních prací, lože pod potrubí, obsypu a,, zásypu a zkoušky vodotěsnosti; D+M | m | 2 |  | 0 |  | 0 |  | 0 | 21 | 0 | 0 | 0 | 0 | 0 |  | Vlastní | Indiv | 0 | 0 |  | Práce | Běžná |  |  |  | POL1_
8 | 721PC30 | Velkokapacitní podlahový vtok DN110 se svislým odtokem, plastový s litinovým rámem a litinovou mříží, odkalovacím košem a vodní zápachovou uzávěrkou; D+M | soubor | 1 |  | 0 |  | 0 |  | 0 | 21 | 0 | 0 | 0 | 0 | 0 |  | Vlastní | Indiv | 0 | 0 |  | Práce | Běžná |  |  |  | POL1_
9 | 721PC35 | Lapač střešních splavenin svislý odtok DN100/125, s košem pro zachytávání nečistot, suchá zápachová, uzávěra čisticí víčko, PP UV stabil, vyřezávací těsnicí kroužky 75, 90, 100, 110 a 120 mm. D+M | kus | 5 |  | 0 |  | 0 |  | 0 | 21 | 0 | 0 | 0 | 0 | 0 |  | Vlastní | Indiv | 0 | 0 |  | Práce | Běžná |  |  |  | POL1_
Díl: | 722 | Vnitřní vodovod |  |  |  | 0 |  | 0 |  | 0 |  | 0 |  | 0 |  | 0 |  |  |  |  | 0 | [6 empty] | DIL
|  | podrobný popis položek viz příloha Technická zpráva ZTI | [25 empty] | POP
10 | 722PC00 | Potr. plastové PP-R PN16 D 16 včetně tlakové zkoušky, proplachu a dezinfekce, D+M | m | 1 |  | 0 |  | 0 |  | 0 | 21 | 0 | 0 | 0 | 0 | 0 |  | Vlastní | Indiv | 0 | 0 |  | Práce | Běžná |  |  |  | POL1_
11 | 722PC01 | Potr. plastové PP-R PN16 D 20 včetně tlakové zkoušky, proplachu a dezinfekce, D+M | m | 1 |  | 0 |  | 0 |  | 0 | 21 | 0 | 0 | 0 | 0 | 0 |  | Vlastní | Indiv | 0 | 0 |  | Práce | Běžná |  |  |  | POL1_
12 | 722PC02 | Potr. plastové PP-R PN16 D 25 včetně tlakové zkoušky, proplachu a dezinfekce, D+M | m | 22 |  | 0 |  | 0 |  | 0 | 21 | 0 | 0 | 0 | 0 | 0 |  | Vlastní | Indiv | 0 | 0 |  | Práce | Běžná |  |  |  | POL1_
13 | 722PC03 | Potr. plastové PP-R PN16 D 32 včetně tlakové zkoušky, proplachu a dezinfekce, D+M | m | 5 |  | 0 |  | 0 |  | 0 | 21 | 0 | 0 | 0 | 0 | 0 |  | Vlastní | Indiv | 0 | 0 |  | Práce | Běžná |  |  |  | POL1_
14 | 722PC06 | Potr. plastové PP-R PN16 D 63 včetně tlakové zkoušky, proplachu a dezinfekce, D+M | m | 1 |  | 0 |  | 0 |  | 0 | 21 | 0 | 0 | 0 | 0 | 0 |  | Vlastní | Indiv | 0 | 0 |  | Práce | Běžná |  |  |  | POL1_
15 | 722PC09 | Návleková izolace na potrubí DN 16 mm, D+M | m | 1 |  | 0 |  | 0 |  | 0 | 21 | 0 | 0 | 0 | 0 | 0 |  | Vlastní | Indiv | 0 | 0 |  | Práce | Běžná |  |  |  | POL1_
16 | 722PC10 | Návleková izolace na potrubí DN 20 mm, D+M | m | 1 |  | 0 |  | 0 |  | 0 | 21 | 0 | 0 | 0 | 0 | 0 |  | Vlastní | Indiv | 0 | 0 |  | Práce | Běžná |  |  |  | POL1_
17 | 722PC11 | Návleková izolace na potrubí DN 25 mm, D+M | m | 22 |  | 0 |  | 0 |  | 0 | 21 | 0 | 0 | 0 | 0 | 0 |  | Vlastní | Indiv | 0 | 0 |  | Práce | Běžná |  |  |  | POL1_
18 | 722PC12 | Návleková izolace na potrubí DN 32 mm, D+M | m | 5 |  | 0 |  | 0 |  | 0 | 21 | 0 | 0 | 0 | 0 | 0 |  | Vlastní | Indiv | 0 | 0 |  | Práce | Běžná |  |  |  | POL1_
19 | 722PC15 | Návleková izolace na potrubí DN 63 mm, D+M | m | 1 |  | 0 |  | 0 |  | 0 | 21 | 0 | 0 | 0 | 0 | 0 |  | Vlastní | Indiv | 0 | 0 |  | Práce | Běžná |  |  |  | POL1_
20 | 722PC35 | Kulový kohout G 3/4" s vypouštěním, D+M | kus | 4 |  | 0 |  | 0 |  | 0 | 21 | 0 | 0 | 0 | 0 | 0 |  | Vlastní | Indiv | 0 | 0 |  | Práce | Běžná |  |  |  | POL1_
21 | 722PC36 | Kulový kohout G 2" s vypouštěním, D+M | kus | 1 |  | 0 |  | 0 |  | 0 | 21 | 0 | 0 | 0 | 0 | 0 |  | Vlastní | Indiv | 0 | 0 |  | Práce | Běžná |  |  |  | POL1_
22 | 722PC38 | Kulový kohout G 3/4"se šroubením na hadici a se zp. kl. proti nasátí z hadice, D+M | kus | 3 |  | 0 |  | 0 |  | 0 | 21 | 0 | 0 | 0 | 0 | 0 |  | Vlastní | Indiv | 0 | 0 |  | Práce | Běžná |  |  |  | POL1_
Díl: | 725 | Zařizovací předměty |  |  |  | 0 |  | 0 |  | 0 |  | 0 |  | 0 |  | 0 |  |  |  |  | 0 | [6 empty] | DIL
|  | podrobný popis položek viz příloha Technická zpráva ZTI | [25 empty] | POP
23 | 725PC05 | Umyvadlo nerezové, zápachová uzávěrka, D+M | soubor | 1 |  | 0 |  | 0 |  | 0 | 21 | 0 | 0 | 0 | 0 | 0 |  | Vlastní | Indiv | 0 | 0 |  | Práce | Běžná |  |  |  | POL1_
24 | 725PC10 | Oční bezpečnostní sprcha nástěnná s ručním spouštěním (vč. příslušenství), D+M | soubor | 1 |  | 0 |  | 0 |  | 0 | 21 | 0 | 0 | 0 | 0 | 0 |  | Vlastní | Indiv | 0 | 0 |  | Práce | Běžná |  |  |  | POL1_
25 | 725PC23 | Ventil nástěnný s otočným výtokovým raménkem, D+M | soubor | 1 |  | 0 |  | 0 |  | 0 | 21 | 0 | 0 | 0 | 0 | 0 |  | Vlastní | Indiv | 0 | 0 |  | Práce | Běžná |  |  |  | POL1_
26 | 725PC41 | Tlaková hadice 3/4" dl 15m se šroubením | soubor | 3 |  | 0 |  | 0 |  | 0 | 21 | 0 | 0 | 0 | 0 | 0 |  | Vlastní | Indiv | 0 | 0 |  | Práce | Běžná |  |  |  | POL1_
[26 empty] | 12 | 21 | DPH
| Celkem |  |  |  |  | 0 | [19 empty] | 0 | 0 | SUM
JKSO:
| 812.3 | Budovy vodního hospodářství, čistíren a úpraven vod | [25 empty] | JKSO
| m3 | svislá nosná konstrukce zděná z cihel,tvárnic, bloků | [25 empty] | JKSOChar
JKSOAkce
END
Note on S6: Jedná se o informaci, zda se jedná o položku, která je do rozpočtu zadána z cenové soustavy RTS, nebo vlastní.
Note on T6: Jedná se o název CÚ, která je zadána u položky rozpočtu

## SO 07 3 Pol
Položkový soupis prací a dodávek | [27 empty] | #TypZaznamu#
S: | 6498_1 | ČOV Jaroměřice nad Rokytnou - intenzifikace | [25 empty] | STA
O: | SO 07 | Dmychárna a elektrorozvodna | [22 empty] | STA |  |  | OBJ
R: | 3 | VZT | [25 empty] | ROZ
P.č. | Číslo položky | Název položky | MJ | Množství | Cena / MJ | Celkem | Dodávka | Dodávka celk. | Montáž | Montáž celk. | DPH | Cena s DPH | Hmotnost / MJ | Hmotnost celk.(t) | Dem. hmotnost / MJ | Dem. hmotnost celk.(t) | Ceník | Cen. soustava / platnost | Cenová úroveň | Nhod / MJ | Nhod celk. | Dodavatel | Typ položky | Stav položky
Díl: | MV01 | VZT - ELEKTROZVODNA |  |  |  | 0 |  | 0 |  | 0 |  | 0 |  | 0 |  | 0 |  |  |  |  | 0 | [6 empty] | DIL
1 | VZT-300 | DIAGONÁLNÍ VENTILÁTOR - pozice 1.1. D+M | kus | 1 |  | 0 |  | 0 |  | 0 | 21 | 0 | 0 | 0 | 0 | 0 |  | Vlastní | Indiv | 0 | 0 |  | Práce | Běžná |  |  |  | POL1_
|  | O 250 – (V = 700/h; p =210 Pa; Nm = 0,157kW; 230V I=0,7A) EC motor, s potenciometrem, ochrana proti přetížení, termostat dodá elektro, t=40°C IP44, LPA výtlak1,5m= 66dB(A), podrobnosti viz TZ | [25 empty] | POP | O 250 – (V = 700/h; p =210 Pa; Nm = 0,157kW; 230V I=0,7A) EC motor, s potenciometrem, ochrana proti přetížení, termostat dodá elektro, t=40°C IP44, LPA výtlak1,5m= 66dB(A), podrobnosti viz TZ
|  | Vzt-Zprovoznění, zaregulování | [25 empty] | POP
2 | VZT-301 | PRUŽNÁ MANŽETA DN250 - pozice 1.2. D+M | kus | 2 |  | 0 |  | 0 |  | 0 | 21 | 0 | 0 | 0 | 0 | 0 |  | Vlastní | Indiv | 0 | 0 |  | Práce | Běžná |  |  |  | POL1_
3 | VZT-302 | FILTRAČNÍ KAZETA sfiltrem G4 - pozice 1.3. D+M | kus | 1 |  | 0 |  | 0 |  | 0 | 21 | 0 | 0 | 0 | 0 | 0 |  | Vlastní | Indiv | 0 | 0 |  | Práce | Běžná |  |  |  | POL1_
|  | Na kruhové potrubí O 250 | [25 empty] | POP
4 | VZT-303 | PROTIDEŠŤOVÁ ŽALUZIE SE SÍTEM PROTI PTÁKŮM čtyřhranná spřipojením DN250 - pozice 1.10. D+M | kus | 1 |  | 0 |  | 0 |  | 0 | 21 | 0 | 0 | 0 | 0 | 0 |  | Vlastní | Indiv | 0 | 0 |  | Práce | Běžná |  |  |  | POL1_
|  | provedení a nátěr (dle fasády) - předložit vzorník | [25 empty] | POP
5 | VZT-304 | TLUMIČ HLUKU DN250 L= 600 - pozice 1.15. D+M | kus | 1 |  | 0 |  | 0 |  | 0 | 21 | 0 | 0 | 0 | 0 | 0 |  | Vlastní | Indiv | 0 | 0 |  | Práce | Běžná |  |  |  | POL1_
|  | plášť z galvanizovaného plechu, tl.iz vrstvy 50mm, krytí děrovaným plechem | [25 empty] | POP
6 | VZT-305 | UZAVÍRACÍ KLAPKA DN200,s pružinou, těsná - pozice 1.20. D+M | kus | 1 |  | 0 |  | 0 |  | 0 | 21 | 0 | 0 | 0 | 0 | 0 |  | Vlastní | Indiv | 0 | 0 |  | Práce | Běžná |  |  |  | POL1_
|  | Ovl.servo 230V – dodá VZT, napojí SI | [25 empty] | POP
7 | VZT-306 | PŘÍVODNÍ VÝUSTKA KV K2 R3825x75 - pozice 1.40. D+M | kus | 3 |  | 0 |  | 0 |  | 0 | 21 | 0 | 0 | 0 | 0 | 0 |  | Vlastní | Indiv | 0 | 0 |  | Práce | Běžná |  |  |  | POL1_
|  | Na kruhovém potrubí | [25 empty] | POP
8 | VZT-307 | KRUHOVÉ POTRUBÍ DO DN250 - pozice 1.80. D+M | bm | 5 |  | 0 |  | 0 |  | 0 | 21 | 0 | 0 | 0 | 0 | 0 |  | Vlastní | Indiv | 0 | 0 |  | Práce | Běžná |  |  |  | POL1_
|  | Provedení SPIRO, PZ, vč.tvarovek a příslušenství | [25 empty] | POP
9 | VZT-308 | PROTIDEŠŤOVÁ ŽALUZIE čtyřhranná spřipojením DN250 - pozice 1A.10. D+M | kus | 1 |  | 0 |  | 0 |  | 0 | 21 | 0 | 0 | 0 | 0 | 0 |  | Vlastní | Indiv | 0 | 0 |  | Práce | Běžná |  |  |  | POL1_
|  | provedení a nátěr (dle fasády) - předložit vzorník | [25 empty] | POP
10 | VZT-309 | OCHRANNÁ MŘÍŽKA NA POTRUBÍ DN250 - pozice 1A.11. D+M | kus | 1 |  | 0 |  | 0 |  | 0 | 21 | 0 | 0 | 0 | 0 | 0 |  | Vlastní | Indiv | 0 | 0 |  | Práce | Běžná |  |  |  | POL1_
|  | pozink | [25 empty] | POP
11 | VZT-310 | UZAVÍRACÍ KLAPKA DN250,s pružinou, těsná - pozice 1A.20. D+M | kus | 1 |  | 0 |  | 0 |  | 0 | 21 | 0 | 0 | 0 | 0 | 0 |  | Vlastní | Indiv | 0 | 0 |  | Práce | Běžná |  |  |  | POL1_
|  | Ovl.servo 230V skoncovým spínačem polohy – dodá VZT, napojí SI | [25 empty] | POP
12 | VZT-311 | KRUHOVÉ POTRUBÍ DO DN250 - pozice 1A.80. D+M | bm | 1 |  | 0 |  | 0 |  | 0 | 21 | 0 | 0 | 0 | 0 | 0 |  | Vlastní | Indiv | 0 | 0 |  | Práce | Běžná |  |  |  | POL1_
|  | Provedení SPIRO, vč.tvarovek a příslušenství | [25 empty] | POP
13 | VZT-312 | SPOJOVACÍ MATERIÁL - pozice 1.85. D+M | kg | 5 |  | 0 |  | 0 |  | 0 | 21 | 0 | 0 | 0 | 0 | 0 |  | Vlastní | Indiv | 0 | 0 |  | Práce | Běžná |  |  |  | POL1_
|  | šrouby, matice, podložky | [25 empty] | POP
14 | VZT-313 | SORTIMENT NA ZHOTOVENÍ ZÁVĚSŮ A PODPĚR - pozice 1.86. D+M | kg | 6 |  | 0 |  | 0 |  | 0 | 21 | 0 | 0 | 0 | 0 | 0 |  | Vlastní | Indiv | 0 | 0 |  | Práce | Běžná |  |  |  | POL1_
|  | Vč. Konzole a pružné podpory | [25 empty] | POP
15 | VZT-314 | TEPELNÁ IZOLACE POTRUBÍ - pozice 1.87. D+M | m2 | 3 |  | 0 |  | 0 |  | 0 | 21 | 0 | 0 | 0 | 0 | 0 |  | Vlastní | Indiv | 0 | 0 |  | Práce | Běžná |  |  |  | POL1_
|  | 40mm s Al folií, vč.spojovací materiál | [25 empty] | POP
Díl: | MV02 | VZT - NOVÁ DMYCHÁRNA |  |  |  | 0 |  | 0 |  | 0 |  | 0 |  | 0 |  | 0 |  |  |  |  | 0 | [6 empty] | DIL
16 | VZT-315 | PROTIDEŠŤOVÁ ŽALUZIE SE SÍTEM PROTI PTÁKŮM 630x500 supevňovacím rámem - pozice 2.10. D+M | kus | 1 |  | 0 |  | 0 |  | 0 | 21 | 0 | 0 | 0 | 0 | 0 |  | Vlastní | Indiv | 0 | 0 |  | Práce | Běžná |  |  |  | POL1_
|  | provedení a nátěr (dle fasády) - předložit vzorník | [25 empty] | POP
17 | VZT-316 | OCHRANNÉ PLETIVO NA POTRUBÍ 630x500 - pozice 2.11. D+M | kus | 1 |  | 0 |  | 0 |  | 0 | 21 | 0 | 0 | 0 | 0 | 0 |  | Vlastní | Indiv | 0 | 0 |  | Práce | Běžná |  |  |  | POL1_
|  | pozink | [25 empty] | POP
18 | VZT-317 | TLUMIČ HLUKU 630x500-1000 - pozice 2.15. D+M | kus | 1 |  | 0 |  | 0 |  | 0 | 21 | 0 | 0 | 0 | 0 | 0 |  | Vlastní | Indiv | 0 | 0 |  | Práce | Běžná |  |  |  | POL1_
|  | Kulisový, tl.kulis 100mm-3ks, vodoodpudivě impregnované, odolávající hnilobě, absorpční výplň znehořlavého izol.mat., krytí děrovaným plechem | [25 empty] | POP | Kulisový, tl.kulis 100mm-3ks, vodoodpudivě impregnované, odolávající hnilobě, absorpční výplň znehořlavého izol.mat., krytí děrovaným plechem
19 | VZT-318 | REGULAČNÍ KLAPKA 630x500 s pružinou - pozice 2.20. D+M | kus | 1 |  | 0 |  | 0 |  | 0 | 21 | 0 | 0 | 0 | 0 | 0 |  | Vlastní | Indiv | 0 | 0 |  | Práce | Běžná |  |  |  | POL1_
|  | servo 230V – dodá VZT, napojí SI, nastavení pomocí koncových spínačů – zajistí SI | [25 empty] | POP
20 | VZT-319 | ČTYŘHRANNÉ POTRUBÍ SKUPINY I, tř.těsnosti C - pozice 2.70. D+M | bm | 3 |  | 0 |  | 0 |  | 0 | 21 | 0 | 0 | 0 | 0 | 0 |  | Vlastní | Indiv | 0 | 0 |  | Práce | Běžná |  |  |  | POL1_
|  | materiál pozink.plech do obvodu 2400 50% tvarovek | [25 empty] | POP
21 | VZT-320 | POTRUBNÍ VENTILÁTOR - pozice 2A.1. D+M | kus | 1 |  | 0 |  | 0 |  | 0 | 21 | 0 | 0 | 0 | 0 | 0 |  | Vlastní | Indiv | 0 | 0 |  | Práce | Běžná |  |  |  | POL1_
|  | O 315 – (Vo = 1670 m3/h;pz = 200 Pa; Pnom = 0,528kW; 230V) SI dodá doběh, EC motor, ochrana proti přetížení, zabudovaný potenciometr 0-10V, Termostat dodá elektro, t=55°C , krytí IP54 | [25 empty] | POP | O 315 – (Vo = 1670 m3/h;pz = 200 Pa; Pnom = 0,528kW; 230V) SI dodá doběh, EC motor, ochrana proti přetížení, zabudovaný potenciometr 0-10V, Termostat dodá elektro, t=55°C , krytí IP54
|  | Vzt-Zprovoznění, zaregulování | [25 empty] | POP
22 | VZT-321 | PRUŽNÁ MANŽETA O 315 - pozice 2A.2. D+M | kus | 2 |  | 0 |  | 0 |  | 0 | 21 | 0 | 0 | 0 | 0 | 0 |  | Vlastní | Indiv | 0 | 0 |  | Práce | Běžná |  |  |  | POL1_
23 | VZT-322 | ZPĚTNÁ KLAPKA O 400 - pozice 2A.3. D+M | kus | 1 |  | 0 |  | 0 |  | 0 | 21 | 0 | 0 | 0 | 0 | 0 |  | Vlastní | Indiv | 0 | 0 |  | Práce | Běžná |  |  |  | POL1_
|  | Vprovedení po obvodu spryžovým těsněním, PZ | [25 empty] | POP
24 | VZT-323 | PROTIDEŠŤOVÁ ŽALUZIE 500x400 supevňovacím rámem - pozice 2A.10. D+M | kus | 1 |  | 0 |  | 0 |  | 0 | 21 | 0 | 0 | 0 | 0 | 0 |  | Vlastní | Indiv | 0 | 0 |  | Práce | Běžná |  |  |  | POL1_
|  | provedení a nátěr (dle fasády) - předložit vzorník | [25 empty] | POP
25 | VZT-324 | TLUMIČ HLUKU DN400 L= 900 - pozice 2A.15. D+M | kus | 1 |  | 0 |  | 0 |  | 0 | 21 | 0 | 0 | 0 | 0 | 0 |  | Vlastní | Indiv | 0 | 0 |  | Práce | Běžná |  |  |  | POL1_
|  | absorpční výplň znehořlavého izol.mat, plášť z galvanizovaného plechu, tl.iz vrstvy 50mm, krytí děrovaným plechem | [25 empty] | POP | absorpční výplň znehořlavého izol.mat, plášť z galvanizovaného plechu, tl.iz vrstvy 50mm, krytí děrovaným plechem
26 | VZT-325 | ODTAHOVÁ VÝUSTKA KV K1 R3 825x225 na nástavci - pozice 2A.40. D+M | kus | 2 |  | 0 |  | 0 |  | 0 | 21 | 0 | 0 | 0 | 0 | 0 |  | Vlastní | Indiv | 0 | 0 |  | Práce | Běžná |  |  |  | POL1_
|  | na kruhové potrubí | [25 empty] | POP
27 | VZT-326 | ČTYŘHRANNÉ POTRUBÍ SKUPINY I, tř.těsnosti C - pozice 2A.70. D+M | bm | 2 |  | 0 |  | 0 |  | 0 | 21 | 0 | 0 | 0 | 0 | 0 |  | Vlastní | Indiv | 0 | 0 |  | Práce | Běžná |  |  |  | POL1_
|  | materiál pozink.plech do obvodu 2400 50% tvarovek | [25 empty] | POP
28 | VZT-327 | KRUHOVÉ POTRUBÍ DO DN400 - pozice 2A.80. D+M | bm | 4 |  | 0 |  | 0 |  | 0 | 21 | 0 | 0 | 0 | 0 | 0 |  | Vlastní | Indiv | 0 | 0 |  | Práce | Běžná |  |  |  | POL1_
|  | Provedení SPIRO, těsné, PZ, vč.tvarovek a příslušenství | [25 empty] | POP
29 | VZT-328 | TEPELNÁ IZOLACE POTRUBÍ - pozice 2.84. D+M | m2 | 12 |  | 0 |  | 0 |  | 0 | 21 | 0 | 0 | 0 | 0 | 0 |  | Vlastní | Indiv | 0 | 0 |  | Práce | Běžná |  |  |  | POL1_
|  | 40mm a folie AL vč..spojovací materiál | [25 empty] | POP
30 | VZT-329 | SPOJOVACÍ MATERIÁL - pozice 2.85. D+M | kg | 5 |  | 0 |  | 0 |  | 0 | 21 | 0 | 0 | 0 | 0 | 0 |  | Vlastní | Indiv | 0 | 0 |  | Práce | Běžná |  |  |  | POL1_
|  | šrouby, matice, podložky | [25 empty] | POP
31 | VZT-330 | SORTIMENT NA ZHOTOVENÍ ZÁVĚSŮ A PODPĚR - pozice 2.86. D+M | kg | 10 |  | 0 |  | 0 |  | 0 | 21 | 0 | 0 | 0 | 0 | 0 |  | Vlastní | Indiv | 0 | 0 |  | Práce | Běžná |  |  |  | POL1_
|  | Vč. Konzole a pružné podpory | [25 empty] | POP
Díl: | MV03 | VZT - STÁVAJÍCÍ DMYCHÁRNA |  |  |  | 0 |  | 0 |  | 0 |  | 0 |  | 0 |  | 0 |  |  |  |  | 0 | [6 empty] | DIL
32 | VZT-331 | PROTIDEŠŤOVÁ ŽALUZIE SE SÍTEM PROTI PTÁKŮM 1250x800 supevňovacím rámem - pozice 3.10. D+M | kus | 1 |  | 0 |  | 0 |  | 0 | 21 | 0 | 0 | 0 | 0 | 0 |  | Vlastní | Indiv | 0 | 0 |  | Práce | Běžná |  |  |  | POL1_
|  | PZ, provedení a nátěr (dle fasády) - předložit vzorník | [25 empty] | POP
33 | VZT-332 | OCHRANNÉ PLETIVO NA POTRUBÍ 1250x800 - pozice 3.11. D+M | kus | 1 |  | 0 |  | 0 |  | 0 | 21 | 0 | 0 | 0 | 0 | 0 |  | Vlastní | Indiv | 0 | 0 |  | Práce | Běžná |  |  |  | POL1_
|  | pozink | [25 empty] | POP
34 | VZT-333 | TLUMIČ HLUKU 1250x800-1000 - pozice 3.15. D+M | kus | 1 |  | 0 |  | 0 |  | 0 | 21 | 0 | 0 | 0 | 0 | 0 |  | Vlastní | Indiv | 0 | 0 |  | Práce | Běžná |  |  |  | POL1_
|  | Kulisový, tl.kulis 100mm-6ks, vodoodpudivě impregnované, odolávající hnilobě, absorpční výplň znehořlavého izol.mat., krytí děrovaným plechem | [25 empty] | POP | Kulisový, tl.kulis 100mm-6ks, vodoodpudivě impregnované, odolávající hnilobě, absorpční výplň znehořlavého izol.mat., krytí děrovaným plechem
35 | VZT-334 | ČTYŘHRANNÉ POTRUBÍ SKUPINY I, tř.těsnosti C - pozice 3.70. D+M | bm | 1 |  | 0 |  | 0 |  | 0 | 21 | 0 | 0 | 0 | 0 | 0 |  | Vlastní | Indiv | 0 | 0 |  | Práce | Běžná |  |  |  | POL1_
|  | materiál pozink.plech do obvodu 4100mm 20% tvarovek | [25 empty] | POP
36 | VZT-335 | REPASE stávajícího ax.ventilátoru, doplnění tl.manžet, vyčištění navazujícího vzt potrubí a tlumicí, komory. - pozice 3.83. D+M | kpl | 1 |  | 0 |  | 0 |  | 0 | 21 | 0 | 0 | 0 | 0 | 0 |  | Vlastní | Indiv | 0 | 0 |  | Práce | Běžná |  |  |  | POL1_
37 | VZT-336 | TEPELNÁ IZOLACE POTRUBÍ - pozice 3.84. D+M | m2 | 9 |  | 0 |  | 0 |  | 0 | 21 | 0 | 0 | 0 | 0 | 0 |  | Vlastní | Indiv | 0 | 0 |  | Práce | Běžná |  |  |  | POL1_
|  | 40mm a folie AL vč..spojovací materiál | [25 empty] | POP
38 | VZT-337 | SPOJOVACÍ MATERIÁL - pozice 3.85. D+M | kg | 5 |  | 0 |  | 0 |  | 0 | 21 | 0 | 0 | 0 | 0 | 0 |  | Vlastní | Indiv | 0 | 0 |  | Práce | Běžná |  |  |  | POL1_
|  | šrouby, matice, podložky | [25 empty] | POP
39 | VZT-338 | SORTIMENT NA ZHOTOVENÍ ZÁVĚSŮ A PODPĚR - pozice 3.86. D+M | kg | 8 |  | 0 |  | 0 |  | 0 | 21 | 0 | 0 | 0 | 0 | 0 |  | Vlastní | Indiv | 0 | 0 |  | Práce | Běžná |  |  |  | POL1_
|  | Vč. Konzole a pružné podpory | [25 empty] | POP
Díl: | MV04 | VZT - SKLAD |  |  |  | 0 |  | 0 |  | 0 |  | 0 |  | 0 |  | 0 |  |  |  |  | 0 | [6 empty] | DIL
40 | VZT-339 | PROTIDEŠŤOVÁ ŽALUZIE SE SÍTEM PROTI PTÁKŮM 500x250 supevňovacím rámem - pozice 4.10. D+M | kus | 1 |  | 0 |  | 0 |  | 0 | 21 | 0 | 0 | 0 | 0 | 0 |  | Vlastní | Indiv | 0 | 0 |  | Práce | Běžná |  |  |  | POL1_
|  | provedení a nátěr (dle fasády) - předložit vzorník | [25 empty] | POP
41 | VZT-340 | OCHRANNÉ PLETIVO NA POTRUBÍ 500x250 - pozice 4.11. D+M | kus | 1 |  | 0 |  | 0 |  | 0 | 21 | 0 | 0 | 0 | 0 | 0 |  | Vlastní | Indiv | 0 | 0 |  | Práce | Běžná |  |  |  | POL1_
|  | pozink | [25 empty] | POP
42 | VZT-341 | REGULAČNÍ KLAPKA 500x250 s pružinou - pozice 4.20. D+M | kus | 1 |  | 0 |  | 0 |  | 0 | 21 | 0 | 0 | 0 | 0 | 0 |  | Vlastní | Indiv | 0 | 0 |  | Práce | Běžná |  |  |  | POL1_
|  | servo 230V – dodá VZT, napojí SI, nastavení pomocí koncových spínačů – zajistí SI | [25 empty] | POP
43 | VZT-342 | ČTYŘHRANNÉ POTRUBÍ SKUPINY I, tř.těsnosti C - pozice 4.70. D+M | bm | 1 |  | 0 |  | 0 |  | 0 | 21 | 0 | 0 | 0 | 0 | 0 |  | Vlastní | Indiv | 0 | 0 |  | Práce | Běžná |  |  |  | POL1_
|  | materiál pozink.plech do obvodu 1500 50% tvarovek | [25 empty] | POP
44 | VZT-343 | POTRUBNÍ VENTILÁTOR - pozice 4A.1. D+M | kus | 1 |  | 0 |  | 0 |  | 0 | 21 | 0 | 0 | 0 | 0 | 0 |  | Vlastní | Indiv | 0 | 0 |  | Práce | Běžná |  |  |  | POL1_
|  | O250 – (Vo = 450/900m3/h;pz = 180 Pa; Pnom = 0,157kW; 230V) SI dodá doběh, EC motor, ochrana proti přetížení, zabudovaný potenciometr 0-10V, termostat dodá elektro, t=40°C , krytí IP44 | [25 empty] | POP | O250 – (Vo = 450/900m3/h;pz = 180 Pa; Pnom = 0,157kW; 230V) SI dodá doběh, EC motor, ochrana proti přetížení, zabudovaný potenciometr 0-10V, termostat dodá elektro, t=40°C , krytí IP44
|  | Vzt-Zprovoznění, zaregulování | [25 empty] | POP
45 | VZT-344 | PRUŽNÁ MANŽETA O 250 - pozice 4A.2. D+M | kus | 2 |  | 0 |  | 0 |  | 0 | 21 | 0 | 0 | 0 | 0 | 0 |  | Vlastní | Indiv | 0 | 0 |  | Práce | Běžná |  |  |  | POL1_
46 | VZT-345 | ZPĚTNÁ KLAPKA O 315 - pozice 4A.3. D+M | kus | 1 |  | 0 |  | 0 |  | 0 | 21 | 0 | 0 | 0 | 0 | 0 |  | Vlastní | Indiv | 0 | 0 |  | Práce | Běžná |  |  |  | POL1_
|  | Vprovedení po obvodu spryžovým těsněním, PZ | [25 empty] | POP
47 | VZT-346 | PROTIDEŠŤOVÁ ŽALUZIE čtyřhranná spřipojením DN315 - pozice 4A.10. D+M | kus | 1 |  | 0 |  | 0 |  | 0 | 21 | 0 | 0 | 0 | 0 | 0 |  | Vlastní | Indiv | 0 | 0 |  | Práce | Běžná |  |  |  | POL1_
|  | provedení a nátěr (dle fasády) - předložit vzorník | [25 empty] | POP
48 | VZT-347 | TLUMIČ HLUKU DN315 L= 900 - pozice 4A.15. D+M | kus | 1 |  | 0 |  | 0 |  | 0 | 21 | 0 | 0 | 0 | 0 | 0 |  | Vlastní | Indiv | 0 | 0 |  | Práce | Běžná |  |  |  | POL1_
|  | plášť z galvanizovaného plechu, tl.iz vrstvy 50mm, krytí děrovaným plechem | [25 empty] | POP
49 | VZT-348 | ODTAHOVÁ VÝUSTKA KV K1 R3825x75 - pozice 4A.40. D+M | kus | 3 |  | 0 |  | 0 |  | 0 | 21 | 0 | 0 | 0 | 0 | 0 |  | Vlastní | Indiv | 0 | 0 |  | Práce | Běžná |  |  |  | POL1_
|  | na kruhovém potrubí | [25 empty] | POP
50 | VZT-349 | KRUHOVÉ POTRUBÍ DO DN315 - pozice 4A.80. D+M | bm | 4 |  | 0 |  | 0 |  | 0 | 21 | 0 | 0 | 0 | 0 | 0 |  | Vlastní | Indiv | 0 | 0 |  | Práce | Běžná |  |  |  | POL1_
|  | Provedení SPIRO, těsné, PZ, vč.tvarovek a příslušenství | [25 empty] | POP
51 | VZT-350 | TEPELNÁ IZOLACE POTRUBÍ - pozice 4.84. D+M | m2 | 3 |  | 0 |  | 0 |  | 0 | 21 | 0 | 0 | 0 | 0 | 0 |  | Vlastní | Indiv | 0 | 0 |  | Práce | Běžná |  |  |  | POL1_
|  | 40mm a folie AL vč..spojovací materiál | [25 empty] | POP
52 | VZT-351 | SPOJOVACÍ MATERIÁL - pozice 4.85. D+M | kg | 5 |  | 0 |  | 0 |  | 0 | 21 | 0 | 0 | 0 | 0 | 0 |  | Vlastní | Indiv | 0 | 0 |  | Práce | Běžná |  |  |  | POL1_
|  | šrouby, matice, podložky | [25 empty] | POP
53 | VZT-352 | SORTIMENT NA ZHOTOVENÍ ZÁVĚSŮ A PODPĚR - pozice 4.86. D+M | kg | 10 |  | 0 |  | 0 |  | 0 | 21 | 0 | 0 | 0 | 0 | 0 |  | Vlastní | Indiv | 0 | 0 |  | Práce | Běžná |  |  |  | POL1_
|  | Vč. Konzole a pružné podpory | [25 empty] | POP
54 | VZT-353 | KOMPLEXNÍ VYZKOUŠENÍ A ZAREGULOVÁNÍ - pozice 1-4.87. D+M | sada | 1 |  | 0 |  | 0 |  | 0 | 21 | 0 | 0 | 0 | 0 | 0 |  | Vlastní | Indiv | 0 | 0 |  | Práce | Běžná |  |  |  | POL1_
|  | vč.zaškolení obsluhy | [25 empty] | POP
55 | VZT-354 | ZÁVĚREČNÝ ÚKLID ( vč.ekologická likvidace ) - pozice 1-4.88. D+M | sada | 1 |  | 0 |  | 0 |  | 0 | 21 | 0 | 0 | 0 | 0 | 0 |  | Vlastní | Indiv | 0 | 0 |  | Práce | Běžná |  |  |  | POL1_
56 | VZT-355 | DOKLADOVÁ ČÁST - pozice 1-4.89. D+M | sada | 1 |  | 0 |  | 0 |  | 0 | 21 | 0 | 0 | 0 | 0 | 0 |  | Vlastní | Indiv | 0 | 0 |  | Práce | Běžná |  |  |  | POL1_
|  | ( protokoly, atesty, zkoušky ) | [25 empty] | POP
[26 empty] | 12 | 21 | DPH
| Celkem |  |  |  |  | 0 | [19 empty] | 0 | 0 | SUM
JKSO:
| 812.3 | Budovy vodního hospodářství, čistíren a úpraven vod | [25 empty] | JKSO
| m3 | svislá nosná konstrukce zděná z cihel,tvárnic, bloků | [25 empty] | JKSOChar
JKSOAkce
END
Note on S6: Jedná se o informaci, zda se jedná o položku, která je do rozpočtu zadána z cenové soustavy RTS, nebo vlastní.
Note on T6: Jedná se o název CÚ, která je zadána u položky rozpočtu

## SO 08 SO 08.1 Pol
Položkový soupis prací a dodávek | [27 empty] | #TypZaznamu#
S: | 6498_1 | ČOV Jaroměřice nad Rokytnou - intenzifikace | [25 empty] | STA
O: | SO 08 | Dešťová zdrž | [22 empty] | STA |  |  | OBJ
R: | SO 08.1 | STÁVAJÍCÍ DEŠŤOVÁ ZDRŽ - REKONSTRUKCE | [25 empty] | ROZ
P.č. | Číslo položky | Název položky | MJ | Množství | Cena / MJ | Celkem | Dodávka | Dodávka celk. | Montáž | Montáž celk. | DPH | Cena s DPH | Hmotnost / MJ | Hmotnost celk.(t) | Dem. hmotnost / MJ | Dem. hmotnost celk.(t) | Ceník | Cen. soustava / platnost | Cenová úroveň | Nhod / MJ | Nhod celk. | Dodavatel | Typ položky | Stav položky
Díl: | 1 | Zemní práce |  |  |  | 0 |  | 0 |  | 0 |  | 0 |  | 0 |  | 1.01 |  |  |  |  | 107.86 | [6 empty] | DIL
1 | 113109320R00 | Odstranění podkladů nebo krytů z betonu prostého, v ploše jednotlivě do 50 m2, tloušťka vrstvy 200 mm | m2 | 2.1 |  | 0 |  | 0 |  | 0 | 21 | 0 | 0 | 0 | 0.48 | 1.01 | 822-1 | RTS 26/ I | RTS 25/ I | 1.507 | 3.16 |  | Práce | Běžná |  |  |  | POL1_
|  | viz. D.1.8.1 : | [25 empty] | VV | 0
|  | odtoková komora - podkladní beton : 1,4*1,5 |  | 2.1 | [23 empty] | VV | 0
2 | 115101202R00 | Čerpání vody na dopravní výšku do 10 m s uvažovaným průměrným přítokem přes 500 do 1 000 l/min | h | 40 |  | 0 |  | 0 |  | 0 | 21 | 0 | 4e-05 | 0 | 0 | 0 | 800-1 | RTS 26/ I | RTS 25/ I | 0.303 | 12.12 |  | Práce | Běžná |  |  |  | POL1_
|  | na vzdálenost od hladiny vody v jímce po výšku roviny proložené osou nejvyššího bodu výtlačného potrubí. Včetně odpadní potrubí v délce do 20 m. | [25 empty] | SPI |  | na vzdálenost od hladiny vody v jímce po výšku roviny proložené osou nejvyššího bodu výtlačného potrubí. Včetně odpadní potrubí v délce do 20 m.
|  | Doplňkové povrchové odvodnění: : | [25 empty] | VV | 0
|  | Čerpání vody po dobu výstavby - předpoklad 5 dní po 8,0 hod : 5*8 |  | 40 | [23 empty] | VV | 0
3 | 115101302R00 | Pohotovost záložní čerpací soupravy na dopravní výšku do 10 m s uvažovaným průměrným přítokem přes 500 do 1 000 l/min | den | 40 |  | 0 |  | 0 |  | 0 | 21 | 0 | 0 | 0 | 0 | 0 | 800-1 | RTS 26/ I | RTS 25/ I | 0 | 0 |  | Práce | Běžná |  |  |  | POL1_
|  | na vzdálenost (výšku) od hladiny vody v jímce po výšku roviny proložené osou nejvyššího bodu výtlačného potrubí. Včetně sacího a výtlačného potrubí, příp. odpadních žlabů, lešení pod čerpadlo a pod potrubí nebo pod odpadní žlaby a záložního zdroje energie. | [25 empty] | SPI |  | na vzdálenost (výšku) od hladiny vody v jímce po výšku roviny proložené osou nejvyššího bodu výtlačného potrubí. Včetně sacího a výtlačného potrubí, příp. odpadních žlabů, lešení pod čerpadlo a pod potrubí nebo pod odpadní žlaby a záložního zdroje energie.
|  | Doplňkové povrchové odvodnění: : | [25 empty] | VV | 0
|  | Čerpání vody po dobu výstavby - předpoklad 5 dní po 8,0 hod : 5*8 |  | 40 | [23 empty] | VV | 0
4 | 130901102R00 | Bourání konstrukcí v hloubených vykopávkách ze zdiva cihelného nebo smíšeného, na maltu vápenocementovou, pneumatickým kladivem | m3 | 0.774 |  | 0 |  | 0 |  | 0 | 21 | 0 | 0 | 0 | 0 | 0 | 800-1 | RTS 26/ I | RTS 25/ I | 4.019 | 3.11 |  | Práce | Běžná |  |  |  | POL1_
|  | s přemístěním suti na hromady na vzdálenost do 20 m nebo s uložením na dopravní prostředek, | [25 empty] | SPI
|  | viz. D.1.8 : | [25 empty] | VV | 0
|  | Obourání cihelné izolační přizdívky tl. 150 mm : | [25 empty] | VV | 0
|  | odtoková komora : 1,4*0,15*1,2*2+1,5*0,15*1,2 |  | 0.77 | [23 empty] | VV | 0
5 | 131201110R00 | Hloubení nezapažených jam a zářezů do 50 m3, v hornině 3, hloubení strojně | m3 | 9.03 |  | 0 |  | 0 |  | 0 | 21 | 0 | 0 | 0 | 0 | 0 | 800-1 | RTS 26/ I | RTS 25/ I | 0.26666 | 2.41 |  | Práce | Běžná |  |  |  | POL1_
|  | kromě zářezů se šikmými stěnami pro podzemní vedení, s urovnáním dna do předepsaného profilu a spádu, s případným nutným přemístěním ve výkopišti a dále buď s přemístěním výkopku na přilehlém terénu na vzdálenost do 3 m od okraje jámy nebo s naložením na dopravní prostředek, | [25 empty] | SPI |  | kromě zářezů se šikmými stěnami pro podzemní vedení, s urovnáním dna do předepsaného profilu a spádu, s případným nutným přemístěním ve výkopišti a dále buď s přemístěním výkopku na přilehlém terénu na vzdálenost do 3 m od okraje jámy nebo s naložením na dopravní prostředek,
|  | viz D.1.8 : | [25 empty] | VV | 0
|  | odtoková komora : 1,4*2,8*(0,5+1,0)/2*2+1,5*2,8*(0,5+1,0)/2 |  | 9.03 | [23 empty] | VV | 0
6 | 131201119R00 | Hloubení nezapažených jam a zářezů příplatek za lepivost, v hornině 3, | m3 | 9.03 |  | 0 |  | 0 |  | 0 | 21 | 0 | 0 | 0 | 0 | 0 | 800-1 | RTS 26/ I | RTS 25/ I | 0.0431 | 0.39 |  | Práce | Běžná |  |  |  | POL1_
|  | kromě zářezů se šikmými stěnami pro podzemní vedení, s urovnáním dna do předepsaného profilu a spádu, s případným nutným přemístěním ve výkopišti a dále buď s přemístěním výkopku na přilehlém terénu na vzdálenost do 3 m od okraje jámy nebo s naložením na dopravní prostředek, | [25 empty] | SPI |  | kromě zářezů se šikmými stěnami pro podzemní vedení, s urovnáním dna do předepsaného profilu a spádu, s případným nutným přemístěním ve výkopišti a dále buď s přemístěním výkopku na přilehlém terénu na vzdálenost do 3 m od okraje jámy nebo s naložením na dopravní prostředek,
|  | viz D.1.8 : | [25 empty] | VV | 0
|  | odtoková komora : 1,4*2,8*(0,5+1,0)/2*2+1,5*2,8*(0,5+1,0)/2 |  | 9.03 | [23 empty] | VV | 0
7 | 139601102R00 | Ruční výkop jam, rýh a šachet v hornině 3 | m3 | 11.475 |  | 0 |  | 0 |  | 0 | 21 | 0 | 0 | 0 | 0 | 0 | 800-1 | RTS 26/ I | RTS 25/ I | 3.533 | 40.54 |  | Práce | Běžná |  |  |  | POL1_
|  | s přehozením na vzdálenost do 5 m nebo s naložením na ruční dopravní prostředek | [25 empty] | SPI
|  | viz D.1.8 : | [25 empty] | VV | 0
|  | Šachta havarijního přepadu : 0,5*0,5*2,55+1,3*0,5*0,5*2 |  | 1.29 | [23 empty] | VV | 0
|  | Nádrž dešťové zdrže - odkop kolem nádrže : (2,7+2,5+15,7+6,7+13,15)*0,5*0,5 |  | 10.19 | [23 empty] | VV | 0
8 | 162301101R00 | Vodorovné přemístění výkopku z horniny 1 až 4, na vzdálenost přes 50 do 500 m | m3 | 27.4125 |  | 0 |  | 0 |  | 0 | 21 | 0 | 0 | 0 | 0 | 0 | 800-1 | RTS 26/ I | RTS 25/ I | 0.011 | 0.3 |  | Práce | Běžná |  |  |  | POL1_
|  | po suchu, bez naložení výkopku, avšak se složením bez rozhrnutí, zpáteční cesta vozidla. | [25 empty] | SPI
|  | viz D.1.8 : | [25 empty] | VV | 0
|  | Přemístění na meziskládku a zpět : | [25 empty] | VV | 0
|  | Šachta havarijního přepadu : 0,5*0,5*2,55+1,3*0,5*0,5*2 |  | 1.29 | [23 empty] | VV | 0
|  | odtoková komora : 1,4*2,8*(0,5+1,0)/2*2+1,5*2,8*(0,5+1,0)/2 |  | 9.03 | [23 empty] | VV | 0
|  | Nádrž dešťové zdrže - odkop kolem nádrže : (2,7+2,5+15,7+6,7+13,15)*0,5*0,5 |  | 10.19 | [23 empty] | VV | 0
|  | Dovoz zeminy pro zásyp z meziskládky : | [25 empty] | VV | 0
|  | Šachta havarijního přepadu : 2,55*1,3*0,5 |  | 1.66 | [23 empty] | VV | 0
|  | odtoková komora : 1,4*1,5*2,5 |  | 5.25 | [23 empty] | VV | 0
9 | 167101101R00 | Nakládání, skládání, překládání neulehlého výkopku nakládání výkopku do 100 m3, z horniny 1 až 4 | m3 | 27.4125 |  | 0 |  | 0 |  | 0 | 21 | 0 | 0 | 0 | 0 | 0 | 800-1 | RTS 26/ I | RTS 25/ I | 0.652 | 17.87 |  | Práce | Běžná |  |  |  | POL1_
|  | viz D.1.8 : | [25 empty] | VV | 0
|  | Nakládání na meziskládce : | [25 empty] | VV | 0
|  | Šachta havarijního přepadu : 0,5*0,5*2,55+1,3*0,5*0,5*2 |  | 1.29 | [23 empty] | VV | 0
|  | odtoková komora : 1,4*2,8*(0,5+1,0)/2*2+1,5*2,8*(0,5+1,0)/2 |  | 9.03 | [23 empty] | VV | 0
|  | Nádrž dešťové zdrže - odkop kolem nádrže : (2,7+2,5+15,7+6,7+13,15)*0,5*0,5 |  | 10.19 | [23 empty] | VV | 0
|  | Dovoz zeminy pro zásyp z meziskládky : | [25 empty] | VV | 0
|  | Šachta havarijního přepadu : 2,55*1,3*0,5 |  | 1.66 | [23 empty] | VV | 0
|  | odtoková komora : 1,4*1,5*2,5 |  | 5.25 | [23 empty] | VV | 0
10 | 167101201R00 | Nakládání, skládání, překládání neulehlého výkopku nakládání, skládání, překládání neulehléno výkopku nebo zeminy - ručně z horniny 1 až 4 | m3 | 11.475 |  | 0 |  | 0 |  | 0 | 21 | 0 | 0 | 0 | 0 | 0 | 800-1 | RTS 26/ I | RTS 25/ I | 1.938 | 22.24 |  | Práce | Běžná |  |  |  | POL1_
|  | viz D.1.8 : | [25 empty] | VV | 0
|  | Šachta havarijního přepadu : 0,5*0,5*2,55+1,3*0,5*0,5*2 |  | 1.29 | [23 empty] | VV | 0
|  | Nádrž dešťové zdrže - odkop kolem nádrže : (2,7+2,5+15,7+6,7+13,15)*0,5*0,5 |  | 10.19 | [23 empty] | VV | 0
11 | 171201201R00 | Uložení sypaniny na dočasnou skládku tak, že na 1 m2 plochy připadá přes 2 m3 výkopku nebo ornice | m3 | 20.505 |  | 0 |  | 0 |  | 0 | 21 | 0 | 0 | 0 | 0 | 0 | 800-1 | RTS 26/ I | RTS 25/ I | 0.009 | 0.18 |  | Práce | Běžná |  |  |  | POL1_
|  | viz D.1.8 : | [25 empty] | VV | 0
|  | Uložení na meziskládce : | [25 empty] | VV | 0
|  | Šachta havarijního přepadu : 0,5*0,5*2,55+1,3*0,5*0,5*2 |  | 1.29 | [23 empty] | VV | 0
|  | odtoková komora : 1,4*2,8*(0,5+1,0)/2*2+1,5*2,8*(0,5+1,0)/2 |  | 9.03 | [23 empty] | VV | 0
|  | Nádrž dešťové zdrže - odkop kolem nádrže : (2,7+2,5+15,7+6,7+13,15)*0,5*0,5 |  | 10.19 | [23 empty] | VV | 0
12 | 174101101R00 | Zásyp sypaninou se zhutněním jam, šachet, rýh nebo kolem objektů v těchto vykopávkách | m3 | 27.4125 |  | 0 |  | 0 |  | 0 | 21 | 0 | 0 | 0 | 0 | 0 | 800-1 | RTS 26/ I | RTS 25/ I | 0.202 | 5.54 |  | Práce | Běžná |  |  |  | POL1_
|  | z jakékoliv horniny s uložením výkopku po vrstvách, | [25 empty] | SPI
|  | včetně strojního přemístění materiálu pro zásyp ze vzdálenosti do 10 m od okraje zásypu | [25 empty] | POP
|  | viz D.1.8 : | [25 empty] | VV | 0
|  | Zásyp: : | [25 empty] | VV | 0
|  | Šachta havarijního přepadu : 0,5*0,5*2,55+1,3*0,5*0,5*2+2,55*1,3*0,5 |  | 2.94 | [23 empty] | VV | 0
|  | odtoková komora : 1,4*2,8*(0,5+1,0)/2*2+1,5*2,8*(0,5+1,0)/2+1,4*1,5*2,5 |  | 14.28 | [23 empty] | VV | 0
|  | Nádrž dešťové zdrže - odkop kolem nádrže : (2,7+2,5+15,7+6,7+13,15)*0,5*0,5 |  | 10.19 | [23 empty] | VV | 0
13 | 17710OA0 01 | Hrázky na terénu kolem stavební jámy k zachycení povrchové vody | kompl | 1 |  | 0 |  | 0 |  | 0 | 21 | 0 | 0 | 0 | 0 | 0 |  | Vlastní | Indiv | 0 | 0 |  | Agregovaná položka | Běžná |  |  |  | POL2_
Díl: | 2 | Základy a zvláštní zakládání |  |  |  | 0 |  | 0 |  | 0 |  | 0 |  | 2.75 |  | 0 |  |  |  |  | 0.98 | [6 empty] | DIL
14 | 274313811R00 | Beton základových pasů prostý třídy C 30/37 | m3 | 0.0875 |  | 0 |  | 0 |  | 0 | 21 | 0 | 2.525 | 0.22 | 0 | 0 | 801-1 | RTS 26/ I | RTS 25/ I | 0.477 | 0.04 |  | Práce | Běžná |  |  |  | POL1_
|  | Včetně dodávky a uložení betonu a kamene. | [25 empty] | POP
|  | viz. D.1.8 : | [25 empty] | VV | 0
|  | zabetonování stávající odtokového otvoru : 0,5*0,5*0,35 |  | 0.09 | [23 empty] | VV | 0
15 | 274354111R00 | Bednění základových pasů, prahů, věnců, ostruh zřízení bednění | m2 | 1 |  | 0 |  | 0 |  | 0 | 21 | 0 | 0.00019 | 0 | 0 | 0 | 821-1 | RTS 26/ I | RTS 25/ I | 0.45 | 0.45 |  | Práce | Běžná |  |  |  | POL1_
|  | viz. D.1.8 : | [25 empty] | VV | 0
|  | zabetonování stávající odtokového otvoru : 1,0 |  | 1 | [23 empty] | VV | 0
16 | 274354211R00 | Bednění základových pasů, prahů, věnců, ostruh odstranění bednění | m2 | 1 |  | 0 |  | 0 |  | 0 | 21 | 0 | 0 | 0 | 0 | 0 | 821-1 | RTS 26/ I | RTS 25/ I | 0.32 | 0.32 |  | Práce | Běžná |  |  |  | POL1_
|  | viz. D.1.8 : | [25 empty] | VV | 0
|  | zabetonování stávající odtokového otvoru : 1,0 |  | 1 | [23 empty] | VV | 0
17 | 289970111R00 | Geotextílie separační, filtrační, zpevňující polypropylén, 300 g/m2 | m2 | 1.8 |  | 0 |  | 0 |  | 0 | 21 | 0 | 0.0005 | 0 | 0 | 0 | 800-2 | RTS 26/ I | RTS 25/ I | 0.094 | 0.17 |  | Práce | Běžná |  |  |  | POL1_
|  | viz. D.1.8 : | [25 empty] | VV | 0
|  | po vybourání odtokové komory : 1,5*1,2 |  | 1.8 | [23 empty] | VV | 0
18 | 02851 | PRŮZKUMNÉ PRÁCE DIAGNOSTIKY KONSTRUKCÍ NA POVRCHU | KPL | 1 |  | 0 |  | 0 |  | 0 | 21 | 0 | 0 | 0 | 0 | 0 |  | OTSKP 25 | Indiv | 0 | 0 |  | Agregovaná položka | Běžná |  |  |  | POL2_
19 | 276 PC 01 | Zapravení dna po vybourání dna odtokové jímky | kompl | 1 |  | 0 |  | 0 |  | 0 | 21 | 0 | 2.525 | 2.53 | 0 | 0 |  | Vlastní | Indiv | 0 | 0 |  | Agregovaná položka | Běžná |  |  |  | POL2_
Díl: | 3 | Svislé a kompletní konstrukce |  |  |  | 0 |  | 0 |  | 0 |  | 0 |  | 0.23 |  | 0 |  |  |  |  | 1.69 | [6 empty] | DIL
20 | 319202331R00 | Vyrovnání nerovného povrchu přizděním o tloušťce přes 80 do 150 mm | m2 | 1.8 |  | 0 |  | 0 |  | 0 | 21 | 0 | 0.12507 | 0.23 | 0 | 0 | 801-4 | RTS 26/ I | RTS 25/ I | 0.94 | 1.69 |  | Práce | Běžná |  |  |  | POL1_
|  | vnitřního i vnějšího zdiva, bez odsekání vadných cihel, bez pomocného lešení, | [25 empty] | SPI
|  | viz. D.1.8 : | [25 empty] | VV | 0
|  | Cihelná izolační přizdívka tl. 150 mm : | [25 empty] | VV | 0
|  | odtoková komora : 1,5*1,2 |  | 1.8 | [23 empty] | VV | 0
Díl: | 4 | Podlahy a podlahové konstrukce |  |  |  | 0 |  | 0 |  | 0 |  | 0 |  | 73.11 |  | 0 |  |  |  |  | 0 | [6 empty] | DIL
21 | 457311118R01 | Vyrovnávací beton výplňový nebo spádový C 30/37 XA1, XC4, XF3 | m3 | 28.9483 |  | 0 |  | 0 |  | 0 | 21 | 0 | 2.5254 | 73.11 | 0 | 0 |  | Vlastní | Indiv | 0 | 0 |  | Agregovaná položka | Běžná |  |  |  | POL2_
|  | viz. D.1.8 : | [25 empty] | VV | 0
|  | dno odtokové jímky : 4,6*1,05*(0,08+0,175)/2 |  | 0.62 | [23 empty] | VV | 0
|  | dno dešťové zdrže : 13,95*6,0*(0,326+0,351)/2 |  | 28.33 | [23 empty] | VV | 0
Díl: | 62 | Úpravy povrchů vnější |  |  |  | 0 |  | 0 |  | 0 |  | 0 |  | 0.02 |  | 0 |  |  |  |  | 0 | [6 empty] | DIL
22 | 624 PC 001 | Oprava trhlin vnějších bet. konstrukcí | m2 | 17.0795 |  | 0 |  | 0 |  | 0 | 21 | 0 | 0.00024 | 0 | 0 | 0 |  | Vlastní | Indiv | 0 | 0 |  | Agregovaná položka | Běžná |  |  |  | POL2_
|  | Případné trhliny a lokální průsaky injektovat injektážní hmotou. Jednotlivé trhliny budou prořezány na | [25 empty] | POP |  | Případné trhliny a lokální průsaky injektovat injektážní hmotou. Jednotlivé trhliny budou prořezány na
|  | hloubku cca 20 mm a dotěsněny rozpínavou těsnící maltou. Následně budou trhliny dotěsněny | [25 empty] | POP
|  | injektážní PUR pryskyřicí určenou k tomuto účelu. | [25 empty] | POP
|  | 5% plochy : | [25 empty] | VV | 0
|  | viz. D.1.8 : | [25 empty] | VV | 0
|  | dno dešťové zdrže : 6,0*15,0*0,05 |  | 4.5 | [23 empty] | VV | 0
|  | stěny dešťové zdrže : 15,0*(2,3+2,7)/2*2*0,05 |  | 3.75 | [23 empty] | VV | 0
|  | 6,0*(2,3+2,7)/2*2*0,05 |  | 1.5 | [23 empty] | VV | 0
|  | zhlaví dešťové zdrže : 15,7*0,35*2*0,05 |  | 0.55 | [23 empty] | VV | 0
|  | 6,0*0,35*2*0,05 |  | 0.21 | [23 empty] | VV | 0
|  | vnější stěny dešťové zdrže : 15,0*1,3*2*0,05 |  | 1.95 | [23 empty] | VV | 0
|  | 6,0*1,3*2*0,05 |  | 0.78 | [23 empty] | VV | 0
|  | 100% : | [25 empty] | VV | 0
|  | odtoková komora - po odbourání : 2,7*0,35*2 |  | 1.89 | [23 empty] | VV | 0
|  | 1,5*0,6 |  | 0.9 | [23 empty] | VV | 0
|  | šachta hav. přepadu - po odbourání : 1,5*0,35*2 |  | 1.05 | [23 empty] | VV | 0
23 | 624472101 RT5 | Antikorozní nátěr výztuže | m2 | 17.0795 |  | 0 |  | 0 |  | 0 | 21 | 0 | 0.00095 | 0.02 | 0 | 0 |  | Vlastní | Indiv | 0 | 0 |  | Agregovaná položka | Běžná |  |  |  | POL2_
|  | Ochrana, obnažené výztuže proti korozi – pasivace výztuže - 5 % plochy. Očištěná výztuž bude | [25 empty] | POP
|  | opatřena cementovým antikorozním inhibitorem. Ochranná vrstva bude nanášena ve dvou vrstvách v | [25 empty] | POP
|  | celkové tloušťce 2 mm. | [25 empty] | POP
|  | 5% plochy : | [25 empty] | VV | 0
|  | viz. D.1.8 : | [25 empty] | VV | 0
|  | dno dešťové zdrže : 6,0*15,0*0,05 |  | 4.5 | [23 empty] | VV | 0
|  | stěny dešťové zdrže : 15,0*(2,3+2,7)/2*2*0,05 |  | 3.75 | [23 empty] | VV | 0
|  | 6,0*(2,3+2,7)/2*2*0,05 |  | 1.5 | [23 empty] | VV | 0
|  | zhlaví dešťové zdrže : 15,7*0,35*2*0,05 |  | 0.55 | [23 empty] | VV | 0
|  | 6,0*0,35*2*0,05 |  | 0.21 | [23 empty] | VV | 0
|  | vnější stěny dešťové zdrže : 15,0*1,3*2*0,05 |  | 1.95 | [23 empty] | VV | 0
|  | 6,0*1,3*2*0,05 |  | 0.78 | [23 empty] | VV | 0
|  | 100% plochy : | [25 empty] | VV | 0
|  | odtoková komora - po odbourání : 2,7*0,35*2 |  | 1.89 | [23 empty] | VV | 0
|  | 1,5*0,6 |  | 0.9 | [23 empty] | VV | 0
|  | šachta hav. přepadu - po odbourání : 1,5*0,35*2 |  | 1.05 | [23 empty] | VV | 0
Díl: | 63 | Podlahy a podlahové konstrukce |  |  |  | 0 |  | 0 |  | 0 |  | 0 |  | 5.84 |  | 0 |  |  |  |  | 266.52 | [6 empty] | DIL
24 | 631362021R00 | Výztuž mazanin z betonů a z lehkých betonů ze svařovaných sítí ze svařovaných sítí | t | 0.21482 |  | 0 |  | 0 |  | 0 | 21 | 0 | 1.08 | 0.23 | 0 | 0 | 801-1 | RTS 26/ I | RTS 25/ I | 15.231 | 3.27 |  | Práce | Běžná |  |  |  | POL1_
|  | včetně distančních prvků | [25 empty] | SPI
|  | viz. D.1.8 : | [25 empty] | VV | 0
|  | přesah 15% : | [25 empty] | VV | 0
|  | dno odtokové jímky : 4,6*1,05*2,11/1000*1,15 |  | 0.01 | [23 empty] | VV | 0
|  | dno dešťové zdrže : 13,95*6,0*2,11/1000*1,15 |  | 0.2 | [23 empty] | VV | 0
25 | 632477123R00 | Reprofilace vodorovných betonových povrchů polymercementová malta+penetrace, tloušťky do 10 mm | m2 | 268.63 |  | 0 |  | 0 |  | 0 | 21 | 0 | 0.0209 | 5.61 | 0 | 0 | 801-4 | RTS 26/ I | RTS 25/ I | 0.47 | 126.26 |  | Práce | Běžná |  |  |  | POL1_
|  | rozmíchání směsi s vodou, nanesení stěrky | [25 empty] | SPI
|  | viz. D.1.8 : | [25 empty] | VV | 0
|  | dno dešťové zdrže : 6,0*15,0 |  | 90 | [23 empty] | VV | 0
|  | stěny dešťové zdrže : 15,0*(2,3+2,7)/2*2 |  | 75 | [23 empty] | VV | 0
|  | 6,0*(2,3+2,7)/2*2 |  | 30 | [23 empty] | VV | 0
|  | zhlaví dešťové zdrže : 15,7*0,35*2 |  | 10.99 | [23 empty] | VV | 0
|  | 6,0*0,35*2 |  | 4.2 | [23 empty] | VV | 0
|  | vnější stěny dešťové zdrže : 15,0*1,3*2 |  | 39 | [23 empty] | VV | 0
|  | 6,0*1,3*2 |  | 15.6 | [23 empty] | VV | 0
|  | odtoková komora - po odbourání : 2,7*0,35*2 |  | 1.89 | [23 empty] | VV | 0
|  | 1,5*0,6 |  | 0.9 | [23 empty] | VV | 0
|  | šachta hav. přepadu - po odbourání : 1,5*0,35*2 |  | 1.05 | [23 empty] | VV | 0
26 | 632471119R00 | Provedení reprofilace vodorovného betonového povrchu cementovou hmotou tloušťky 40 mm | m2 | 15.1595 |  | 0 |  | 0 |  | 0 | 21 | 0 | 0 | 0 | 0 | 0 | 801-4 | RTS 26/ I | RTS 25/ I | 0.52 | 7.88 |  | Práce | Běžná |  |  |  | POL1_
|  | bez penetrace podkladu | [25 empty] | SPI
|  | 5% plochy : | [25 empty] | VV | 0
|  | viz. D.1.8 : | [25 empty] | VV | 0
|  | dno dešťové zdrže : 6,0*15,0*0,05 |  | 4.5 | [23 empty] | VV | 0
|  | stěny dešťové zdrže : 15,0*(2,3+2,7)/2*2*0,05 |  | 3.75 | [23 empty] | VV | 0
|  | 6,0*(2,3+2,7)/2*2*0,05 |  | 1.5 | [23 empty] | VV | 0
|  | zhlaví dešťové zdrže : 15,7*0,35*2*0,05 |  | 0.55 | [23 empty] | VV | 0
|  | 6,0*0,35*2*0,05 |  | 0.21 | [23 empty] | VV | 0
|  | vnější stěny dešťové zdrže : 15,0*1,3*2*0,05 |  | 1.95 | [23 empty] | VV | 0
|  | 6,0*1,3*2*0,05 |  | 0.78 | [23 empty] | VV | 0
|  | 50% plochy : | [25 empty] | VV | 0
|  | odtoková komora - po odbourání : 2,7*0,35*2*0,5 |  | 0.95 | [23 empty] | VV | 0
|  | 1,5*0,6*0,5 |  | 0.45 | [23 empty] | VV | 0
|  | šachta hav. přepadu - po odbourání : 1,5*0,35*2*0,5 |  | 0.53 | [23 empty] | VV | 0
27 | 632471212R00 | Provedení reprofilace vodorovného betonového povrchu cementovou hmotou Provedení spojovacího můstku před opravnou hmotou | m2 | 358.63 |  | 0 |  | 0 |  | 0 | 21 | 0 | 0 | 0 | 0 | 0 | 801-4 | RTS 26/ I | RTS 25/ I | 0.36 | 129.11 |  | Práce | Běžná |  |  |  | POL1_
|  | bez penetrace podkladu | [25 empty] | SPI
|  | Jednosložkový ochranný nástřik na cementové. | [25 empty] | POP
|  | viz. D.1.8 : | [25 empty] | VV | 0
|  | dno dešťové zdrže : 6,0*15,0 |  | 90 | [23 empty] | VV | 0
|  | stěny dešťové zdrže : 15,0*(2,3+2,7)/2*2 |  | 75 | [23 empty] | VV | 0
|  | 6,0*(2,3+2,7)/2*2 |  | 30 | [23 empty] | VV | 0
|  | zhlaví dešťové zdrže : 15,7*0,35*2 |  | 10.99 | [23 empty] | VV | 0
|  | 6,0*0,35*2 |  | 4.2 | [23 empty] | VV | 0
|  | vnější stěny dešťové zdrže : 15,0*1,3*2 |  | 39 | [23 empty] | VV | 0
|  | 6,0*1,3*2 |  | 15.6 | [23 empty] | VV | 0
|  | odtoková komora - po odbourání : 2,7*0,35*2 |  | 1.89 | [23 empty] | VV | 0
|  | 1,5*0,6 |  | 0.9 | [23 empty] | VV | 0
|  | šachta hav. přepadu - po odbourání : 1,5*0,35*2 |  | 1.05 | [23 empty] | VV | 0
[28 empty] | VV | 0
|  | dno dešťové zdrže - pod spádový beton : 6,0*15,0 |  | 90 | [23 empty] | VV | 0
Díl: | 93 | Dokončovací práce inženýrských staveb |  |  |  | 0 |  | 0 |  | 0 |  | 0 |  | 0 |  | 0 |  |  |  |  | 39.08 | [6 empty] | DIL
28 | 933901111R00 | Zkoušky objektů a vymývání provedení zkoušky vodotěsnosti betonové nádrže jakéhokoliv druhu a tvaru, o obsahu do 1000 m3 | m3 | 237.42 |  | 0 |  | 0 |  | 0 | 21 | 0 | 0 | 0 | 0 | 0 | 801-5 | RTS 26/ I | RTS 25/ I | 0.114 | 27.07 |  | Práce | Běžná |  |  |  | POL1_
|  | - | [25 empty] | SPI
|  | Včetně napuštění a vypuštění vody z nádrže po skončení zkoušky. | [25 empty] | POP
|  | Dešťová zdrž : 15,0*6,0*(2,9+2,376)/2 |  | 237.42 | [23 empty] | VV | 0
29 | 938902122R00 | Čištění ploch betonových konstrukcí tlakovou vodou | m2 | 13.2395 |  | 0 |  | 0 |  | 0 | 21 | 0 | 0 | 0 | 0 | 0 | 801-5 | RTS 26/ I | RTS 25/ I | 0.207 | 2.74 |  | Práce | Běžná |  |  |  | POL1_
|  | 5% plochy : | [25 empty] | VV | 0
|  | viz. D.1.8 : | [25 empty] | VV | 0
|  | dno dešťové zdrže : 6,0*15,0*0,05 |  | 4.5 | [23 empty] | VV | 0
|  | stěny dešťové zdrže : 15,0*(2,3+2,7)/2*2*0,05 |  | 3.75 | [23 empty] | VV | 0
|  | 6,0*(2,3+2,7)/2*2*0,05 |  | 1.5 | [23 empty] | VV | 0
|  | zhlaví dešťové zdrže : 15,7*0,35*2*0,05 |  | 0.55 | [23 empty] | VV | 0
|  | 6,0*0,35*2*0,05 |  | 0.21 | [23 empty] | VV | 0
|  | vnější stěny dešťové zdrže : 15,0*1,3*2*0,05 |  | 1.95 | [23 empty] | VV | 0
|  | 6,0*1,3*2*0,05 |  | 0.78 | [23 empty] | VV | 0
30 | 938907121R00 | Očištění stěn, tlakovou vodou, tlak do 500 bar | m2 | 264.79 |  | 0 |  | 0 |  | 0 | 21 | 0 | 0 | 0 | 0 | 0 | 801-5 | RTS 26/ I | RTS 25/ I | 0.035 | 9.27 |  | Práce | Běžná |  |  |  | POL1_
|  | viz. D.1.8 : | [25 empty] | VV | 0
|  | dno dešťové zdrže : 6,0*15,0 |  | 90 | [23 empty] | VV | 0
|  | stěny dešťové zdrže : 15,0*(2,3+2,7)/2*2 |  | 75 | [23 empty] | VV | 0
|  | 6,0*(2,3+2,7)/2*2 |  | 30 | [23 empty] | VV | 0
|  | zhlaví dešťové zdrže : 15,7*0,35*2 |  | 10.99 | [23 empty] | VV | 0
|  | 6,0*0,35*2 |  | 4.2 | [23 empty] | VV | 0
|  | vnější stěny dešťové zdrže : 15,0*1,3*2 |  | 39 | [23 empty] | VV | 0
|  | 6,0*1,3*2 |  | 15.6 | [23 empty] | VV | 0
31 | 933901 001 | Vyprázdnění a vyčištění nádrže do 1000 m3 | m3 | 237.42 |  | 0 |  | 0 |  | 0 | 21 | 0 | 0 | 0 | 0 | 0 |  | Vlastní | Indiv | 0 | 0 |  | Agregovaná položka | Běžná |  |  |  | POL2_
|  | Dešťová zdrž : 15,0*6,0*(2,9+2,376)/2 |  | 237.42 | [23 empty] | VV | 0
32 | 970PC00 | Prostupy, Vč. utěsnění; vč. ochranného nátěru výztuže. | soubor | 1 |  | 0 |  | 0 |  | 0 | 21 | 0 | 0 | 0 | 0 | 0 |  | Vlastní | Indiv | 0 | 0 |  | Agregovaná položka | Běžná |  |  |  | POL2_
|  | viz. D.1.8 : | [25 empty] | VV | 0
|  | viz přílohy Technická zpráva, Výkaz prostupů a výkresová dokumentace. Těsnit viz poznámka, vč. přesunu hmot a likvidace suti : 1 |  | 1 | [23 empty] | VV | 0
Díl: | 94 | Lešení a stavební výtahy |  |  |  | 0 |  | 0 |  | 0 |  | 0 |  | 0.07 |  | 0 |  |  |  |  | 8.99 | [6 empty] | DIL
33 | 941955002R00 | Lešení lehké pracovní pomocné pomocné, o výšce lešeňové podlahy přes 1,2 do 1,9 m | m2 | 42 |  | 0 |  | 0 |  | 0 | 21 | 0 | 0.00158 | 0.07 | 0 | 0 | 800-3 | RTS 26/ I | RTS 25/ I | 0.214 | 8.99 |  | Práce | Běžná |  |  |  | POL1_
|  | viz D.1.8 : | [25 empty] | VV | 0
|  | Realizace sanačních opatření a nátěrů : (15,0*2+6,0*2)*1,0 |  | 42 | [23 empty] | VV | 0
Díl: | 96 | Bourání konstrukcí |  |  |  | 0 |  | 0 |  | 0 |  | 0 |  | 0 |  | 20.28 |  |  |  |  | 106.92 | [6 empty] | DIL
34 | 961055111R00 | Bourání základů železobetonových | m3 | 7.1087 |  | 0 |  | 0 |  | 0 | 21 | 0 | 0 | 0 | 2.4 | 17.06 | 801-3 | RTS 26/ I | RTS 25/ I | 13.301 | 94.55 |  | Práce | Běžná |  |  |  | POL1_
|  | nebo vybourání otvorů průřezové plochy přes 4 m2 v základech | [25 empty] | SPI
|  | viz. D.1.8.1 : | [25 empty] | VV | 0
|  | Odtoková komora: : | [25 empty] | VV | 0
|  | stěny : 1,4*0,35*2,7*2 |  | 2.65 | [23 empty] | VV | 0
|  | 0,8*0,35*2,7 |  | 0.76 | [23 empty] | VV | 0
|  | dno : 1,4*1,5*0,6 |  | 1.26 | [23 empty] | VV | 0
|  | strop : 1,4*1,5*0,2-(0,6*0,9) |  | -0.12 | [23 empty] | VV | 0
|  | Šachta havarijního přepadu - do hloubky 0,5 m : | [25 empty] | VV | 0
|  | stěny : 1,85*0,35*1,3 |  | 0.84 | [23 empty] | VV | 0
|  | 1,3*0,35*1,3*2 |  | 1.18 | [23 empty] | VV | 0
|  | strop : 2,55*1,3*0,2-(0,6*0,9) |  | 0.12 | [23 empty] | VV | 0
|  | 1,25*0,5*0,2 |  | 0.13 | [23 empty] | VV | 0
|  | Odtoková jímka : | [25 empty] | VV | 0
|  | dno : 1,4*1,05*0,2 |  | 0.29 | [23 empty] | VV | 0
35 | 976071111R00 | Vybourání kovových doplňkových konstrukcí madel a zábradlí v jakémkoliv zdivu | m | 21.55 |  | 0 |  | 0 |  | 0 | 21 | 0 | 0 | 0 | 0.037 | 0.8 | 801-3 | RTS 26/ I | RTS 25/ I | 0.55 | 11.85 |  | Práce | Běžná |  |  |  | POL1_
|  | viz. D.1.8.1 : | [25 empty] | VV | 0
|  | odtoková komora - stávající zábradlí : 1,5+1,5+1,6+1,4 |  | 6 | [23 empty] | VV | 0
|  | odtoková komora - žebřík : 2,3 |  | 2.3 | [23 empty] | VV | 0
|  | šachta havarijního přepadu - stávající zábradlí : 0,5+1,25+0,5+0,95+1,3+2,55+0,6 |  | 7.65 | [23 empty] | VV | 0
|  | šachta havarijního přepadu - žebřík : 2,3 |  | 2.3 | [23 empty] | VV | 0
|  | dešťová zdrž - žebřík : 3,3 |  | 3.3 | [23 empty] | VV | 0
36 | 976085311R00 | Vybourání madel, objímek, rámů, mříží apod. kanalizačních rámů litinových, z rýhovaného plechu nebo betonových včetně poklopů nebo mříží plochy do 0,6 m2 | kus | 2 |  | 0 |  | 0 |  | 0 | 21 | 0 | 0 | 0 | 0.045 | 0.09 | 801-3 | RTS 26/ I | RTS 25/ I | 0.26 | 0.52 |  | Práce | Běžná |  |  |  | POL1_
|  | viz. D.1.8.1 : | [25 empty] | VV | 0
|  | odtoková komora : 1 |  | 1 | [23 empty] | VV | 0
|  | šachta havarijního přepadu : 1 |  | 1 | [23 empty] | VV | 0
37 | 967052011 R01 | Odstranění betonové vrstvy do tl. 4 cm | m2 | 13.2395 |  | 0 |  | 0 |  | 0 | 21 | 0 | 0 | 0 | 0.176 | 2.33 |  | Vlastní | Indiv | 0 | 0 |  | Agregovaná položka | Běžná |  |  |  | POL2_
|  | Lokální odstranění zdegradovaných a poškozených betonů osekáním až na zdravý beton (pneu | [25 empty] | POP
|  | kladivem, ručně, ...) – 5 % plochy, do hl. 40 mm | [25 empty] | POP
|  | 5% plochy : | [25 empty] | VV | 0
|  | viz. D.1.8 : | [25 empty] | VV | 0
|  | dno dešťové zdrže : 6,0*15,0*0,05 |  | 4.5 | [23 empty] | VV | 0
|  | stěny dešťové zdrže : 15,0*(2,3+2,7)/2*2*0,05 |  | 3.75 | [23 empty] | VV | 0
|  | 6,0*(2,3+2,7)/2*2*0,05 |  | 1.5 | [23 empty] | VV | 0
|  | zhlaví dešťové zdrže : 15,7*0,35*2*0,05 |  | 0.55 | [23 empty] | VV | 0
|  | 6,0*0,35*2*0,05 |  | 0.21 | [23 empty] | VV | 0
|  | vnější stěny dešťové zdrže : 15,0*1,3*2*0,05 |  | 1.95 | [23 empty] | VV | 0
|  | 6,0*1,3*2*0,05 |  | 0.78 | [23 empty] | VV | 0
Díl: | 711 | Izolace proti vodě |  |  |  | 0 |  | 0 |  | 0 |  | 0 |  | 0 |  | 0.01 |  |  |  |  | 1.01 | [6 empty] | DIL
38 | 711170201R00 | Odstranění izolace proti vodě - fólie svislá, volně | m2 | 5.16 |  | 0 |  | 0 |  | 0 | 21 | 0 | 0 | 0 | 0.00166 | 0.01 | 800-711 | RTS 26/ I | RTS 25/ I | 0.036 | 0.19 |  | Práce | Běžná |  |  |  | POL1_
|  | viz. D.1.8 : | [25 empty] | VV | 0
|  | odtoková komora : 1,4*1,2*2+1,5*1,2 |  | 5.16 | [23 empty] | VV | 0
39 | 711472051RZ5 | Provedení izolace proti tlakové vodě fóliemi z plastů svislá, včetně dodávky fólie | m2 | 1.8 |  | 0 |  | 0 |  | 0 | 21 | 0 | 0.0025 | 0 | 0 | 0 | 800-711 | RTS 26/ I | RTS 25/ I | 0.456 | 0.82 |  | Práce | Běžná |  |  |  | POL1_
|  | viz. D.1.8 : | [25 empty] | VV | 0
|  | po vybourání odtokové komory : 1,5*1,2 |  | 1.8 | [23 empty] | VV | 0
Díl: | 767 | Konstrukce zámečnické |  |  |  | 0 |  | 0 |  | 0 |  | 0 |  | 0 |  | 0 |  |  |  |  | 0 | [6 empty] | DIL
40 | 767 PC 001 | 1/Z - D+M - Soubor zábradlí instalovaného na zhlaví stěn nádrže dešťové zdrže 1 nerez ocel | soubor | 1 |  | 0 |  | 0 |  | 0 | 21 | 0 | 0 | 0 | 0 | 0 |  | Vlastní | Indiv | 0 | 0 |  | Agregovaná položka | Běžná |  |  |  | POL2_
|  | komplet viz TZ : 1 |  | 1 | [23 empty] | VV | 0
41 | 767 PC 002 | 2/Z - D+M - Zábradlí instalované na zhlaví stěn nádrže dešťové zdrže 1 a přítokového žlabu Ž6 nerez, ocel | ks | 1 |  | 0 |  | 0 |  | 0 | 21 | 0 | 0 | 0 | 0 | 0 |  | Vlastní | Indiv | 0 | 0 |  | Agregovaná položka | Běžná |  |  |  | POL2_
|  | komplet viz TZ : 1 |  | 1 | [23 empty] | VV | 0
42 | 767 PC 003 | 3/Z - D+M - Dvouramenný žebřík pevně zabudovaný, na dvou protilehlých stranách stěny nádrže dešťové, zdrže 1, nerez ocel | soubor | 1 |  | 0 |  | 0 |  | 0 | 21 | 0 | 0 | 0 | 0 | 0 |  | Vlastní | Indiv | 0 | 0 |  | Agregovaná položka | Běžná |  |  |  | POL2_
|  | komplet viz TZ : 1 |  | 1 | [23 empty] | VV | 0
Díl: | 783 | Nátěry |  |  |  | 0 |  | 0 |  | 0 |  | 0 |  | 0 |  | 0 |  |  |  |  | 0 | [6 empty] | DIL
43 | 783 PC 001 | Dvousložkový základní penetrační nátěr - 1x na bázi hybridní pryskyřice, odolný vůči vzlínající, vlhkosti, tl. min. 0,2 mm. | m2 | 269.05 |  | 0 |  | 0 |  | 0 | 21 | 0 | 0 | 0 | 0 | 0 |  | Vlastní | Indiv | 0 | 0 |  | Agregovaná položka | Běžná |  |  |  | POL2_
|  | 1x dvousložkový základní penetrační nátěr na bázi hybridní pryskyřice vhodný na vlhké podklady, | [25 empty] | POP
|  | odolný vůči vzlínající vlhkosti, tl. min. 0,2 mm. | [25 empty] | POP
|  | vč. otrýskání povrchu před aplikací nátěru | [25 empty] | POP
|  | viz. D.1.8 : | [25 empty] | VV | 0
|  | dno dešťové zdrže : 6,0*15,0+6,0*0,35 |  | 92.1 | [23 empty] | VV | 0
|  | vnitřní stěny dešťové zdrže : 15,0*(2,3+2,7)/2*2 |  | 75 | [23 empty] | VV | 0
|  | 6,0*(2,3+2,7)/2*2 |  | 30 | [23 empty] | VV | 0
|  | zhlaví dešťové zdrže : 15,7*0,35*2 |  | 10.99 | [23 empty] | VV | 0
|  | 6,0*0,35*2 |  | 4.2 | [23 empty] | VV | 0
|  | vnější stěny dešťové zdrže : 15,0*1,3*2 |  | 39 | [23 empty] | VV | 0
|  | 6,0*1,3*2 |  | 15.6 | [23 empty] | VV | 0
|  | přítokový žlab : 6,0*0,6*0,6 |  | 2.16 | [23 empty] | VV | 0
44 | 783 PC 002 | Dvousložkový vrchní nátěr 3x - hydroizolační membrána na bázi hybridní pryskyřice celková tl. min. | m2 | 269.05 |  | 0 |  | 0 |  | 0 | 21 | 0 | 0 | 0 | 0 | 0 |  | Vlastní | Indiv | 0 | 0 |  | Agregovaná položka | Běžná |  |  |  | POL2_
|  | 3x dvousložkový vrchní nátěr - hydroizolační membrána na bázi hybridní pryskyřice, celková tl. min. | [25 empty] | POP
|  | 0,8 mm. | [25 empty] | POP
|  | dno dešťové zdrže : 6,0*15,0+6,0*0,35 |  | 92.1 | [23 empty] | VV | 0
|  | vnitřní stěny dešťové zdrže : 15,0*(2,3+2,7)/2*2 |  | 75 | [23 empty] | VV | 0
|  | 6,0*(2,3+2,7)/2*2 |  | 30 | [23 empty] | VV | 0
|  | zhlaví dešťové zdrže : 15,7*0,35*2 |  | 10.99 | [23 empty] | VV | 0
|  | 6,0*0,35*2 |  | 4.2 | [23 empty] | VV | 0
|  | vnější stěny dešťové zdrže : 15,0*1,3*2 |  | 39 | [23 empty] | VV | 0
|  | 6,0*1,3*2 |  | 15.6 | [23 empty] | VV | 0
|  | přítokový žlab : 6,0*0,6*0,6 |  | 2.16 | [23 empty] | VV | 0
|  | viz. D.1.8 : | [25 empty] | VV | 0
Díl: | D96 | Přesuny suti a vybouraných hmot |  |  |  | 0 |  | 0 |  | 0 |  | 0 |  | 0 |  | 0 |  |  |  |  | 17.86 | [6 empty] | DIL
45 | 979951111R00 | Výkup kovů železný šrot, tloušťky do 4 mm | t | 1.8965 |  | 0 |  | 0 |  | 0 | 21 | 0 | 0 | 0 | 0 | 0 | 801-3 | RTS 26/ I | RTS 25/ I | 0 | 0 |  | Přesun suti | Běžná |  |  |  | POL8_
|  | Pro vyjádření výnosu ve prospěch zhotovitele je nutné jednotkovou cenu uvést se záporným znaménkem. (Získaná částka ponižuje náklad stavby.) | [25 empty] | POP |  | Pro vyjádření výnosu ve prospěch zhotovitele je nutné jednotkovou cenu uvést se záporným znaménkem. (Získaná částka ponižuje náklad stavby.)
|  | Demontážní hmotnosti z položek s pořadovými čísly: : | [25 empty] | VV | 0
|  | 1,34,35,36,38, : | [25 empty] | VV | 0
|  | Součet: : 1,89649 |  | 1.8965 | [23 empty] | VV | 0
46 | 979082111R00 | Vnitrostaveništní doprava suti a vybouraných hmot do 10 m | t | 18.9649 |  | 0 |  | 0 |  | 0 | 21 | 0 | 0 | 0 | 0 | 0 | 801-3 | RTS 26/ I | RTS 25/ I | 0.942 | 17.86 |  | Přesun suti | Běžná |  |  |  | POL8_
|  | Demontážní hmotnosti z položek s pořadovými čísly: : | [25 empty] | VV | 0
|  | 1,34,35,36,38, : | [25 empty] | VV | 0
|  | Součet: : 18,96492 |  | 18.9649 | [23 empty] | VV | 0
47 | R-979-170101 | Likvidace odpadů nekontaminovaných vč. dopravy - beton, skupina 17 01 01 z Katalogu odpadů | t | 20.3991 |  | 0 |  | 0 |  | 0 | 21 | 0 | 0 | 0 | 0 | 0 |  | Vlastní | Indiv | 0 | 0 |  | Práce | Důležitá |  |  |  | POL1_
|  | 1. Položka obsahuje: | [25 empty] | POP
|  | - veškeré poplatky provozovateli skládky, recyklační linky nebo jiného zařízení na zpracování nebo likvidaci odpadů související s převzetím, uložením, zpracováním nebo likvidaci odpadu | [25 empty] | POP |  | - veškeré poplatky provozovateli skládky, recyklační linky nebo jiného zařízení na zpracování nebo likvidaci odpadů související s převzetím, uložením, zpracováním nebo likvidaci odpadu
|  | - náklady spojené s dopravou odpadu z místa stavby na místo převzetí provozovatelem skládky, recyklační linky nebo jiného zařízení na zpracování nebo likvidaci odpadů | [25 empty] | POP |  | - náklady spojené s dopravou odpadu z místa stavby na místo převzetí provozovatelem skládky, recyklační linky nebo jiného zařízení na zpracování nebo likvidaci odpadů
|  | 2. Způsob měření: | [25 empty] | POP
|  | - Tunou se rozumí hmotnost odpadu vytříděného v souladu se zákonem č. 541/2020 Sb., o nakládání s odpady, v platném znění | [25 empty] | POP |  | - Tunou se rozumí hmotnost odpadu vytříděného v souladu se zákonem č. 541/2020 Sb., o nakládání s odpady, v platném znění
|  | Odkaz na dem. hmot. položky pořadí 1 : 1,00800 |  | 1.008 | [23 empty] | VV | 7
|  | Odkaz na dem. hmot. položky pořadí 34 : 17,06100 |  | 17.061 | [23 empty] | VV | 7
|  | Odkaz na dem. hmot. položky pořadí 37 : 2,33015 |  | 2.3302 | [23 empty] | VV | 7
48 | R-979-170102 | Likvidace odpadů nekontaminovaných vč. dopravy - cihly, skupina 17 01 02 z Katalogu odpadů | t | 1.6254 |  | 0 |  | 0 |  | 0 | 21 | 0 | 0 | 0 | 0 | 0 |  | Vlastní | Indiv | 0 | 0 |  | Práce | Důležitá |  |  |  | POL1_
|  | 1. Položka obsahuje: | [25 empty] | POP
|  | - veškeré poplatky provozovateli skládky, recyklační linky nebo jiného zařízení na zpracování nebo likvidaci odpadů související s převzetím, uložením, zpracováním nebo likvidaci odpadu | [25 empty] | POP |  | - veškeré poplatky provozovateli skládky, recyklační linky nebo jiného zařízení na zpracování nebo likvidaci odpadů související s převzetím, uložením, zpracováním nebo likvidaci odpadu
|  | - náklady spojené s dopravou odpadu z místa stavby na místo převzetí provozovatelem skládky, recyklační linky nebo jiného zařízení na zpracování nebo likvidaci odpadů | [25 empty] | POP |  | - náklady spojené s dopravou odpadu z místa stavby na místo převzetí provozovatelem skládky, recyklační linky nebo jiného zařízení na zpracování nebo likvidaci odpadů
|  | 2. Způsob měření: | [25 empty] | POP
|  | - Tunou se rozumí hmotnost odpadu vytříděného v souladu se zákonem č. 541/2020 Sb., o nakládání s odpady, v platném znění | [25 empty] | POP |  | - Tunou se rozumí hmotnost odpadu vytříděného v souladu se zákonem č. 541/2020 Sb., o nakládání s odpady, v platném znění
|  | bourání přizdívky : | [25 empty] | VV | 0
|  | Odkaz na mn. položky pořadí 4 : 0,77400*2,1 |  | 1.6254 | [23 empty] | VV | 5
[26 empty] | 12 | 21 | DPH
| Celkem |  |  |  |  | 0 | [19 empty] | 0 | 0 | SUM
JKSO:
| 814.1 | Nádrže a jímky pozemní čistíren odpadních vod | [25 empty] | JKSO
| m3 | svislá nosná konstrukce monolitická betonová plošná | [25 empty] | JKSOChar
JKSOAkce
END
Note on S6: Jedná se o informaci, zda se jedná o položku, která je do rozpočtu zadána z cenové soustavy RTS, nebo vlastní.
Note on T6: Jedná se o název CÚ, která je zadána u položky rozpočtu

## SO 08 SO 08.2 Pol
Položkový soupis prací a dodávek | [27 empty] | #TypZaznamu#
S: | 6498_1 | ČOV Jaroměřice nad Rokytnou - intenzifikace | [25 empty] | STA
O: | SO 08 | Dešťová zdrž | [22 empty] | STA |  |  | OBJ
R: | SO 08.2 | NOVÁ DEŠŤOVÁ ZDRŽ | [25 empty] | ROZ
P.č. | Číslo položky | Název položky | MJ | Množství | Cena / MJ | Celkem | Dodávka | Dodávka celk. | Montáž | Montáž celk. | DPH | Cena s DPH | Hmotnost / MJ | Hmotnost celk.(t) | Dem. hmotnost / MJ | Dem. hmotnost celk.(t) | Ceník | Cen. soustava / platnost | Cenová úroveň | Nhod / MJ | Nhod celk. | Dodavatel | Typ položky | Stav položky
Díl: | 22 | Piloty |  |  |  | 0 |  | 0 |  | 0 |  | 0 |  | 0 |  | 0 |  |  |  |  | 0 | [6 empty] | DIL
1 | 229PC01 | tahové mikropiloty s únosností v tahu 200 kN, mikropiloty mají délku 6 m, průměr vrtu 0,191 m, vyztužení Tr108/16, kořen po elé délce; D+M | kus | 8 |  | 0 |  | 0 |  | 0 | 21 | 0 | 0 | 0 | 0 | 0 |  | Vlastní | Indiv | 0 | 0 |  | Práce | Běžná |  |  |  | POL1_
|  | Kompletní dodávka a montáž | [25 empty] | POP
Díl: | 1 | Zemní práce |  |  |  | 0 |  | 0 |  | 0 |  | 0 |  | 19.02 |  | 0 |  |  |  |  | 2856.26 | [6 empty] | DIL
2 | R-115-PC01 | Čerpání podzemní vody vč. pohotovosti záložní čerpací soustavy a všech souvisejících prací | kpl | 1 |  | 0 |  | 0 |  | 0 | 21 | 0 | 0 | 0 | 0 | 0 |  | Vlastní | Indiv | 0.2 | 0.2 |  | Práce | Běžná |  |  |  | POL1_1
|  | odvodnění stavební jámy : | [25 empty] | VV | 0
|  | čerpání (kpl) : 1 |  | 1 | [23 empty] | VV | 0
3 | 131201202R00 | Hloubení zapažených jam a zářezů do 1000 m3, v hornině 3, strojně, s ručním dočištěním | m3 | 882.3812 |  | 0 |  | 0 |  | 0 | 21 | 0 | 0 | 0 | 0 | 0 | 800-1 | RTS 26/ I | RTS 25/ I | 1.556 | 1372.99 |  | Práce | Běžná |  |  |  | POL1_
|  | s urovnáním dna do předepsaného profilu a spádu, s případně nutným přemístěním výkopku ve výkopišti a dále buď s přemístěním výkopku na přilehlém terénu na vzdálenost do 3 m od kraje jámy nebo s naložením na dopravní prostředek | [25 empty] | SPI |  | s urovnáním dna do předepsaného profilu a spádu, s případně nutným přemístěním výkopku ve výkopišti a dále buď s přemístěním výkopku na přilehlém terénu na vzdálenost do 3 m od kraje jámy nebo s naložením na dopravní prostředek
|  | viz. D.1.8.2 : | [25 empty] | VV | 0
|  | tř. 3 - 95% : 18,4*10,9*(4,583+4,265)/2*0,95 |  | 842.9136 | [23 empty] | VV | 0
|  | 4,9*1,85*4,583*0,95 |  | 39.4676 | [23 empty] | VV | 0
4 | 131201209R00 | Hloubení zapažených jam a zářezů příplatek za lepivost, v hornině 3, | m3 | 882.3812 |  | 0 |  | 0 |  | 0 | 21 | 0 | 0 | 0 | 0 | 0 | 800-1 | RTS 26/ I | RTS 25/ I | 0.107 | 94.41 |  | Práce | Běžná |  |  |  | POL1_
|  | s urovnáním dna do předepsaného profilu a spádu, s případně nutným přemístěním výkopku ve výkopišti a dále buď s přemístěním výkopku na přilehlém terénu na vzdálenost do 3 m od kraje jámy nebo s naložením na dopravní prostředek | [25 empty] | SPI |  | s urovnáním dna do předepsaného profilu a spádu, s případně nutným přemístěním výkopku ve výkopišti a dále buď s přemístěním výkopku na přilehlém terénu na vzdálenost do 3 m od kraje jámy nebo s naložením na dopravní prostředek
|  | viz. D.1.8.2 : | [25 empty] | VV | 0
|  | tř. 3 - 95% : 18,4*10,9*(4,583+4,265)/2*0,95 |  | 842.9136 | [23 empty] | VV | 0
|  | 4,9*1,85*4,583*0,95 |  | 39.4676 | [23 empty] | VV | 0
5 | 131301201R00 | Hloubení zapažených jam a zářezů do 100 m3, v hornině 4, převážně ručně | m3 | 46.4411 |  | 0 |  | 0 |  | 0 | 21 | 0 | 0 | 0 | 0 | 0 | 800-1 | RTS 26/ I | RTS 25/ I | 2.965 | 137.7 |  | Práce | Běžná |  |  |  | POL1_
|  | s urovnáním dna do předepsaného profilu a spádu, s případně nutným přemístěním výkopku ve výkopišti a dále buď s přemístěním výkopku na přilehlém terénu na vzdálenost do 3 m od kraje jámy nebo s naložením na dopravní prostředek | [25 empty] | SPI |  | s urovnáním dna do předepsaného profilu a spádu, s případně nutným přemístěním výkopku ve výkopišti a dále buď s přemístěním výkopku na přilehlém terénu na vzdálenost do 3 m od kraje jámy nebo s naložením na dopravní prostředek
|  | viz. D.1.8.2 : | [25 empty] | VV | 0
|  | tř. 4 - 5% : 18,4*10,9*(4,583+4,265)/2*0,05 |  | 44.3639 | [23 empty] | VV | 0
|  | 4,9*1,85*4,583*0,05 |  | 2.0772 | [23 empty] | VV | 0
6 | 131301209R00 | Hloubení zapažených jam a zářezů příplatek za lepivost, v hornině 4, | m3 | 46.4411 |  | 0 |  | 0 |  | 0 | 21 | 0 | 0 | 0 | 0 | 0 | 800-1 | RTS 26/ I | RTS 25/ I | 0.154 | 7.15 |  | Práce | Běžná |  |  |  | POL1_
|  | s urovnáním dna do předepsaného profilu a spádu, s případně nutným přemístěním výkopku ve výkopišti a dále buď s přemístěním výkopku na přilehlém terénu na vzdálenost do 3 m od kraje jámy nebo s naložením na dopravní prostředek | [25 empty] | SPI |  | s urovnáním dna do předepsaného profilu a spádu, s případně nutným přemístěním výkopku ve výkopišti a dále buď s přemístěním výkopku na přilehlém terénu na vzdálenost do 3 m od kraje jámy nebo s naložením na dopravní prostředek
|  | viz. D.1.8.2 : | [25 empty] | VV | 0
|  | tř. 4 - 5% : 18,4*10,9*(4,583+4,265)/2*0,05 |  | 44.3639 | [23 empty] | VV | 0
|  | 4,9*1,85*4,583*0,05 |  | 2.0772 | [23 empty] | VV | 0
7 | 161101103R00 | Svislé přemístění výkopku z horniny 1 až 4, při hloubce výkopu přes 4 do 6 m | m3 | 222.9174 |  | 0 |  | 0 |  | 0 | 21 | 0 | 0 | 0 | 0 | 0 | 800-1 | RTS 26/ I | RTS 25/ I | 0.626 | 139.55 |  | Práce | Běžná |  |  |  | POL1_
|  | bez naložení do dopravní nádoby, ale s vyprázdněním dopravní nádoby na hromadu nebo na dopravní prostředek, | [25 empty] | SPI |  | bez naložení do dopravní nádoby, ale s vyprázdněním dopravní nádoby na hromadu nebo na dopravní prostředek,
|  | Odkaz na mn. položky pořadí 3 : 882,38121*0,24 |  | 211.7715 | [23 empty] | VV | 5
|  | Odkaz na mn. položky pořadí 5 : 46,44113*0,24 |  | 11.1459 | [23 empty] | VV | 5
8 | 162301101R00 | Vodorovné přemístění výkopku z horniny 1 až 4, na vzdálenost přes 50 do 500 m | m3 | 643.9957 |  | 0 |  | 0 |  | 0 | 21 | 0 | 0 | 0 | 0 | 0 | 800-1 | RTS 26/ I | RTS 25/ I | 0.011 | 7.08 |  | Práce | Běžná |  |  |  | POL1_
|  | po suchu, bez naložení výkopku, avšak se složením bez rozhrnutí, zpáteční cesta vozidla. | [25 empty] | SPI
|  | Odvoz na meziskládku a zpět : | [25 empty] | VV | 0
|  | Odkaz na mn. položky pořadí 11 : 321,99784*2 |  | 643.9957 | [23 empty] | VV | 5
9 | 167101102R00 | Nakládání, skládání, překládání neulehlého výkopku nakládání výkopku přes 100 m3, z horniny 1 až 4 | m3 | 321.9978 |  | 0 |  | 0 |  | 0 | 21 | 0 | 0 | 0 | 0 | 0 | 800-1 | RTS 26/ I | RTS 25/ I | 0.053 | 17.07 |  | Práce | Běžná |  |  |  | POL1_
|  | na meziskládce : | [25 empty] | VV | 0
|  | Odkaz na mn. položky pořadí 11 : 321,99784 |  | 321.9978 | [23 empty] | VV | 5
10 | 171201201R00 | Uložení sypaniny na dočasnou skládku tak, že na 1 m2 plochy připadá přes 2 m3 výkopku nebo ornice | m3 | 321.9978 |  | 0 |  | 0 |  | 0 | 21 | 0 | 0 | 0 | 0 | 0 | 800-1 | RTS 26/ I | RTS 25/ I | 0.009 | 2.9 |  | Práce | Běžná |  |  |  | POL1_
|  | uložení na mezideponii : | [25 empty] | VV | 0
|  | Odkaz na mn. položky pořadí 9 : 321,99784 |  | 321.9978 | [23 empty] | VV | 5
11 | 174101101R00 | Zásyp sypaninou se zhutněním jam, šachet, rýh nebo kolem objektů v těchto vykopávkách | m3 | 321.9978 |  | 0 |  | 0 |  | 0 | 21 | 0 | 0 | 0 | 0 | 0 | 800-1 | RTS 26/ I | RTS 25/ I | 0.202 | 65.04 |  | Práce | Běžná |  |  |  | POL1_
|  | z jakékoliv horniny s uložením výkopku po vrstvách, | [25 empty] | SPI
|  | včetně strojního přemístění materiálu pro zásyp ze vzdálenosti do 10 m od okraje zásypu | [25 empty] | POP
|  | Hloubení jam: : | [25 empty] | VV | 0
|  | Odkaz na mn. položky pořadí 3 : 882,38122 |  | 882.3812 | [23 empty] | VV | 5
|  | Odkaz na mn. položky pořadí 5 : 46,44112 |  | 46.4411 | [23 empty] | VV | 5
|  | Odpočet: : | [25 empty] | VV | 0
|  | Štěrkopískový polštář : -171,7275 |  | -171.7275 | [23 empty] | VV | 0
|  | Podkladní beton : -15,679 |  | -15.679 | [23 empty] | VV | 0
|  | Objekt dešťové zdrže : -6,7*15,7*3,6 |  | -378.684 | [23 empty] | VV | 0
|  | Objekt odtokové šachty : -2,2*1,85*2,7 |  | -10.989 | [23 empty] | VV | 0
|  | Objekt odtokového žlabu : -1,5*12,5*1,1 |  | -20.625 | [23 empty] | VV | 0
|  | -1,5*3,2*1,9 |  | -9.12 | [23 empty] | VV | 0
12 | 181101102R00 | Úprava pláně v zářezech v hornině 1 až 4, se zhutněním | m2 | 209.625 |  | 0 |  | 0 |  | 0 | 21 | 0 | 0 | 0 | 0 | 0 | 800-1 | RTS 26/ I | RTS 25/ I | 0.018 | 3.77 |  | Práce | Běžná |  |  |  | POL1_
|  | vyrovnáním výškových rozdílů, ploch vodorovných a ploch do sklonu 1 : 5. | [25 empty] | SPI
|  | viz. D.1.8.2 : | [25 empty] | VV | 0
|  | 18,4*10,9 |  | 200.56 | [23 empty] | VV | 0
|  | 4,9*1,85 |  | 9.065 | [23 empty] | VV | 0
13 | 151823161RAA | Pažení záporové trvalé v hornině 3, ocelové zápory HEB 160 mm, hloubky do 5 m, kotvení pramencovými kotvami | m2 | 193.43 |  | 0 |  | 0 |  | 0 | 21 | 0 | 0.09831 | 19.02 | 0 | 0 | AP-HSV | RTS 26/ I | RTS 25/ I | 5.2133 | 1008.4 |  | Agregovaná položka | Běžná |  |  |  | POL2_
|  | - vyvrtání otvoru pro zápory - osazení zápor do betonového lože se zásypem - dodávku zápor včetně dopravy - dodávka a osazení pažin z dřevěných fošen - dodávka a montáž ocelové převázky - osazení a napnutí kotev | [25 empty] | SPI |  | - vyvrtání otvoru pro zápory - osazení zápor do betonového lože se zásypem - dodávku zápor včetně dopravy - dodávka a osazení pažin z dřevěných fošen - dodávka a montáž ocelové převázky - osazení a napnutí kotev
|  | viz. D.1.8.2 : | [25 empty] | VV | 0
|  | záporové pažení se záporami vetknutými : 4,6*(10,9*2+18,4+1,85) |  | 193.43 | [23 empty] | VV | 0
14 | 17710OA0 01 | Hrázky na terénu kolem stavební jámy k zachycení povrchové vody | kompl | 1 |  | 0 |  | 0 |  | 0 | 21 | 0 | 0 | 0 | 0 | 0 |  | Vlastní | Indiv | 0 | 0 |  | Agregovaná položka | Běžná |  |  |  | POL2_
Díl: | 26 | Vrty |  |  |  | 0 |  | 0 |  | 0 |  | 0 |  | 9.18 |  | 0 |  |  |  |  | 298.38 | [6 empty] | DIL
15 | 242791111R00 | Zapuštění zárubnice z trub z plastů hloubka do 50 m, DN do 200 mm | m | 28 |  | 0 |  | 0 |  | 0 | 21 | 0 | 0 | 0 | 0 | 0 | 825-1 | RTS 26/ I | RTS 25/ I | 0.9 | 25.2 |  | Práce | Důležitá |  |  |  | POL1_1
|  | nebo z tvrzené překlížky do studnového vrtu, | [25 empty] | SPI
|  | odvodnění hloubkové hydrovrty : | [25 empty] | VV | 0
|  | vnitř. výpažnice z PVC d160 : | [25 empty] | VV | 0
|  | 4x HV hl. 7,0 m : 4*7,0 |  | 28 | [23 empty] | VV | 0
16 | 247571113R00 | Obsyp a těsnění studny obsyp ze štěrkopísku tříděného frakce 0-63 mm | m3 | 2.9557 |  | 0 |  | 0 |  | 0 | 21 | 0 | 2.9141 | 8.61 | 0 | 0 | 825-1 | RTS 26/ I | RTS 25/ I | 2.62 | 7.74 |  | Práce | Běžná |  |  |  | POL1_0
|  | se zhutněním | [25 empty] | SPI
|  | Včetně dodání obsypových hmot. | [25 empty] | POP
|  | Začátek provozního součtu | [25 empty] | VV
|  | odvodnění hloubkové hydrovrty : | [25 empty] | VV | 2
|  | obsyp vnitř. výpažnice : 3,1416*(0,2*0,2-0,08*0,08)*1 |  | 0.10556 | [23 empty] | VV | 2
|  | Konec provozního součtu | [25 empty] | VV
|  | Odkaz na mn. položky pořadí 15 : 28,00000*0,10556 |  | 2.9557 | [23 empty] | VV | 5
17 | 249901314R00 | Děrování zárubnic děrování ocelových zárubnic, průměr 194 mm, vrtáním, plocha otvorů od 15 do 20 % | m | 28 |  | 0 |  | 0 |  | 0 | 21 | 0 | 0 | 0 | 0 | 0 | 825-1 | RTS 26/ I | RTS 25/ I | 7.61 | 213.08 |  | Práce | Běžná |  |  |  | POL1_
|  | osinkocementových vrtáním a ocelových vrtáním nebo vypalováním, vypalováním pro zárubnice | [25 empty] | SPI
|  | odvodnění hloubkové hydrovrty : | [25 empty] | VV | 0
|  | perforace vnitř. výpažnice z PVC d160 : | [25 empty] | VV | 0
|  | Odkaz na mn. položky pořadí 15 : 28,00000 |  | 28 | [23 empty] | VV | 5
18 | 264041210R00 | Odpažení vrtů pro piloty průměr přes 380 do 450 mm | m | 28 |  | 0 |  | 0 |  | 0 | 21 | 0 | 0 | 0 | 0 | 0 | 800-2 | RTS 26/ I | RTS 25/ I | 0.53 | 14.84 |  | Práce | Běžná |  |  |  | POL1_1
|  | pažených manipulační pažnicí, | [25 empty] | SPI
|  | Odkaz na mn. položky pořadí 15 : 28,00000 |  | 28 | [23 empty] | VV | 5
19 | 264221212R00 | Vrty pro piloty zapažené, svislé průměr přes 380 do 450 mm, hloubka od 0 do 10 m, hornina třídy 2 | m | 28 |  | 0 |  | 0 |  | 0 | 21 | 0 | 0.01742 | 0.49 | 0 | 0 | 800-2 | RTS 26/ I | RTS 25/ I | 1.34 | 37.52 |  | Práce | Běžná |  |  |  | POL1_1
|  | odvodnění hloubkové hydrovrty : | [25 empty] | VV | 0
|  | vnější výpažnice DN400 : | [25 empty] | VV | 0
|  | Odkaz na mn. položky pořadí 15 : 28,00000 |  | 28 | [23 empty] | VV | 5
20 | 286118996R | Trubka plastová materiál: PVC; de = 160,0 mm; tl. stěny = 3,6 mm | m | 29.4 |  | 0 |  | 0 |  | 0 | 21 | 0 | 0.00278 | 0.08 | 0 | 0 | SPCM | RTS 26/ I | RTS 25/ I | 0 | 0 |  | Specifikace | Běžná |  |  |  | POL3_
|  | Začátek provozního součtu | [25 empty] | VV
|  | odvodnění hloubkové hydrovrty : | [25 empty] | VV | 2
|  | vnitř. výpažnice z PVC d160 : | [25 empty] | VV | 2
|  | Konec provozního součtu | [25 empty] | VV
|  | Odkaz na mn. položky pořadí 15 : 28,00000*1,05 |  | 29.4 | [23 empty] | VV | 5
Díl: | 1 | Zemní práce |  |  |  | 0 |  | 0 |  | 0 |  | 0 |  | 0 |  | 0 |  |  |  |  | 0 | [6 empty] | DIL
21 | R-199-170504 | Likvidace odpadů nekontaminovaných vč. dopravy - zemina a kamení - vytěžené zeminy a horniny, skupina 17 05 04 z Katalogu odpadů | m3 | 606.8245 |  | 0 |  | 0 |  | 0 | 21 | 0 | 0 | 0 | 0 | 0 |  | Vlastní | Indiv | 0 | 0 |  | Práce | Důležitá |  |  |  | POL1_
|  | 1. Položka obsahuje: | [25 empty] | POP
|  | - veškeré poplatky provozovateli skládky, recyklační linky nebo jiného zařízení na zpracování nebo likvidaci odpadů související s převzetím, uložením, zpracováním nebo likvidaci odpadu | [25 empty] | POP |  | - veškeré poplatky provozovateli skládky, recyklační linky nebo jiného zařízení na zpracování nebo likvidaci odpadů související s převzetím, uložením, zpracováním nebo likvidaci odpadu
|  | - náklady spojené s dopravou odpadu z místa stavby na místo převzetí provozovatelem skládky, recyklační linky nebo jiného zařízení na zpracování nebo likvidaci odpadů | [25 empty] | POP |  | - náklady spojené s dopravou odpadu z místa stavby na místo převzetí provozovatelem skládky, recyklační linky nebo jiného zařízení na zpracování nebo likvidaci odpadů
|  | 2. Způsob měření: | [25 empty] | POP
|  | - množství vykopávek se určuje v m3 objemu horniny v rostlém stavu z rozměrů daných projektem | [25 empty] | POP
|  | Vytěžená zemina: : | [25 empty] | VV | 0
|  | Odkaz na mn. položky pořadí 3 : 882,38122 |  | 882.3812 | [23 empty] | VV | 5
|  | Odkaz na mn. položky pořadí 5 : 46,44112 |  | 46.4411 | [23 empty] | VV | 5
|  | Odpočet: : | [25 empty] | VV | 0
|  | Zemina vhodná do zásypu : | [25 empty] | VV | 0
|  | Odkaz na mn. položky pořadí 11 : 321,99784*-1 |  | -321.9978 | [23 empty] | VV | 5
Díl: | 2 | Základy a zvláštní zakládání |  |  |  | 0 |  | 0 |  | 0 |  | 0 |  | 379.65 |  | 0 |  |  |  |  | 216.22 | [6 empty] | DIL
22 | 212561111R00 | Výplň trativodů kamenivem hrubým drceným, frakce 4-16 mm | m3 | 4.432 |  | 0 |  | 0 |  | 0 | 21 | 0 | 1.665 | 7.38 | 0 | 0 | 800-2 | RTS 26/ I | RTS 25/ I | 0.92 | 4.08 |  | Práce | Běžná |  |  |  | POL1_
|  | do rýh bez zhutnění s úpravou povrchu výplně, | [25 empty] | SPI
|  | viz. přílohy D.1.8.2 : | [25 empty] | VV | 0
|  | Odvodňovací drenáž DN160 : 27,70*2*(0,6+0,2)/2*0,2 |  | 4.432 | [23 empty] | VV | 0
23 | 212753116R00 | Plastové drenážní trubky montáž ohebné plastové drenážní trubky do rýhy, DN 160, bez lože | m | 55.4 |  | 0 |  | 0 |  | 0 | 21 | 0 | 0 | 0 | 0 | 0 | 827-1 | RTS 26/ I | RTS 25/ I | 0.0793 | 4.39 |  | Práce | Běžná |  |  |  | POL1_
|  | viz. přílohy D.1.8.2 : | [25 empty] | VV | 0
|  | Odvodňovací drenáž DN160 : 27,70*2 |  | 55.4 | [23 empty] | VV | 0
24 | 212971110R00 | Zřízení opláštění odvod. trativodů z geotextilie o sklonu do 2,5, | m2 | 116.34 |  | 0 |  | 0 |  | 0 | 21 | 0 | 0.00017 | 0.02 | 0 | 0 | 800-2 | RTS 26/ I | RTS 25/ I | 0.075 | 8.73 |  | Práce | Běžná |  |  |  | POL1_
|  | v rýze nebo v zářezu se stěnami, | [25 empty] | SPI
|  | viz. přílohy D.1.8.2 : | [25 empty] | VV | 0
|  | Odvodňovací drenáž DN160 : 27,70*2*2,1 |  | 116.34 | [23 empty] | VV | 0
25 | 242111111R00 | Osazení pláště studny ze skruží studna z betonových skruží celých, DN 800 mm, | m | 2 |  | 0 |  | 0 |  | 0 | 21 | 0 | 0.01916 | 0.04 | 0 | 0 | 825-1 | RTS 26/ I | RTS 25/ I | 1.95 | 3.9 |  | Práce | Běžná |  |  |  | POL1_
|  | vodárenské kopané studny z betonových skruží na cementovou maltu MC 10, celokruhových, dílcových příplatek za každý další i započatý 1 m hloubky studny přes 4 m, | [25 empty] | SPI |  | vodárenské kopané studny z betonových skruží na cementovou maltu MC 10, celokruhových, dílcových příplatek za každý další i započatý 1 m hloubky studny přes 4 m,
|  | čerpací studna - 2 ks : 2*1,0 |  | 2 | [23 empty] | VV | 0
26 | 243571112R00 | Výplň na dně studny výplň dna studny z kameniva hrubého drceného frakce 16-32 mm, | m3 | 0.50266 |  | 0 |  | 0 |  | 0 | 21 | 0 | 2.004 | 1.01 | 0 | 0 | 825-1 | RTS 26/ I | RTS 25/ I | 2.28 | 1.15 |  | Práce | Běžná |  |  |  | POL1_
|  | z betonu nebo kameniva, příplatek za každých dalších i započatých 10 m hloubky přes 10 m | [25 empty] | SPI
|  | čerpací studny DN800 : 3,1416*0,4*0,4*0,5*2 |  | 0.50266 | [23 empty] | VV | 0
27 | 271531111R00 | Polštáře zhutněné pod základy kamenivo hrubé, drcené, frakce 16 - 63 mm | m3 | 123.1875 |  | 0 |  | 0 |  | 0 | 21 | 0 | 2.16 | 266.09 | 0 | 0 | 800-2 | RTS 26/ I | RTS 25/ I | 1.085 | 133.66 |  | Práce | Běžná |  |  |  | POL1_
|  | viz přílohy D.1.8 : | [25 empty] | VV | 0
|  | hutněný štěrkový polštář - hutnění po vrstvách tl. 0,25 m : | [25 empty] | VV | 0
|  | spodní vrstvy - dešťová zdrž : 18,4*10,9*0,5 |  | 100.28 | [23 empty] | VV | 0
|  | 4,9*1,85*0,5 |  | 4.5325 | [23 empty] | VV | 0
|  | spodní vrstvy - odtoková šachta : 3,0*4,9*0,75 |  | 11.025 | [23 empty] | VV | 0
|  | spodní vrstva tl. 0,2 m - odtokový žlab : 13,10*2,1*0,2 |  | 5.502 | [23 empty] | VV | 0
|  | 4,4*2,1*0,2 |  | 1.848 | [23 empty] | VV | 0
28 | 271531114R00 | Polštáře zhutněné pod základy kamenivo drcené, frakce 8 - 16 mm | m3 | 48.54 |  | 0 |  | 0 |  | 0 | 21 | 0 | 2.16 | 104.85 | 0 | 0 | 800-2 | RTS 26/ I | RTS 25/ I | 1.085 | 52.67 |  | Práce | Běžná |  |  |  | POL1_
|  | viz přílohy D.1.8 : | [25 empty] | VV | 0
|  | hutněný štěrkopískový polštář : | [25 empty] | VV | 0
|  | finální vrstva tl. 0,2 m - frakce 0-16 mm - dešťová zdrž : 18,4*10,9*0,2 |  | 40.112 | [23 empty] | VV | 0
|  | 4,9*1,85*0,2 |  | 1.813 | [23 empty] | VV | 0
|  | finální vrstva tl. 0,2 m - frakce 0-16 mm - odtoková šachta : 3,0*4,9*0,2 |  | 2.94 | [23 empty] | VV | 0
|  | finální vrstva tl. 0,1 m - frakce 0-16 mm - odtokový žlab : 13,10*2,1*0,1 |  | 2.751 | [23 empty] | VV | 0
|  | 4,4*2,1*0,1 |  | 0.924 | [23 empty] | VV | 0
29 | 289971212R00 | Zřízení vrstvy z geotextilie na upraveném povrchu sklon do 1:5, šířka přes 3 do 6 m | m2 | 246.375 |  | 0 |  | 0 |  | 0 | 21 | 0 | 3e-05 | 0.01 | 0 | 0 | 800-2 | RTS 26/ I | RTS 25/ I | 0.031 | 7.64 |  | Práce | Běžná |  |  |  | POL1_
|  | na dno výkopu pod ŠP polštář : | [25 empty] | VV | 0
|  | dešťová zdrž : 18,4*10,9 |  | 200.56 | [23 empty] | VV | 0
|  | 4,9*1,85 |  | 9.065 | [23 empty] | VV | 0
|  | odtokový žlab : 13,10*2,1 |  | 27.51 | [23 empty] | VV | 0
|  | 4,4*2,1 |  | 9.24 | [23 empty] | VV | 0
30 | 242PC01 | Demontáž čerpací studny vč.odvozu a likvidace | kus | 2 |  | 0 |  | 0 |  | 0 | 21 | 0 | 0 | 0 | 0 | 0 |  | Vlastní | Indiv | 0 | 0 |  | Agregovaná položka | Běžná |  |  |  | POL2_
31 | 28611225.AR | Trubka plastová drenážní spoj: drážkový; potrubí: jednovrstvé; materiál: PVC; povrch: žebrovaný; ohebná; DN = 160; vsakovací plocha = 44,0 cm2/m | m | 57.062 |  | 0 |  | 0 |  | 0 | 21 | 0 | 0.0008 | 0.05 | 0 | 0 | SPCM | RTS 26/ I | RTS 25/ I | 0 | 0 |  | Specifikace | Běžná |  |  |  | POL3_
|  | Odkaz na mn. položky pořadí 23 : 55,40000*1,03 |  | 57.062 | [23 empty] | VV | 5
32 | 59225330R1 | skruž železobetonová TBS; DN = 800,0 mm; h = 1000,0 mm; s = 90,00 mm; beton C 40/50 | kus | 2 |  | 0 |  | 0 |  | 0 | 21 | 0 | 0 | 0 | 0 | 0 |  | Vlastní | Indiv | 0 | 0 |  | Specifikace | Běžná |  |  |  | POL3_
|  | Odkaz na mn. položky pořadí 25 : 2,00000 |  | 2 | [23 empty] | VV | 5
33 | 69366058R | Geosyntetika typ: geotextilie; netkaná; materiál: PP; tl (2 kPa) = 5,5 mm; plošná hmotnost = 500 g/m2; Pevnost v tahu podélně = 15,0 kN/m; Pevnost v tahu příčně = 39,0 kN/m | m2 | 390.8427 |  | 0 |  | 0 |  | 0 | 21 | 0 | 0.0005 | 0.2 | 0 | 0 | SPCM | RTS 26/ I | RTS 25/ I | 0 | 0 |  | Specifikace | Běžná |  |  |  | POL3_
|  | viz opláštění trativodu : | [25 empty] | VV | 0
|  | Odkaz na mn. položky pořadí 24 : 116,34000*1,03 |  | 119.8302 | [23 empty] | VV | 5
|  | viz zřízení vrstvy geotextílie - přesah 10% : | [25 empty] | VV | 0
|  | Odkaz na mn. položky pořadí 29 : 246,37500*1,1 |  | 271.0125 | [23 empty] | VV | 5
Díl: | 38 | Kompletní konstrukce |  |  |  | 0 |  | 0 |  | 0 |  | 0 |  | 248.05 |  | 0 |  |  |  |  | 1641.47 | [6 empty] | DIL
34 | 380311531R00 | Kompletní konstrukce z betonu prostého třídy C 12/15, tloušťky konstrukce přes 80 do 150 mm | m3 | 15.679 |  | 0 |  | 0 |  | 0 | 21 | 0 | 2.6126 | 40.96 | 0 | 0 | 801-5 | RTS 26/ I | RTS 25/ I | 3.067 | 48.09 |  | Práce | Běžná |  |  |  | POL1_
|  | čistíren odpadních vod (mimo budovy), nádrží, vodojemů, žlabů nebo kanálů, včetně pomocného pracovního lešení o výšce podlahy do 1900 mm a pro zatížení do 1,5 kPa, | [25 empty] | SPI |  | čistíren odpadních vod (mimo budovy), nádrží, vodojemů, žlabů nebo kanálů, včetně pomocného pracovního lešení o výšce podlahy do 1900 mm a pro zatížení do 1,5 kPa,
|  | viz. D.1.8.2 : | [25 empty] | VV | 0
|  | podkladní beton - dešťová zdrž : 16,50*7,5*0,10 |  | 12.375 | [23 empty] | VV | 0
|  | podkladní beton - odtoková šachta : 2,6*2,05*0,1 |  | 0.533 | [23 empty] | VV | 0
|  | podkladní beton - odtokový žlab : 3,6*1,7*0,1 |  | 0.612 | [23 empty] | VV | 0
|  | 12,70*1,7*0,1 |  | 2.159 | [23 empty] | VV | 0
35 | 380316141RU1 | Kompletní konstrukce z betonu prostého vodostavebního třídy C 30/37, vliv prostředí XC4, tloušťky konstrukce přes 80 do 150 mm | m3 | 1.4512 |  | 0 |  | 0 |  | 0 | 21 | 0 | 2.6127 | 3.79 | 0 | 0 | 801-5 | RTS 26/ I | RTS 25/ I | 5.749 | 8.34 |  | Práce | Běžná |  |  |  | POL1_
|  | čistíren odpadních vod (mimo budovy), nádrží, vodojemů, žlabů nebo kanálů, včetně pomocného pracovního lešení o výšce podlahy do 1900 mm a pro zatížení do 1,5 kPa, | [25 empty] | SPI |  | čistíren odpadních vod (mimo budovy), nádrží, vodojemů, žlabů nebo kanálů, včetně pomocného pracovního lešení o výšce podlahy do 1900 mm a pro zatížení do 1,5 kPa,
|  | viz D.1.8.2 : | [25 empty] | VV | 0
|  | spádový beton : | [25 empty] | VV | 0
|  | dešťová zdrž - odtoková jímka : 4,5*1,5*(0,09+0,18)/2 |  | 0.91125 | [23 empty] | VV | 0
|  | odtokový žlab - snížená část - dno : 2,5*1,2*(0,16+0,2)/2 |  | 0.54 | [23 empty] | VV | 0
36 | 380316142RU1 | Kompletní konstrukce z betonu prostého vodostavebního třídy C 30/37, vliv prostředí XC4, tloušťky konstrukce přes 150 do 300 mm | m3 | 4.131 |  | 0 |  | 0 |  | 0 | 21 | 0 | 2.6016 | 10.75 | 0 | 0 | 801-5 | RTS 26/ I | RTS 25/ I | 3.285 | 13.57 |  | Práce | Běžná |  |  |  | POL1_
|  | čistíren odpadních vod (mimo budovy), nádrží, vodojemů, žlabů nebo kanálů, včetně pomocného pracovního lešení o výšce podlahy do 1900 mm a pro zatížení do 1,5 kPa, | [25 empty] | SPI |  | čistíren odpadních vod (mimo budovy), nádrží, vodojemů, žlabů nebo kanálů, včetně pomocného pracovního lešení o výšce podlahy do 1900 mm a pro zatížení do 1,5 kPa,
|  | viz D.1.8.2 : | [25 empty] | VV | 0
|  | spádový beton : | [25 empty] | VV | 0
|  | odtoková šachta : 1,5*1,5*0,3 |  | 0.675 | [23 empty] | VV | 0
|  | odtokový žlab - horní část - dno : 9,60*1,2*0,3 |  | 3.456 | [23 empty] | VV | 0
37 | 380316143RU1 | Kompletní konstrukce z betonu prostého vodostavebního třídy C 30/37, vliv prostředí XC4, tloušťky konstrukce přes 300 mm | m3 | 53.703 |  | 0 |  | 0 |  | 0 | 21 | 0 | 2.5878 | 138.97 | 0 | 0 | 801-5 | RTS 26/ I | RTS 25/ I | 1.923 | 103.27 |  | Práce | Běžná |  |  |  | POL1_
|  | čistíren odpadních vod (mimo budovy), nádrží, vodojemů, žlabů nebo kanálů, včetně pomocného pracovního lešení o výšce podlahy do 1900 mm a pro zatížení do 1,5 kPa, | [25 empty] | SPI |  | čistíren odpadních vod (mimo budovy), nádrží, vodojemů, žlabů nebo kanálů, včetně pomocného pracovního lešení o výšce podlahy do 1900 mm a pro zatížení do 1,5 kPa,
|  | viz D.1.8.2 : | [25 empty] | VV | 0
|  | spádový beton : | [25 empty] | VV | 0
|  | dešťová zdrž - dno : 13,50*6,0*(0,45+0,7)/2+6,0*0,22 |  | 47.895 | [23 empty] | VV | 0
|  | odtokový žlab - horní část - kyneta : 9,6*0,2*0,8+9,6*0,4*0,8 |  | 4.608 | [23 empty] | VV | 0
|  | 2,5*0,2*0,8+2,5*0,4*0,8 |  | 1.2 | [23 empty] | VV | 0
38 | 380356211R00 | Bednění kompletních konstrukcí omítaných z betonu prostého nebo železového obyčejného i vodostavebního, ploch rovinných, zřízení | m2 | 176.01 |  | 0 |  | 0 |  | 0 | 21 | 0 | 0.0603 | 10.61 | 0 | 0 | 801-5 | RTS 26/ I | RTS 25/ I | 1.045 | 183.93 |  | Práce | Běžná |  |  |  | POL1_
|  | čistíren odpadních vod (mimo budovy), nádrží, vodojemů, žlabů nebo kanálů | [25 empty] | SPI
|  | viz. D.1.8.2 : | [25 empty] | VV | 0
|  | dešťová zdrž : | [25 empty] | VV | 0
|  | dno : 16,1*0,6*2+7,1*0,6*2 |  | 27.84 | [23 empty] | VV | 0
|  | vnější stěny pod terénem : 6,7*2,7*2+15,7*2,7*2 |  | 120.96 | [23 empty] | VV | 0
|  | odtoková šachta : | [25 empty] | VV | 0
|  | dno : 1,85*0,35*2+2,1*0,35 |  | 2.03 | [23 empty] | VV | 0
|  | vnější stěny pod terénem : 1,85*1,8*2+2,1*1,8 |  | 10.44 | [23 empty] | VV | 0
|  | odtokový žlab : | [25 empty] | VV | 0
|  | dno : 15,7*0,35+1,5*0,35*2 |  | 6.545 | [23 empty] | VV | 0
|  | vnější stěny pod terénem : 1,5*0,4+12,8*0,4+1,5*0,45+1,5*1,2 |  | 8.195 | [23 empty] | VV | 0
39 | 380356212R00 | Bednění kompletních konstrukcí omítaných z betonu prostého nebo železového obyčejného i vodostavebního, ploch rovinných, odbednění | m2 | 176.01 |  | 0 |  | 0 |  | 0 | 21 | 0 | 0 | 0 | 0 | 0 | 801-5 | RTS 26/ I | RTS 25/ I | 0.395 | 69.52 |  | Práce | Běžná |  |  |  | POL1_
|  | čistíren odpadních vod (mimo budovy), nádrží, vodojemů, žlabů nebo kanálů | [25 empty] | SPI
|  | viz. D.1.8.2 : | [25 empty] | VV | 0
|  | dešťová zdrž : | [25 empty] | VV | 0
|  | dno : 16,1*0,6*2+7,1*0,6*2 |  | 27.84 | [23 empty] | VV | 0
|  | vnější stěny pod terénem : 6,7*2,7*2+15,7*2,7*2 |  | 120.96 | [23 empty] | VV | 0
|  | odtoková šachta : | [25 empty] | VV | 0
|  | dno : 1,85*0,35*2+2,1*0,35 |  | 2.03 | [23 empty] | VV | 0
|  | vnější stěny pod terénem : 1,85*1,8*2+2,1*1,8 |  | 10.44 | [23 empty] | VV | 0
|  | odtokový žlab : | [25 empty] | VV | 0
|  | dno : 15,7*0,35+1,5*0,35*2 |  | 6.545 | [23 empty] | VV | 0
|  | vnější stěny pod terénem : 1,5*0,4+12,8*0,4+1,5*0,45+1,5*1,2 |  | 8.195 | [23 empty] | VV | 0
40 | 380356241R00 | Bednění kompletních konstrukcí neomítaných z betonu prostého nebo železového obyčejného vodostavebního, ploch rovinných, zřízení | m2 | 326.24 |  | 0 |  | 0 |  | 0 | 21 | 0 | 0.06603 | 21.54 | 0 | 0 | 801-5 | RTS 26/ I | RTS 25/ I | 1.72 | 561.13 |  | Práce | Běžná |  |  |  | POL1_
|  | čistíren odpadních vod (mimo budovy), nádrží, vodojemů, žlabů nebo kanálů | [25 empty] | SPI
|  | viz D.1.8.2 : | [25 empty] | VV | 0
|  | pohledový beton : | [25 empty] | VV | 0
|  | dešťová zdrž : | [25 empty] | VV | 0
|  | vnitřní stěny : 6,0*3,9+6,0*4,1+15,0*3,9*2 |  | 165 | [23 empty] | VV | 0
|  | 7,7*0,4 |  | 3.08 | [23 empty] | VV | 0
|  | vnější stěny : 6,7*1,2*2+15,7*1,2*2 |  | 53.76 | [23 empty] | VV | 0
|  | 7,7*0,4 |  | 3.08 | [23 empty] | VV | 0
|  | odtoková šachta : | [25 empty] | VV | 0
|  | vnitřní stěny : 1,5*3,0*3 |  | 13.5 | [23 empty] | VV | 0
|  | vnější stěny : 1,85*1,2*2+2,1*1,2 |  | 6.96 | [23 empty] | VV | 0
|  | odtokový žlab : | [25 empty] | VV | 0
|  | vnitřní stěny : 15,0*1,65*2+2,5*0,8*2 |  | 53.5 | [23 empty] | VV | 0
|  | 1,65*1,2*2+1,65*0,8*2 |  | 6.6 | [23 empty] | VV | 0
|  | vnější stěny : 1,5*1,2+12,8*1,2+1,5*1,2+1,5*1,2 |  | 20.76 | [23 empty] | VV | 0
41 | 380356242R00 | Bednění kompletních konstrukcí neomítaných z betonu prostého nebo železového obyčejného vodostavebního, ploch rovinných, odbednění | m2 | 326.24 |  | 0 |  | 0 |  | 0 | 21 | 0 | 0 | 0 | 0 | 0 | 801-5 | RTS 26/ I | RTS 25/ I | 0.65 | 212.06 |  | Práce | Běžná |  |  |  | POL1_
|  | čistíren odpadních vod (mimo budovy), nádrží, vodojemů, žlabů nebo kanálů | [25 empty] | SPI
|  | viz D.1.8.2 : | [25 empty] | VV | 0
|  | pohledový beton : | [25 empty] | VV | 0
|  | dešťová zdrž : | [25 empty] | VV | 0
|  | vnitřní stěny : 6,0*3,9+6,0*4,1+15,0*3,9*2 |  | 165 | [23 empty] | VV | 0
|  | 7,7*0,4 |  | 3.08 | [23 empty] | VV | 0
|  | vnější stěny : 6,7*1,2*2+15,7*1,2*2 |  | 53.76 | [23 empty] | VV | 0
|  | 7,7*0,4 |  | 3.08 | [23 empty] | VV | 0
|  | odtoková šachta : | [25 empty] | VV | 0
|  | vnitřní stěny : 1,5*3,0*3 |  | 13.5 | [23 empty] | VV | 0
|  | vnější stěny : 1,85*1,2*2+2,1*1,2 |  | 6.96 | [23 empty] | VV | 0
|  | odtokový žlab : | [25 empty] | VV | 0
|  | vnitřní stěny : 15,0*1,65*2+2,5*0,8*2 |  | 53.5 | [23 empty] | VV | 0
|  | 1,65*1,2*2+1,65*0,8*2 |  | 6.6 | [23 empty] | VV | 0
|  | vnější stěny : 1,5*1,2+12,8*1,2+1,5*1,2+1,5*1,2 |  | 20.76 | [23 empty] | VV | 0
42 | 380361007R00 | Výztuž kompletních konstrukcí z oceli z oceli B500B | t | 20.0074 |  | 0 |  | 0 |  | 0 | 21 | 0 | 1.0293 | 20.59 | 0 | 0 | 801-5 | RTS 26/ I | RTS 25/ I | 22.07 | 441.56 |  | Práce | Běžná |  |  |  | POL1_
|  | čistíren odpadních vod (mimo budovy), nádrží, vodojemů, žlabů nebo kanálů, včetně pomocného pracovního lešení o výšce podlahy do 1900 mm a pro zatížení do 1,5 kPa | [25 empty] | SPI |  | čistíren odpadních vod (mimo budovy), nádrží, vodojemů, žlabů nebo kanálů, včetně pomocného pracovního lešení o výšce podlahy do 1900 mm a pro zatížení do 1,5 kPa
|  | viz. Statická část : | [25 empty] | VV | 0
|  | strop odtokové šachty : ((1,5*1,5-(0,9*0,7))*0,2)*0,13 |  | 0.04212 | [23 empty] | VV | 0
|  | odtokový žlab : | [25 empty] | VV | 0
|  | stěny : (15,7*1,65*0,3+2,5*0,85*0,3*2)*0,13 |  | 1.1761 | [23 empty] | VV | 0
|  | dešťová zdrž : | [25 empty] | VV | 0
|  | dno : (16,1*7,1*0,6-0,2*1,5*1,5)*0,13 |  | 8.8577 | [23 empty] | VV | 0
|  | stěny : (15,7*3,9*0,35*2-(3,14*0,3*0,3*0,35*2)+(6,0+1,7)*0,4*0,35)*0,13 |  | 5.6864 | [23 empty] | VV | 0
|  | (6,0*3,9*0,35*2)*0,13 |  | 2.1294 | [23 empty] | VV | 0
|  | odtoková šachta : | [25 empty] | VV | 0
|  | dno : (2,1*1,85*0,35)*0,13 |  | 0.17677 | [23 empty] | VV | 0
|  | stěny : (1,85*3,0*0,35*2-(3,14*0,15*0,15*3*0,35))*0,13 |  | 0.49541 | [23 empty] | VV | 0
|  | (1,5*3,0*0,35)*0,13 |  | 0.20475 | [23 empty] | VV | 0
|  | odtokový žlab : | [25 empty] | VV | 0
|  | dno : (15,7*1,5*0,35)*0,13 |  | 1.0715 | [23 empty] | VV | 0
|  | stěny : (1,65*1,2*0,35*2-(3,14*0,3*0,3*0,35))*0,13 |  | 0.16732 | [23 empty] | VV | 0
43 | 385323802R00 | Konstr. z ŽB vodos., průvlaků a trámů C25/30 XA1, XC4 | m3 | 0.324 |  | 0 |  | 0 |  | 0 | 21 | 0 | 2.5849 | 0.84 | 0 | 0 |  | Vlastní | Indiv | 0 | 0 |  | Agregovaná položka | Běžná |  |  |  | POL2_
|  | vč. pomocného lešení | [25 empty] | POP
|  | viz. D.1.8.2 : | [25 empty] | VV | 0
|  | strop odtokové šachty : (1,5*1,5-(0,9*0,7))*0,2 |  | 0.324 | [23 empty] | VV | 0
44 | 380326142T03 | Kompletní konstrukce ze ŽB třídy C 30/37, tloušťky konstrukce přes 150 do 300 mm, vliv prostředí XC4 | m3 | 9.0465 |  | 0 |  | 0 |  | 0 | 21 | 0 | 0 | 0 | 0 | 0 |  | Vlastní | Indiv | 0 | 0 |  | Agregovaná položka | Běžná |  |  |  | POL2_
|  | vč. pomocného lešení | [25 empty] | POP
|  | viz D.1.8.2 : | [25 empty] | VV | 0
|  | odtokový žlab : | [25 empty] | VV | 0
|  | stěny : 15,7*1,65*0,3+2,5*0,85*0,3*2 |  | 9.0465 | [23 empty] | VV | 0
45 | 380326143T02 | Kompletní konstrukce ze ŽB třídy C 30/37, tloušťky konstrukce přes 300 mm, vliv prostředí XC4, XA1 | m3 | 144.5323 |  | 0 |  | 0 |  | 0 | 21 | 0 | 0 | 0 | 0 | 0 |  | Vlastní | Indiv | 0 | 0 |  | Agregovaná položka | Běžná |  |  |  | POL2_
|  | vč. pomocného lešení | [25 empty] | POP
|  | viz D.1.8.2 : | [25 empty] | VV | 0
|  | dešťová zdrž : | [25 empty] | VV | 0
|  | dno : 16,1*7,1*0,6-0,2*1,5*1,5 |  | 68.136 | [23 empty] | VV | 0
|  | stěny : 15,7*3,9*0,35*2-(3,14*0,3*0,3*0,35*2)+(6,0+1,7)*0,4*0,35 |  | 43.7412 | [23 empty] | VV | 0
|  | 6,0*3,9*0,35*2 |  | 16.38 | [23 empty] | VV | 0
|  | odtoková šachta : | [25 empty] | VV | 0
|  | dno : 2,1*1,85*0,35 |  | 1.3598 | [23 empty] | VV | 0
|  | stěny : 1,85*3,0*0,35*2-(3,14*0,15*0,15*3*0,35) |  | 3.8108 | [23 empty] | VV | 0
|  | 1,5*3,0*0,35 |  | 1.575 | [23 empty] | VV | 0
|  | odtokový žlab : | [25 empty] | VV | 0
|  | dno : 15,7*1,5*0,35 |  | 8.2425 | [23 empty] | VV | 0
|  | stěny : 1,65*1,2*0,35*2-(3,14*0,3*0,3*0,35) |  | 1.2871 | [23 empty] | VV | 0
Díl: | 4 | Vodorovné konstrukce |  |  |  | 0 |  | 0 |  | 0 |  | 0 |  | 0.09 |  | 0 |  |  |  |  | 2.65 | [6 empty] | DIL
46 | 411351701R00 | Bednění stropů pohledových deskových, včetně podpěrné konstrukce výšky do 3,5 m zřízení | m2 | 1.62 |  | 0 |  | 0 |  | 0 | 21 | 0 | 0.04868 | 0.08 | 0 | 0 | 801-1 | RTS 26/ I | RTS 25/ I | 0.898 | 1.45 |  | Práce | Běžná |  |  |  | POL1_
|  | s pomocným lešením | [25 empty] | SPI
|  | viz. D.1.8.2 : | [25 empty] | VV | 0
|  | strop odtokové šachty : 1,5*1,5-(0,9*0,7) |  | 1.62 | [23 empty] | VV | 0
47 | 411351702R00 | Bednění stropů pohledových deskových, včetně podpěrné konstrukce výšky do 3,5 m odstranění | m2 | 1.62 |  | 0 |  | 0 |  | 0 | 21 | 0 | 0 | 0 | 0 | 0 | 801-1 | RTS 26/ I | RTS 25/ I | 0.266 | 0.43 |  | Práce | Běžná |  |  |  | POL1_
|  | s pomocným lešením | [25 empty] | SPI
|  | viz. D.1.8.2 : | [25 empty] | VV | 0
|  | strop odtokové šachty : 1,5*1,5-(0,9*0,7) |  | 1.62 | [23 empty] | VV | 0
48 | 411354173R00 | Podpěrná konstrukce bednění stropů přes 5 do 12 kPa, zřízení | m2 | 1.62 |  | 0 |  | 0 |  | 0 | 21 | 0 | 0.00387 | 0.01 | 0 | 0 | 801-1 | RTS 26/ I | RTS 25/ I | 0.474 | 0.77 |  | Práce | Běžná |  |  |  | POL1_
|  | výšky do 4 m se zesílením dna bednění podle hodnoty zatížení betonovou směsí a výztuží. Bez pomocného lešení. | [25 empty] | SPI |  | výšky do 4 m se zesílením dna bednění podle hodnoty zatížení betonovou směsí a výztuží. Bez pomocného lešení.
|  | viz. D.1.8.2 : | [25 empty] | VV | 0
|  | strop odtokové šachty : 1,5*1,5-(0,9*0,7) |  | 1.62 | [23 empty] | VV | 0
Díl: | 63 | Podlahy a podlahové konstrukce |  |  |  | 0 |  | 0 |  | 0 |  | 0 |  | 0.28 |  | 0 |  |  |  |  | 3.99 | [6 empty] | DIL
49 | 631361921RT3 | Výztuž mazanin z betonů a z lehkých betonů ze svařovaných sítí průměr drátu 5 mm, velikost oka 150/150 mm | t | 0.26192 |  | 0 |  | 0 |  | 0 | 21 | 0 | 1.08 | 0.28 | 0 | 0 | 801-1 | RTS 26/ I | RTS 25/ I | 15.231 | 3.99 |  | Práce | Běžná |  |  |  | POL1_
|  | včetně distančních prvků | [25 empty] | SPI
|  | viz. D.1.8.2 : | [25 empty] | VV | 0
|  | Spádový beton - KARI síť - přesah 15% : | [25 empty] | VV | 0
|  | dešťová zdrž - dno : 13,50*6,0*2,11/1000*1,15 |  | 0.19655 | [23 empty] | VV | 0
|  | dešťová zdrž - odtoková jímka : 4,5*1,5*2,11/1000*1,15 |  | 0.01638 | [23 empty] | VV | 0
|  | odtoková šachta : 1,5*1,5*2,11/1000*1,15 |  | 0.00546 | [23 empty] | VV | 0
|  | odtokový žlab - horní část - dno : 9,60*1,2*2,11/1000*1,15 |  | 0.02795 | [23 empty] | VV | 0
|  | odtokový žlab - plastová vložka : 2,85*1,2*2,11/1000*1,15 |  | 0.0083 | [23 empty] | VV | 0
|  | odtokový žlab - snížená část - dno : 2,5*1,2*2,11/1000*1,15 |  | 0.00728 | [23 empty] | VV | 0
50 | 631319175R01 | Příplatek za stržení povrchu mazaniny | m3 | 107.94 |  | 0 |  | 0 |  | 0 | 21 | 0 | 0 | 0 | 0 | 0 |  | Vlastní | Indiv | 0 | 0 |  | Práce | Běžná |  |  |  | POL1_
|  | viz. D.1.8.2 : | [25 empty] | VV | 0
|  | Spádový beton : | [25 empty] | VV | 0
|  | dešťová zdrž - dno : 13,50*6,0 |  | 81 | [23 empty] | VV | 0
|  | dešťová zdrž - odtoková jímka : 4,5*1,5 |  | 6.75 | [23 empty] | VV | 0
|  | odtoková šachta : 1,5*1,5 |  | 2.25 | [23 empty] | VV | 0
|  | odtokový žlab - horní část - dno : 9,60*1,2 |  | 11.52 | [23 empty] | VV | 0
|  | odtokový žlab - plastová vložka : 2,85*1,2 |  | 3.42 | [23 empty] | VV | 0
|  | odtokový žlab - snížená část - dno : 2,5*1,2 |  | 3 | [23 empty] | VV | 0
51 | 632471212R01 | Provedení spojovacího adhézního můstku | m2 | 107.94 |  | 0 |  | 0 |  | 0 | 21 | 0 | 0 | 0 | 0 | 0 |  | Vlastní | Indiv | 0 | 0 |  | Práce | Běžná |  |  |  | POL1_
|  | Jednosložkový ochranný nástřik na cementové. | [25 empty] | POP
|  | viz. D.1.8.2 : | [25 empty] | VV | 0
|  | pod spádový beton : | [25 empty] | VV | 0
|  | dešťová zdrž - dno : 13,50*6,0 |  | 81 | [23 empty] | VV | 0
|  | dešťová zdrž - odtoková jímka : 4,5*1,5 |  | 6.75 | [23 empty] | VV | 0
|  | odtoková šachta : 1,5*1,5 |  | 2.25 | [23 empty] | VV | 0
|  | odtokový žlab - horní část - dno : 9,60*1,2 |  | 11.52 | [23 empty] | VV | 0
|  | odtokový žlab - plastová vložka : 2,85*1,2 |  | 3.42 | [23 empty] | VV | 0
|  | odtokový žlab - snížená část - dno : 2,5*1,2 |  | 3 | [23 empty] | VV | 0
Díl: | 8 | Trubní vedení |  |  |  | 0 |  | 0 |  | 0 |  | 0 |  | 19.4 |  | 0 |  |  |  |  | 0 | [6 empty] | DIL
52 | 894 PC 01 | Vystélka z čedičových půlžlábků DN600 v odtokovém žlabu | soubor | 1 |  | 0 |  | 0 |  | 0 | 21 | 0 | 19.4036 | 19.4 | 0 | 0 |  | Vlastní | Indiv | 0 | 0 |  | Práce | Běžná |  |  |  | POL1_
53 | 894 PC 02 | Osazení plastové vložky měrného žlabu vč.obetonování betonem C30/37 XC4, XA1, XF3 | soubor | 1 |  | 0 |  | 0 |  | 0 | 21 | 0 | 0 | 0 | 0 | 0 |  | Vlastní | Indiv | 0 | 0 |  | Práce | Běžná |  |  |  | POL1_
|  | Dodávka součástí technologie | [25 empty] | POP
Díl: | 93 | Dokončovací práce inženýrských staveb |  |  |  | 0 |  | 0 |  | 0 |  | 0 |  | 0 |  | 0 |  |  |  |  | 30.21 | [6 empty] | DIL
54 | 933901111R00 | Zkoušky objektů a vymývání provedení zkoušky vodotěsnosti betonové nádrže jakéhokoliv druhu a tvaru, o obsahu do 1000 m3 | m3 | 265.0086 |  | 0 |  | 0 |  | 0 | 21 | 0 | 0 | 0 | 0 | 0 | 801-5 | RTS 26/ I | RTS 25/ I | 0.114 | 30.21 |  | Práce | Běžná |  |  |  | POL1_
|  | - | [25 empty] | SPI
|  | Včetně napuštění a vypuštění vody z nádrže po skončení zkoušky. | [25 empty] | POP
|  | viz. D.1.8.2 : | [25 empty] | VV | 0
|  | deštová zdrž : 13,50*6,0*3,03+0,65*1,5*1,5+0,29*1,5*4,5 |  | 248.85 | [23 empty] | VV | 0
|  | odtoková šachta : 1,5*1,5*2,7 |  | 6.075 | [23 empty] | VV | 0
|  | odtokový žlab : 0,9*0,6*12,15 |  | 6.561 | [23 empty] | VV | 0
|  | 2,06*0,6*2,85 |  | 3.5226 | [23 empty] | VV | 0
55 | 93PC-PaDS01 | Těsnění pracovních a dilatačních spár, D+M | soubor | 1 |  | 0 |  | 0 |  | 0 | 21 | 0 | 0 | 0 | 0 | 0 |  | Vlastní | Indiv | 0 | 0 |  | Agregovaná položka | Běžná |  |  |  | POL2_
56 | 970PC00 | Prostupy, Vč. utěsnění; vč. ochranného nátěru výztuže. | soubor | 1 |  | 0 |  | 0 |  | 0 | 21 | 0 | 0 | 0 | 0 | 0 |  | Vlastní | Indiv | 0 | 0 |  | Agregovaná položka | Běžná |  |  |  | POL2_
|  | viz. D.1.8.2 : | [25 empty] | VV | 0
|  | viz přílohy Technická zpráva, Výkaz prostupů a výkresová dokumentace. Těsnit viz poznámka, vč. přesunu hmot a likvidace suti : 1 |  | 1 | [23 empty] | VV | 0
57 | 08211320R | vodné pro vodu pitnou | m3 | 272.9589 |  | 0 |  | 0 |  | 0 | 21 | 0 | 0 | 0 | 0 | 0 | SPCM | RTS 26/ I | RTS 25/ I | 0 | 0 |  | Specifikace | Běžná |  |  |  | POL3_
|  | viz. D.1.8.2 : | [25 empty] | VV | 0
|  | Začátek provozního součtu | [25 empty] | VV
|  | deštová zdrž : 13,50*6,0*3,03+0,65*1,5*1,5+0,29*1,5*4,5 |  | 248.85 | [23 empty] | VV | 2
|  | odtoková šachta : 1,5*1,5*2,7 |  | 6.075 | [23 empty] | VV | 2
|  | odtokový žlab : 0,9*0,6*12,15 |  | 6.561 | [23 empty] | VV | 2
|  | 2,06*0,6*2,85 |  | 3.5226 | [23 empty] | VV | 2
|  | Mezisoučet |  | 265.0086 | [23 empty] | VV | 3
|  | Konec provozního součtu | [25 empty] | VV
|  | 265,00860*1,03 |  | 272.9589 | [23 empty] | VV | 0
Díl: | 94 | Lešení a stavební výtahy |  |  |  | 0 |  | 0 |  | 0 |  | 0 |  | 0 |  | 0 |  |  |  |  | 0 | [6 empty] | DIL
58 | 941955PC01 | Lešení lehké pracovní pomocné | soubor | 1 |  | 0 |  | 0 |  | 0 | 21 | 0 | 0 | 0 | 0 | 0 |  | Vlastní | Indiv | 0 | 0 |  | Agregovaná položka | Běžná |  |  |  | POL2_
Díl: | 95 | Dokončovací konstrukce na pozemních stavbách |  |  |  | 0 |  | 0 |  | 0 |  | 0 |  | 0.02 |  | 0 |  |  |  |  | 26.02 | [6 empty] | DIL
59 | 952903112R00 | Vyčištění objektů při světlé výšce prostoru do 3,5 m čistíren odpadních vod, nádrží, žlabů nebo kanálů | m2 | 101.25 |  | 0 |  | 0 |  | 0 | 21 | 0 | 1e-05 | 0 | 0 | 0 | 801-5 | RTS 26/ I | RTS 25/ I | 0.171 | 17.31 |  | Práce | Běžná |  |  |  | POL1_
|  | při světlé výšce prostoru do 3,5 m čistíren odpadních vod, nádrží, vodojemů, žlabů nebo kanálů | [25 empty] | SPI
|  | viz. D.1.8.2 : | [25 empty] | VV | 0
|  | deštová zdrž : 13,50*6,0+1,5*1,5+1,5*4,5 |  | 90 | [23 empty] | VV | 0
|  | odtoková šachta : 1,5*1,5 |  | 2.25 | [23 empty] | VV | 0
|  | odtokový žlab : 0,6*12,15 |  | 7.29 | [23 empty] | VV | 0
|  | 0,6*2,85 |  | 1.71 | [23 empty] | VV | 0
60 | 952903119R00 | Vyčištění objektů příplatek k ceně za vyčištění prostorů jakékoliv výšky přes 3,5 m | m2 | 101.25 |  | 0 |  | 0 |  | 0 | 21 | 0 | 0.0002 | 0.02 | 0 | 0 | 801-5 | RTS 26/ I | RTS 25/ I | 0.086 | 8.71 |  | Práce | Běžná |  |  |  | POL1_
|  | při světlé výšce prostoru do 3,5 m čistíren odpadních vod, nádrží, vodojemů, žlabů nebo kanálů | [25 empty] | SPI
|  | viz. D.1.8.2 : | [25 empty] | VV | 0
|  | deštová zdrž : 13,50*6,0+1,5*1,5+1,5*4,5 |  | 90 | [23 empty] | VV | 0
|  | odtoková šachta : 1,5*1,5 |  | 2.25 | [23 empty] | VV | 0
|  | odtokový žlab : 0,6*12,15 |  | 7.29 | [23 empty] | VV | 0
|  | 0,6*2,85 |  | 1.71 | [23 empty] | VV | 0
Díl: | 99 | Staveništní přesun hmot |  |  |  | 0 |  | 0 |  | 0 |  | 0 |  | 0 |  | 0 |  |  |  |  | 381.95 | [6 empty] | DIL
61 | 998142251R00 | Přesun hmot pro nádrže a jímky pro nádrže a jímky pozemních čistíren vod (814 1 JKSO), nádrže pozemní mimo nádrží a jímek čistíren odpadních vod (814 2 JKSO), zásobníky a jámy pozemní mimo zemědělství (814 3 JKSO) se svislou nosnou konstrukcí monolitickou betonovou tyčovou nebo plošnou (KMCH 2 a 3 - JKSO šesté místo) vodorovně 50 m výšky do 25 mm | t | 918.1511 |  | 0 |  | 0 |  | 0 | 21 | 0 | 0 | 0 | 0 | 0 | 801-5 | RTS 26/ I | RTS 25/ I | 0.416 | 381.95 |  | Přesun hmot | Běžná |  |  |  | POL7_
|  | na novostavbách a změnách objektů | [25 empty] | SPI
|  | Hmotnosti z položek s pořadovými čísly: : | [25 empty] | VV | 0
|  | 16,19,20,22,24,25,26,27,28,29,31,33,34,35,36,37,38,40,42,46,48,49,52,59,60, : | [25 empty] | VV | 0
|  | Součet: : 918,15105 |  | 918.1511 | [23 empty] | VV | 0
Díl: | 711 | Izolace proti vodě |  |  |  | 0 |  | 0 |  | 0 |  | 0 |  | 1.73 |  | 0 |  |  |  |  | 79.12 | [6 empty] | DIL
62 | 711111001RZ2 | Provedení izolace proti zemní vlhkosti natěradly za studena na ploše vodorovné nátěrem penetračním, 1 x nátěr, včetně dodávky penetračního laku ALP-M | m2 | 156.79 |  | 0 |  | 0 |  | 0 | 21 | 0 | 0.00033 | 0.05 | 0 | 0 | 800-711 | RTS 26/ I | RTS 25/ I | 0.0275 | 4.31 |  | Práce | Běžná |  |  |  | POL1_
|  | Penetrace pod pásy z modifikovaného asfaltu. | [25 empty] | POP
|  | viz. D.1.8.2 : | [25 empty] | VV | 0
|  | na podkladní beton - dešťová zdrž : 16,50*7,5 |  | 123.75 | [23 empty] | VV | 0
|  | na podkladní beton - odtoková šachta : 2,6*2,05 |  | 5.33 | [23 empty] | VV | 0
|  | na podkladní beton - odtokový žlab : 3,6*1,7 |  | 6.12 | [23 empty] | VV | 0
|  | 12,70*1,7 |  | 21.59 | [23 empty] | VV | 0
63 | 711141559RT2 | Provedení izolace proti zemní vlhkosti pásy přitavením vodorovná, 2 vrstvy, bez dodávky izolačních pásů, | m2 | 156.79 |  | 0 |  | 0 |  | 0 | 21 | 0 | 0.00082 | 0.13 | 0 | 0 | 800-711 | RTS 26/ I | RTS 25/ I | 0.45982 | 72.1 |  | Práce | Běžná |  |  |  | POL1_
|  | viz. D.1.8.2 : | [25 empty] | VV | 0
|  | na podkladní beton - dešťová zdrž : 16,50*7,5 |  | 123.75 | [23 empty] | VV | 0
|  | na podkladní beton - odtoková šachta : 2,6*2,05 |  | 5.33 | [23 empty] | VV | 0
|  | na podkladní beton - odtokový žlab : 3,6*1,7 |  | 6.12 | [23 empty] | VV | 0
|  | 12,70*1,7 |  | 21.59 | [23 empty] | VV | 0
64 | 628522691R | Parozábrana asfaltová tl = 4,00 mm; funkce: hydroizolační, protiradonová, parotěsná; asfalt: modifikovaný; nosná vložka: Al fólie se skelnými vlákny | m2 | 344.938 |  | 0 |  | 0 |  | 0 | 21 | 0 | 0.0045 | 1.55 | 0 | 0 | SPCM | RTS 26/ I | RTS 25/ I | 0 | 0 |  | Specifikace | Běžná |  |  |  | POL3_
|  | viz. D.1.8.2 : | [25 empty] | VV | 0
|  | Přesahy 10% - 2x : | [25 empty] | VV | 0
|  | na podkladní beton - dešťová zdrž : 16,50*7,5*2*1,1 |  | 272.25 | [23 empty] | VV | 0
|  | na podkladní beton - odtoková šachta : 2,6*2,05*2*1,1 |  | 11.726 | [23 empty] | VV | 0
|  | na podkladní beton - odtokový žlab : 3,6*1,7*2*1,1 |  | 13.464 | [23 empty] | VV | 0
|  | 12,70*1,7*2*1,1 |  | 47.498 | [23 empty] | VV | 0
65 | 998711101R00 | Přesun hmot pro izolace proti vodě svisle do 6 m | t | 1.7325 |  | 0 |  | 0 |  | 0 | 21 | 0 | 0 | 0 | 0 | 0 | 800-711 | RTS 26/ I | RTS 25/ I | 1.567 | 2.71 |  | Přesun hmot | Běžná |  |  |  | POL7_
|  | 50 m vodorovně měřeno od těžiště půdorysné plochy skládky do těžiště půdorysné plochy objektu | [25 empty] | SPI
|  | Hmotnosti z položek s pořadovými čísly: : | [25 empty] | VV | 0
|  | 62,63,64, : | [25 empty] | VV | 0
|  | Součet: : 1,73253 |  | 1.7325 | [23 empty] | VV | 0
Díl: | 767 | Konstrukce zámečnické |  |  |  | 0 |  | 0 |  | 0 |  | 0 |  | 0 |  | 0 |  |  |  |  | 0 | [6 empty] | DIL
66 | 767 PC 001 | 1/Z - D+M - Soubor zábradlí instalovaného na zhlaví stěn nádrže dešťové zdrže 2 - nerez ocel | soubor | 1 |  | 0 |  | 0 |  | 0 | 21 | 0 | 0 | 0 | 0 | 0 |  | Vlastní | Indiv | 0 | 0 |  | Agregovaná položka | Běžná |  |  |  | POL2_
|  | komplet viz TZ : 1 |  | 1 | [23 empty] | VV | 0
67 | 767 PC 002 | 2/Z - D+M - Dvouramenný žebřík pevně zabudovaný, na dvou protilehlých stranách stěny nádrže DZ2, nerez ocel | soubor | 1 |  | 0 |  | 0 |  | 0 | 21 | 0 | 0 | 0 | 0 | 0 |  | Vlastní | Indiv | 0 | 0 |  | Agregovaná položka | Běžná |  |  |  | POL2_
|  | komplet viz TZ : 1 |  | 1 | [23 empty] | VV | 0
68 | 767 PC 003 | 3/Z - D+M - Dvouramenný žebřík pevně zabudovaný, na dvou protilehlých stranách stěny odtok. žlabu, nerez ocel | soubor | 1 |  | 0 |  | 0 |  | 0 | 21 | 0 | 0 | 0 | 0 | 0 |  | Vlastní | Indiv | 0 | 0 |  | Agregovaná položka | Běžná |  |  |  | POL2_
|  | komplet viz TZ : 1 |  | 1 | [23 empty] | VV | 0
69 | 767 PC 004 | 4/Z - D+M - Dvouramenný žebřík pevně zabudovaný, na dvou protilehlých stranách stěny odtok. žlabu, nerez ocel | soubor | 1 |  | 0 |  | 0 |  | 0 | 21 | 0 | 0 | 0 | 0 | 0 |  | Vlastní | Indiv | 0 | 0 |  | Agregovaná položka | Běžná |  |  |  | POL2_
|  | komplet viz TZ : 1 |  | 1 | [23 empty] | VV | 0
70 | 767 PC 005 | 5/Z - D+M - Stupadlový žebřík dvouřadý, pro překonání výškového rozdílu cca 1,74 m kapsová stupadla | soubor | 1 |  | 0 |  | 0 |  | 0 | 21 | 0 | 0 | 0 | 0 | 0 |  | Vlastní | Indiv | 0 | 0 |  | Agregovaná položka | Běžná |  |  |  | POL2_
|  | komplet viz TZ : 1 |  | 1 | [23 empty] | VV | 0
71 | 767 PC 006 | 6/Z - D+M - Odnímatelná pochozí podesta z podlahových roštů nad kynetou odtok. žlabu šířky 0,6 m, skl. kompozit | ks | 1 |  | 0 |  | 0 |  | 0 | 21 | 0 | 0 | 0 | 0 | 0 |  | Vlastní | Indiv | 0 | 0 |  | Agregovaná položka | Běžná |  |  |  | POL2_
|  | komplet viz TZ : 1 |  | 1 | [23 empty] | VV | 0
72 | 767 PC 007 | 7/Z - D+M - Zábradlí instalované na pochozí podestě nad kynetou odtokového žlabu nerez ocel | ks | 1 |  | 0 |  | 0 |  | 0 | 21 | 0 | 0 | 0 | 0 | 0 |  | Vlastní | Indiv | 0 | 0 |  | Agregovaná položka | Běžná |  |  |  | POL2_
|  | komplet viz TZ : 1 |  | 1 | [23 empty] | VV | 0
73 | 767 PC 008 | 8/Z - D+M - Zábradlí po obvodě stropní desky odtokové šachty nerez ocel | ks | 1 |  | 0 |  | 0 |  | 0 | 21 | 0 | 0 | 0 | 0 | 0 |  | Vlastní | Indiv | 0 | 0 |  | Agregovaná položka | Běžná |  |  |  | POL2_
|  | komplet viz TZ : 1 |  | 1 | [23 empty] | VV | 0
74 | 767 PC 009 | 9/Z - D+M - Poklop jednodílný otevíravý, s rámem pro zabetonování o světlé velikosti 0,90x0,70 m, skl. kompozit | ks | 1 |  | 0 |  | 0 |  | 0 | 21 | 0 | 0 | 0 | 0 | 0 |  | Vlastní | Indiv | 0 | 0 |  | Agregovaná položka | Běžná |  |  |  | POL2_
|  | komplet viz TZ : 1 |  | 1 | [23 empty] | VV | 0
75 | 767 PC 010 | 10/Z - D+M - Žebřík pevně zabudovaný na vnějším líci odtokové šachty, výstupní výška cca 0,9 m nerez, ocel | ks | 1 |  | 0 |  | 0 |  | 0 | 21 | 0 | 0 | 0 | 0 | 0 |  | Vlastní | Indiv | 0 | 0 |  | Agregovaná položka | Běžná |  |  |  | POL2_
|  | komplet viz TZ : 1 |  | 1 | [23 empty] | VV | 0
76 | 767 PC 011 | 11/Z - D+M - Žebřík pevně zabudovaný uvnitř odtokové šachty, výstupní výška cca 2,9 m nerez ocel | ks | 1 |  | 0 |  | 0 |  | 0 | 21 | 0 | 0 | 0 | 0 | 0 |  | Vlastní | Indiv | 0 | 0 |  | Agregovaná položka | Běžná |  |  |  | POL2_
|  | komplet viz TZ : 1 |  | 1 | [23 empty] | VV | 0
Díl: | 771 | Podlahy z dlaždic a obklady |  |  |  | 0 |  | 0 |  | 0 |  | 0 |  | 0.25 |  | 0 |  |  |  |  | 4.07 | [6 empty] | DIL
77 | 771240114R00 | Kladení dlažby čedičové do tmele pravidelné, tloušťky 40 mm | m2 | 2.25 |  | 0 |  | 0 |  | 0 | 21 | 0 | 0 | 0 | 0 | 0 | 800-771 | RTS 26/ I | RTS 25/ I | 1.35 | 3.04 |  | Práce | Běžná |  |  |  | POL1_
|  | viz. D.1.8.2 : | [25 empty] | VV | 0
|  | odtoková šachta : 1,5*1,5 |  | 2.25 | [23 empty] | VV | 0
78 | 771249114R00 | Kladení dlažby čedičové řezání dlaždic diamantovým kotoučem tloušťky40 mm | m | 1.5 |  | 0 |  | 0 |  | 0 | 21 | 0 | 0 | 0 | 0 | 0 | 800-771 | RTS 26/ I | RTS 25/ I | 0.687 | 1.03 |  | Práce | Běžná |  |  |  | POL1_
79 | 63232271R | dlažba čedičová čtvercová; š = 200 mm; l = 200 mm; h = 40,0 mm; pro interiér; rub hrubě rýhovaný | kus | 57 |  | 0 |  | 0 |  | 0 | 21 | 0 | 0.0043 | 0.25 | 0 | 0 | SPCM | RTS 26/ I | RTS 25/ I | 0 | 0 |  | Specifikace | Běžná |  |  |  | POL3_
|  | viz. D.1.8.2 : | [25 empty] | VV | 0
|  | Začátek provozního součtu | [25 empty] | VV
|  | odtoková šachta : 2,25/0,04 |  | 56.25 | [23 empty] | VV | 2
|  | Mezisoučet |  | 56.25 | [23 empty] | VV | 3
|  | Konec provozního součtu | [25 empty] | VV
|  | 57 |  | 57 | [23 empty] | VV | 0
80 | 998771201R00 | Přesun hmot pro podlahy z dlaždic v objektech výšky do 6 m | % |  |  | 0 |  | 0 |  | 0 | 21 | 0 | 0 | 0 | 0 | 0 | 800-771 | RTS 26/ I | RTS 25/ I | 0 | 0 |  | Přesun hmot | Běžná |  |  |  | POL7_
|  | 50 m vodorovně | [25 empty] | SPI
Díl: | 783 | Nátěry |  |  |  | 0 |  | 0 |  | 0 |  | 0 |  | 0 |  | 0 |  |  |  |  | 0 | [6 empty] | DIL
81 | 783 PC 001 | Nátěr bitumenový ochranný a penetrační 2x (neobsahující rozpouštědla, určený pro izolaci podz. části, staveb proti agresivní vodě) | m2 | 195.93 |  | 0 |  | 0 |  | 0 | 21 | 0 | 0 | 0 | 0 | 0 |  | Vlastní | Indiv | 0 | 0 |  | Agregovaná položka | Běžná |  |  |  | POL2_
|  | viz D.1.8.2 : | [25 empty] | VV | 0
|  | dešťová zdrž : | [25 empty] | VV | 0
|  | dno - svislé hrany : 16,1*0,6*2+7,1*0,6*2 |  | 27.84 | [23 empty] | VV | 0
|  | vnější stěny pod terénem : 6,7*3,0*2+15,7*3,0*2 |  | 134.4 | [23 empty] | VV | 0
|  | odtoková šachta : | [25 empty] | VV | 0
|  | dno - svislé hrany : 1,85*0,35*2+2,1*0,35 |  | 2.03 | [23 empty] | VV | 0
|  | vnější stěny pod terénem : 1,85*2,1*2+2,1*2,1 |  | 12.18 | [23 empty] | VV | 0
|  | odtokový žlab : | [25 empty] | VV | 0
|  | dno - svislé hrany : 15,7*0,35+1,5*0,35*2 |  | 6.545 | [23 empty] | VV | 0
|  | vnější stěny pod terénem : 1,5*0,7+12,8*0,7+1,5*0,45+1,5*1,5 |  | 12.935 | [23 empty] | VV | 0
82 | 783 PC 002 | Dvousložkový základní penetrační nátěr - 1x na bázi hybridní pryskyřice, odolný vůči vzlínající, vlhkosti, tl. min. 0,2 mm. | m2 | 288.905 |  | 0 |  | 0 |  | 0 | 21 | 0 | 0 | 0 | 0 | 0 |  | Vlastní | Indiv | 0 | 0 |  | Agregovaná položka | Běžná |  |  |  | POL2_
|  | 1x dvousložkový základní penetrační nátěr na bázi hybridní pryskyřice vhodný na vlhké podklady, | [25 empty] | POP
|  | odolný vůči vzlínající vlhkosti, tl. min. 0,2 mm. | [25 empty] | POP
|  | vč. otrýskání povrchu před aplikací nátěru | [25 empty] | POP
|  | viz D.1.8.2 : | [25 empty] | VV | 0
|  | dešťová zdrž : | [25 empty] | VV | 0
|  | dno : 15,55*6,0 |  | 93.3 | [23 empty] | VV | 0
|  | vnitřní stěny : 2,2*6,0+10,0*0,4+15,0*(3,2+3,45)/2+4,1*6,0+0,65*6 |  | 95.575 | [23 empty] | VV | 0
|  | zhlaví stěn : 15,0*0,35*2+6,7*0,35*2 |  | 15.19 | [23 empty] | VV | 0
|  | odtoková šachta : | [25 empty] | VV | 0
|  | dno : 1,5*1,5 |  | 2.25 | [23 empty] | VV | 0
|  | strop : 1,5*1,5-0,9*0,7 |  | 1.62 | [23 empty] | VV | 0
|  | vnitřní stěny : 2,7*1,5*4 |  | 16.2 | [23 empty] | VV | 0
|  | odtokový žlab : | [25 empty] | VV | 0
|  | dno : 16,70*0,6 |  | 10.02 | [23 empty] | VV | 0
|  | vnitřní stěny, kyneta : 15,0*(0,4+0,8+0,8+0,2) |  | 33 | [23 empty] | VV | 0
|  | 15,0*0,54*2 |  | 16.2 | [23 empty] | VV | 0
|  | zhlaví stěn : 15,70*0,3+1,2*0,35*2 |  | 5.55 | [23 empty] | VV | 0
83 | 783 PC 003 | Dvousložkový vrchní nátěr 3x - hydroizolační membrána na bázi hybridní pryskyřice celková tl. min. | m2 | 288.905 |  | 0 |  | 0 |  | 0 | 21 | 0 | 0 | 0 | 0 | 0 |  | Vlastní | Indiv | 0 | 0 |  | Agregovaná položka | Běžná |  |  |  | POL2_
|  | 3x dvousložkový vrchní nátěr - hydroizolační membrána na bázi hybridní pryskyřice, celková tl. min. | [25 empty] | POP
|  | 0,8 mm. | [25 empty] | POP
|  | viz D.1.8.2 : | [25 empty] | VV | 0
|  | dešťová zdrž : | [25 empty] | VV | 0
|  | dno : 15,55*6,0 |  | 93.3 | [23 empty] | VV | 0
|  | vnitřní stěny : 2,2*6,0+10,0*0,4+15,0*(3,2+3,45)/2+4,1*6,0+0,65*6 |  | 95.575 | [23 empty] | VV | 0
|  | zhlaví stěn : 15,0*0,35*2+6,7*0,35*2 |  | 15.19 | [23 empty] | VV | 0
|  | odtoková šachta : | [25 empty] | VV | 0
|  | dno : 1,5*1,5 |  | 2.25 | [23 empty] | VV | 0
|  | strop : 1,5*1,5-0,9*0,7 |  | 1.62 | [23 empty] | VV | 0
|  | vnitřní stěny : 2,7*1,5*4 |  | 16.2 | [23 empty] | VV | 0
|  | odtokový žlab : | [25 empty] | VV | 0
|  | dno : 16,70*0,6 |  | 10.02 | [23 empty] | VV | 0
|  | vnitřní stěny, kyneta : 15,0*(0,4+0,8+0,8+0,2) |  | 33 | [23 empty] | VV | 0
|  | 15,0*0,54*2 |  | 16.2 | [23 empty] | VV | 0
|  | zhlaví stěn : 15,70*0,3+1,2*0,35*2 |  | 5.55 | [23 empty] | VV | 0
84 | 783 PC 004 | Ochranný uzavírací pochozí hydroizolační nátěrový systém na beton s protiskluznou úpravou s vsypem | m2 | 3.77 |  | 0 |  | 0 |  | 0 | 21 | 0 | 0 | 0 | 0 | 0 |  | Vlastní | Indiv | 0 | 0 |  | Agregovaná položka | Běžná |  |  |  | POL2_
|  | - 1x základní penetrační nátěr, spotřeba cca 0.4 kg/m2, s posypem křemenného písku zrnitosti 0.3-0.8 | [25 empty] | POP
|  | mm do živého základního nátěru, | [25 empty] | POP
|  | - 1x nosná krycí vrstva, spotřeba cca 0.8 kg/m2. | [25 empty] | POP
|  | viz. D.1.8.2 : | [25 empty] | VV | 0
|  | povrch stropní desky odtkové šachty : 2,20*2,0-0,9*0,7 |  | 3.77 | [23 empty] | VV | 0
[26 empty] | 12 | 21 | DPH
| Celkem |  |  |  |  | 0 | [19 empty] | 0 | 0 | SUM
JKSO:
| 814.1 | Nádrže a jímky pozemní čistíren odpadních vod | [25 empty] | JKSO
| m3 | svislá nosná konstrukce monolitická betonová plošná | [25 empty] | JKSOChar
JKSOAkce
END
Note on S6: Jedná se o informaci, zda se jedná o položku, která je do rozpočtu zadána z cenové soustavy RTS, nebo vlastní.
Note on T6: Jedná se o název CÚ, která je zadána u položky rozpočtu

## SO 09 09.1 Pol
Položkový soupis prací a dodávek | [27 empty] | #TypZaznamu#
S: | 6498_1 | ČOV Jaroměřice nad Rokytnou - intenzifikace | [25 empty] | STA
O: | SO 09 | Kalojemy | [22 empty] | STA |  |  | OBJ
R: | 09.1 | Stávající kalojem | [25 empty] | ROZ
P.č. | Číslo položky | Název položky | MJ | Množství | Cena / MJ | Celkem | Dodávka | Dodávka celk. | Montáž | Montáž celk. | DPH | Cena s DPH | Hmotnost / MJ | Hmotnost celk.(t) | Dem. hmotnost / MJ | Dem. hmotnost celk.(t) | Ceník | Cen. soustava / platnost | Cenová úroveň | Nhod / MJ | Nhod celk. | Dodavatel | Typ položky | Stav položky
Díl: | 1 | Zemní práce |  |  |  | 0 |  | 0 |  | 0 |  | 0 |  | 0.02 |  | 0 |  |  |  |  | 43.62 | [6 empty] | DIL
1 | 131201119R00 | Hloubení nezapažených jam a zářezů příplatek za lepivost, v hornině 3, | m3 | 10.5 |  | 0 |  | 0 |  | 0 | 21 | 0 | 0 | 0 | 0 | 0 | 800-1 | RTS 26/ I | RTS 25/ I | 0.04 | 0.42 |  | Práce | Běžná |  |  |  | POL1_
|  | kromě zářezů se šikmými stěnami pro podzemní vedení, s urovnáním dna do předepsaného profilu a spádu, s případným nutným přemístěním ve výkopišti a dále buď s přemístěním výkopku na přilehlém terénu na vzdálenost do 3 m od okraje jámy nebo s naložením na dopravní prostředek, | [25 empty] | SPI |  | kromě zářezů se šikmými stěnami pro podzemní vedení, s urovnáním dna do předepsaného profilu a spádu, s případným nutným přemístěním ve výkopišti a dále buď s přemístěním výkopku na přilehlém terénu na vzdálenost do 3 m od okraje jámy nebo s naložením na dopravní prostředek,
|  | Odkaz na mn. položky pořadí 2 : 10,50000 |  | 10.5 | [23 empty] | VV | 5
2 | 139601102R00 | Ruční výkop jam, rýh a šachet v hornině 3 | m3 | 10.5 |  | 0 |  | 0 |  | 0 | 21 | 0 | 0 | 0 | 0 | 0 | 800-1 | RTS 26/ I | RTS 25/ I | 3.53 | 37.07 |  | Práce | Běžná |  |  |  | POL1_
|  | s přehozením na vzdálenost do 5 m nebo s naložením na ruční dopravní prostředek | [25 empty] | SPI
|  | viz přílohy D.1.. : | [25 empty] | VV | 0
|  | výkop mezi n.č.002 a m.č.003 : 7,0*1,5 |  | 10.5 | [23 empty] | VV | 0
3 | 151201201R00 | Zřízení pažení stěn výkopu bez rozepření, vzepření zátažné, hloubky do 4 m | m2 | 2.6 |  | 0 |  | 0 |  | 0 | 21 | 0 | 0.00149 | 0 | 0 | 0 | 800-1 | RTS 26/ I | RTS 25/ I | 0.323 | 0.84 |  | Práce | Běžná |  |  |  | POL1_
|  | viz přílohy D.1.. : | [25 empty] | VV | 0
|  | výkop mezi n.č.002 a m.č.003 : 2,6 |  | 2.6 | [23 empty] | VV | 0
4 | 151201211R00 | Odstranění pažení stěn výkopu zátažné, hloubky do 4 m | m2 | 2.6 |  | 0 |  | 0 |  | 0 | 21 | 0 | 0 | 0 | 0 | 0 | 800-1 | RTS 26/ I | RTS 25/ I | 0.171 | 0.44 |  | Práce | Běžná |  |  |  | POL1_
|  | s uložením pažin na vzdálenost do 3 m od okraje výkopu, | [25 empty] | SPI
|  | Odkaz na mn. položky pořadí 3 : 2,60000 |  | 2.6 | [23 empty] | VV | 5
5 | 151201301R00 | Zřízení rozepření zapažených stěn výkopů při roubení zátažném, hloubky do 4 m | m3 | 11.7 |  | 0 |  | 0 |  | 0 | 21 | 0 | 0.00136 | 0.02 | 0 | 0 | 800-1 | RTS 26/ I | RTS 25/ I | 0.16 | 1.87 |  | Práce | Běžná |  |  |  | POL1_
|  | s potřebným přepažováním, | [25 empty] | SPI
|  | viz přílohy D.1.. : | [25 empty] | VV | 0
|  | výkop mezi n.č.002 a m.č.003 : 2,6*3,0*1,5 |  | 11.7 | [23 empty] | VV | 0
6 | 151201311R00 | Odstranění rozepření stěn výkopů při roubení zátažném, hloubky do 4 m | m3 | 11.7 |  | 0 |  | 0 |  | 0 | 21 | 0 | 0 | 0 | 0 | 0 | 800-1 | RTS 26/ I | RTS 25/ I | 0.048 | 0.56 |  | Práce | Běžná |  |  |  | POL1_
|  | s uložením materiálu na vzdálenost do 3 m od okraje výkopu, | [25 empty] | SPI
|  | Odkaz na mn. položky pořadí 5 : 11,70000 |  | 11.7 | [23 empty] | VV | 5
7 | 162301101R00 | Vodorovné přemístění výkopku z horniny 1 až 4, na vzdálenost přes 50 do 500 m | m3 | 21 |  | 0 |  | 0 |  | 0 | 21 | 0 | 0 | 0 | 0 | 0 | 800-1 | RTS 26/ I | RTS 25/ I | 0.01 | 0.21 |  | Práce | Běžná |  |  |  | POL1_
|  | po suchu, bez naložení výkopku, avšak se složením bez rozhrnutí, zpáteční cesta vozidla. | [25 empty] | SPI
|  | odvoz na mezideponii a zpět : | [25 empty] | VV | 0
|  | vhodná zemina z výkopu : | [25 empty] | VV | 0
|  | Odkaz na mn. položky pořadí 2 : 10,50000*2 |  | 21 | [23 empty] | VV | 5
8 | 171201201R00 | Uložení sypaniny na dočasnou skládku tak, že na 1 m2 plochy připadá přes 2 m3 výkopku nebo ornice | m3 | 10.5 |  | 0 |  | 0 |  | 0 | 21 | 0 | 0 | 0 | 0 | 0 | 800-1 | RTS 26/ I | RTS 25/ I | 0.01 | 0.11 |  | Práce | Běžná |  |  |  | POL1_1
|  | uložení na mezideponii : | [25 empty] | VV | 0
|  | vytěžená zemina vhodná do zásypu, násypu : | [25 empty] | VV | 0
|  | hloubení jam : | [25 empty] | VV | 0
|  | Odkaz na mn. položky pořadí 2 : 10,50000 |  | 10.5 | [23 empty] | VV | 5
9 | 174101101R00 | Zásyp sypaninou se zhutněním jam, šachet, rýh nebo kolem objektů v těchto vykopávkách | m3 | 10.5 |  | 0 |  | 0 |  | 0 | 21 | 0 | 0 | 0 | 0 | 0 | 800-1 | RTS 26/ I | RTS 25/ I | 0.2 | 2.1 |  | Práce | Běžná |  |  |  | POL1_
|  | z jakékoliv horniny s uložením výkopku po vrstvách, | [25 empty] | SPI
|  | včetně strojního přemístění materiálu pro zásyp ze vzdálenosti do 10 m od okraje zásypu | [25 empty] | POP
|  | viz přílohy D.1.. : | [25 empty] | VV | 0
|  | výkop mezi n.č.002 a m.č.003 : 7,0*1,5 |  | 10.5 | [23 empty] | VV | 0
Díl: | 2 | Základy a zvláštní zakládání |  |  |  | 0 |  | 0 |  | 0 |  | 0 |  | 0.48 |  | 0 |  |  |  |  | 2.35 | [6 empty] | DIL
10 | 274323411RT3 | Beton základových pasů železový vodostavební třídy C 25/30, stupeň vlivu prostředí XF1, odolnost proti střídavému působení mrazu | m3 | 0.162 |  | 0 |  | 0 |  | 0 | 21 | 0 | 2.525 | 0.41 | 0 | 0 | 801-1 | RTS 26/ I | RTS 25/ I | 0.48 | 0.08 |  | Práce | Běžná |  |  |  | POL1_
|  | včetně dodávky a uložení betonu, bez výztuže | [25 empty] | SPI
|  | nadbetonování základu žebříku : 0,9*0,3*0,6 |  | 0.162 | [23 empty] | VV | 0
11 | 274351215R00 | Bednění stěn základových pasů zřízení | m2 | 1.44 |  | 0 |  | 0 |  | 0 | 21 | 0 | 0.03915 | 0.06 | 0 | 0 | 801-1 | RTS 26/ I | RTS 25/ I | 1.05 | 1.51 |  | Práce | Běžná |  |  |  | POL1_
|  | svislé nebo šikmé (odkloněné), půdorysně přímé nebo zalomené, stěn základových pasů ve volných nebo zapažených jámách, rýhách, šachtách, včetně případných vzpěr, | [25 empty] | SPI |  | svislé nebo šikmé (odkloněné), půdorysně přímé nebo zalomené, stěn základových pasů ve volných nebo zapažených jámách, rýhách, šachtách, včetně případných vzpěr,
|  | nadbetonování základu žebříku : (0,9*2+0,3*2)*0,6 |  | 1.44 | [23 empty] | VV | 0
12 | 274351216R00 | Bednění stěn základových pasů odstranění | m2 | 1.44 |  | 0 |  | 0 |  | 0 | 21 | 0 | 0 | 0 | 0 | 0 | 801-1 | RTS 26/ I | RTS 25/ I | 0.32 | 0.46 |  | Práce | Běžná |  |  |  | POL1_
|  | svislé nebo šikmé (odkloněné), půdorysně přímé nebo zalomené, stěn základových pasů ve volných nebo zapažených jámách, rýhách, šachtách, včetně případných vzpěr, | [25 empty] | SPI |  | svislé nebo šikmé (odkloněné), půdorysně přímé nebo zalomené, stěn základových pasů ve volných nebo zapažených jámách, rýhách, šachtách, včetně případných vzpěr,
|  | Včetně očištění, vytřídění a uložení bednicího materiálu. | [25 empty] | POP
|  | Odkaz na mn. položky pořadí 11 : 1,44000 |  | 1.44 | [23 empty] | VV | 5
13 | 274361821R00 | Výztuž a svařované sítě základových pasů výztuž, z oceli 10505, , | t | 0.01296 |  | 0 |  | 0 |  | 0 | 21 | 0 | 1.0249 | 0.01 | 0 | 0 | 821-1 | RTS 26/ I | RTS 25/ I | 23.531 | 0.3 |  | Práce | Běžná |  |  |  | POL1_
|  | Odkaz na mn. položky pořadí 10 : 0,16200*0,08 |  | 0.01296 | [23 empty] | VV | 5
Díl: | 61 | Úpravy povrchů vnitřní |  |  |  | 0 |  | 0 |  | 0 |  | 0 |  | 0.85 |  | 0 |  |  |  |  | 17.9 | [6 empty] | DIL
14 | 611421331R00 | Oprava vnitřních vápenných omítek stropů železobetonových rovných tvárnicových a kleneb v množství opravované plochy v množství opravované plochy přes 10 do 30 %, štukových | m2 | 5.1 |  | 0 |  | 0 |  | 0 | 21 | 0 | 0.01768 | 0.09 | 0 | 0 | 801-4 | RTS 26/ I | RTS 25/ I | 0.39 | 1.99 |  | Práce | Běžná |  |  |  | POL1_
|  | Včetně pomocného pracovního lešení o výšce podlahy do 1900 mm a pro zatížení do 1,5 kPa. | [25 empty] | POP
|  | strop AK : 5,1*0,5*2 |  | 5.1 | [23 empty] | VV | 0
15 | 612421331R00 | Oprava vnitřních vápenných omítek stěn v množství opravované plochy přes 10 do 30 %, štukových | m2 | 48.212 |  | 0 |  | 0 |  | 0 | 21 | 0 | 0.01574 | 0.76 | 0 | 0 | 801-4 | RTS 26/ I | RTS 25/ I | 0.33 | 15.91 |  | Práce | Běžná |  |  |  | POL1_
|  | Včetně pomocného pracovního lešení o výšce podlahy do 1900 mm a pro zatížení do 1,5 kPa. | [25 empty] | POP
|  | stěny AK : | [25 empty] | VV | 0
|  | m.č.003 : (3,9*2+4,8*2)*2,315 |  | 40.281 | [23 empty] | VV | 0
|  | světlík : (2,9*2+4,8*2)*0,515 |  | 7.931 | [23 empty] | VV | 0
Díl: | 62 | Úpravy povrchů vnější |  |  |  | 0 |  | 0 |  | 0 |  | 0 |  | 5.97 |  | 0 |  |  |  |  | 127.34 | [6 empty] | DIL
16 | 622412515R00 | Nátěr vnějsích omítek stěn vápenný, složitost 1-2, odstín I, na opravovanou omítku | m2 | 208.754 |  | 0 |  | 0 |  | 0 | 21 | 0 | 0.00068 | 0.14 | 0 | 0 | 801-1 | RTS 26/ I | RTS 25/ I | 0.21 | 43.84 |  | Práce | Běžná |  |  |  | POL1_
|  | Penetrace + 2 x krycí nátěr. | [25 empty] | SPI
|  | fasáda : | [25 empty] | VV | 0
|  | n.č.001 : 3,1416*8,74*2,9 |  | 79.627 | [23 empty] | VV | 0
|  | n.č.002 : 3,1416*8,74*2,9 |  | 79.627 | [23 empty] | VV | 0
|  | m.č.003 : (5,4*2+4,5*2)*2,5 |  | 49.5 | [23 empty] | VV | 0
17 | 622422321R00 | Oprava vnějších omítek vápenných a vápenocementových štukových, stupeň členitosti 1 a 2, v množství opravované plochy přes 20 do 30 %, s barvením na 100% opravované plochy, bez nákladů na umělecké dekorace fasád | m2 | 208.754 |  | 0 |  | 0 |  | 0 | 21 | 0 | 0.02792 | 5.83 | 0 | 0 | 801-4 | RTS 26/ I | RTS 25/ I | 0.4 | 83.5 |  | Práce | Běžná |  |  |  | POL1_
|  | bez otlučení vadných míst | [25 empty] | SPI
|  | Včetně barvení vždy celé plochy (100%), s výjimkou položek oprav omítek drásaných. | [25 empty] | POP
|  | Odkaz na mn. položky pořadí 16 : 208,75399 |  | 208.754 | [23 empty] | VV | 5
Díl: | 63 | Podlahy a podlahové konstrukce |  |  |  | 0 |  | 0 |  | 0 |  | 0 |  | 1.86 |  | 0 |  |  |  |  | 1.99 | [6 empty] | DIL
18 | 639571215R00 | Kačírek pro okapový chodník tl. 150 mm | m2 | 7.3828 |  | 0 |  | 0 |  | 0 | 21 | 0 | 0.252 | 1.86 | 0 | 0 | 801-1 | RTS 26/ I | RTS 25/ I | 0.27 | 1.99 |  | Práce | Běžná |  |  |  | POL1_
|  | okap. chodník : | [25 empty] | VV | 0
|  | kolem západní části n.č.002 : 3,1416*4,7*0,5 |  | 7.3828 | [23 empty] | VV | 0
Díl: | 9 | Ostatní konstrukce, bourání |  |  |  | 0 |  | 0 |  | 0 |  | 0 |  | 0 |  | 0 |  |  |  |  | 0 | [6 empty] | DIL
19 | 9PCS01 | Sanace betonových konstrukcí, D+M vč. pomocného lešení, přesunu hmot a likvidace suti | m2 | 358.2774 |  | 0 |  | 0 |  | 0 | 21 | 0 | 0 | 0 | 0 | 0 |  | Vlastní | Indiv | 0 | 0 |  | Práce | Běžná |  |  |  | POL1_
|  | podrobný popis viz příloha D.1.. Technická zpráva, Sanace | [25 empty] | POP
|  | (oplach, osekání, příprava, injektáž, otryskání, reprofilace, vystěrkování, zkoušky..) | [25 empty] | POP
|  | vnitřní povrch : | [25 empty] | VV | 0
|  | podlaha : | [25 empty] | VV | 0
|  | n.č.001 : 3,1416*4,01*4,01 |  | 50.5172 | [23 empty] | VV | 0
|  | n.č.002 : 3,1416*4,01*4,01 |  | 50.5172 | [23 empty] | VV | 0
|  | m.č.003 : 3,9*4,8 |  | 18.72 | [23 empty] | VV | 0
|  | stěny : | [25 empty] | VV | 0
|  | n.č.001 : 3,1416*8,02*4,25 |  | 107.0814 | [23 empty] | VV | 0
|  | n.č.002 : 3,1416*8,02*4,25 |  | 107.0814 | [23 empty] | VV | 0
|  | m.č.003 : (3,9*2+4,8*2)*1,4 |  | 24.36 | [23 empty] | VV | 0
Díl: | 93 | Dokončovací práce inženýrských staveb |  |  |  | 0 |  | 0 |  | 0 |  | 0 |  | 1.96 |  | 0 |  |  |  |  | 2.2 | [6 empty] | DIL
20 | 916561111RT7 | Osazení záhonového obrubníku betonového včetně dodávky obrubníků 1000/50/200 mm, do lože z betonu prostého C 12/15, s boční opěrou z betonu prostého | m | 15.708 |  | 0 |  | 0 |  | 0 | 21 | 0 | 0.12472 | 1.96 | 0 | 0 | 822-1 | RTS 26/ I | RTS 25/ I | 0.14 | 2.2 |  | Práce | Běžná |  |  |  | POL1_
|  | se zřízením lože z betonu prostého C 12/15 tl. 80-100 mm | [25 empty] | SPI
|  | okap. chodník : | [25 empty] | VV | 0
|  | kolem západní části n.č.002 : 3,1416*5,0 |  | 15.708 | [23 empty] | VV | 0
Díl: | 94 | Lešení a stavební výtahy |  |  |  | 0 |  | 0 |  | 0 |  | 0 |  | 0.01 |  | 0 |  |  |  |  | 0.26 | [6 empty] | DIL
21 | 941955PC01 | Lešení lehké pracovní pomocné Lešení lehké pomocné | Soubor | 1 |  | 0 |  | 0 |  | 0 | 21 | 0 | 0.00635 | 0.01 | 0 | 0 | 800-3 | Vlastní | Indiv | 0.26 | 0.26 |  | Práce | Běžná |  |  |  | POL1_
Díl: | 95 | Dokončovací konstrukce na pozemních stavbách |  |  |  | 0 |  | 0 |  | 0 |  | 0 |  | 0.02 |  | 0 |  |  |  |  | 37.52 | [6 empty] | DIL
22 | 952901221R00 | Vyčištění budov a ostatních objektů průmyslových budov a objektů výrobních, skladovacích, garáží, dílen nebo hal apod. s nespalnou podlahou - zametení podlahy, umytí dlažeb nebo keramických podlah v přilehlých místnostech, chodbách a schodištích, umytí obkladů, schodů,vyčištění a umytí oken a dveří s rámy a zárubněmi, umytí a vyčištění jiných zasklených a natíraných ploch a zařizovacích předmětů před předáním do užívání jakékoliv výšky podlaží | m2 | 24.3 |  | 0 |  | 0 |  | 0 | 21 | 0 | 4e-05 | 0 | 0 | 0 | 801-1 | RTS 26/ I | RTS 25/ I | 0.26 | 6.32 |  | Práce | Běžná |  |  |  | POL1_
|  | viz přílohy D.1.. : | [25 empty] | VV | 0
|  | m.č.003 : 4,5*5,4 |  | 24.3 | [23 empty] | VV | 0
23 | 952903112R00 | Vyčištění objektů při světlé výšce prostoru do 3,5 m čistíren odpadních vod, nádrží, žlabů nebo kanálů | m2 | 119.9896 |  | 0 |  | 0 |  | 0 | 21 | 0 | 1e-05 | 0 | 0 | 0 | 801-5 | RTS 26/ I | RTS 25/ I | 0.17 | 20.4 |  | Práce | Běžná |  |  |  | POL1_1
|  | při světlé výšce prostoru do 3,5 m čistíren odpadních vod, nádrží, vodojemů, žlabů nebo kanálů | [25 empty] | SPI
|  | viz příloha D.1.9.. : | [25 empty] | VV | 0
|  | n.č.001 : 3,1416*4,37*4,37 |  | 59.9948 | [23 empty] | VV | 0
|  | n.č.002 : 3,1416*4,37*4,37 |  | 59.9948 | [23 empty] | VV | 0
24 | 952903119R00 | Vyčištění objektů příplatek k ceně za vyčištění prostorů jakékoliv výšky přes 3,5 m | m2 | 119.9896 |  | 0 |  | 0 |  | 0 | 21 | 0 | 0.0002 | 0.02 | 0 | 0 | 801-5 | RTS 26/ I | RTS 25/ I | 0.09 | 10.8 |  | Práce | Běžná |  |  |  | POL1_1
|  | při světlé výšce prostoru do 3,5 m čistíren odpadních vod, nádrží, vodojemů, žlabů nebo kanálů | [25 empty] | SPI
|  | Odkaz na mn. položky pořadí 23 : 119,98964 |  | 119.9896 | [23 empty] | VV | 5
Díl: | 96 | Bourání konstrukcí |  |  |  | 0 |  | 0 |  | 0 |  | 0 |  | 0 |  | 3.87 |  |  |  |  | 27.65 | [6 empty] | DIL
25 | 978011141R00 | Otlučení omítek vápenných nebo vápenocementových vnitřních s vyškrabáním spár, s očištěním zdiva stropů, v rozsahu do 30 % | m2 | 5.1 |  | 0 |  | 0 |  | 0 | 21 | 0 | 0 | 0 | 0.01 | 0.05 | 801-3 | RTS 26/ I | RTS 25/ I | 0.1 | 0.51 |  | Práce | Běžná |  |  |  | POL1_
|  | Odkaz na mn. položky pořadí 14 : 5,10000 |  | 5.1 | [23 empty] | VV | 5
26 | 978013141R00 | Otlučení omítek vápenných nebo vápenocementových vnitřních s vyškrabáním spár, s očištěním zdiva stěn, v rozsahu do 30 % | m2 | 48.212 |  | 0 |  | 0 |  | 0 | 21 | 0 | 0 | 0 | 0.01 | 0.48 | 801-3 | RTS 26/ I | RTS 25/ I | 0.08 | 3.86 |  | Práce | Běžná |  |  |  | POL1_
|  | Odkaz na mn. položky pořadí 15 : 48,21200 |  | 48.212 | [23 empty] | VV | 5
27 | 978015241R00 | Otlučení omítek vápenných nebo vápenocementových vnějších s vyškrabáním spár, s očištěním zdiva 1. až 4. stupni složitosti, v rozsahu do 30 % | m2 | 208.754 |  | 0 |  | 0 |  | 0 | 21 | 0 | 0 | 0 | 0.016 | 3.34 | 801-3 | RTS 26/ I | RTS 25/ I | 0.09 | 18.79 |  | Práce | Běžná |  |  |  | POL1_
|  | Odkaz na mn. položky pořadí 17 : 208,75399 |  | 208.754 | [23 empty] | VV | 5
28 | 979082111R00 | Vnitrostaveništní doprava suti a vybouraných hmot do 10 m | t | 3.8732 |  | 0 |  | 0 |  | 0 | 21 | 0 | 0 | 0 | 0 | 0 | 801-3 | RTS 26/ I | RTS 25/ I | 0.94 | 3.64 |  | Přesun suti | Běžná |  |  |  | POL8_
|  | Demontážní hmotnosti z položek s pořadovými čísly: : | [25 empty] | VV | 0
|  | 25,26,27, : | [25 empty] | VV | 0
|  | Součet: : 3,87318 |  | 3.8732 | [23 empty] | VV | 0
29 | 979082121R00 | Vnitrostaveništní doprava suti a vybouraných hmot příplatek k ceně za každých dalších 5 m | t | 7.7464 |  | 0 |  | 0 |  | 0 | 21 | 0 | 0 | 0 | 0 | 0 | 801-3 | RTS 26/ I | RTS 25/ I | 0.11 | 0.85 |  | Přesun suti | Běžná |  |  |  | POL8_
|  | Demontážní hmotnosti z položek s pořadovými čísly: : | [25 empty] | VV | 0
|  | 25,26,27, : | [25 empty] | VV | 0
|  | Součet: : 7,74637 |  | 7.7464 | [23 empty] | VV | 0
30 | R-979-170107 | Likvidace odpadů nekontaminovaných vč. dopravy - suť, skupina 17 01 07 z Katalogu odpadů | t | 3.8732 |  | 0 |  | 0 |  | 0 | 21 | 0 | 0 | 0 | 0 | 0 |  | Vlastní | Indiv | 0 | 0 |  | Přesun suti | Důležitá |  |  |  | POL8_
|  | 1. Položka obsahuje: | [25 empty] | POP
|  | - veškeré poplatky provozovateli skládky, recyklační linky nebo jiného zařízení na zpracování nebo likvidaci odpadů související s převzetím, uložením, zpracováním nebo likvidaci odpadu | [25 empty] | POP |  | - veškeré poplatky provozovateli skládky, recyklační linky nebo jiného zařízení na zpracování nebo likvidaci odpadů související s převzetím, uložením, zpracováním nebo likvidaci odpadu
|  | - náklady spojené s dopravou odpadu z místa stavby na místo převzetí provozovatelem skládky, recyklační linky nebo jiného zařízení na zpracování nebo likvidaci odpadů | [25 empty] | POP |  | - náklady spojené s dopravou odpadu z místa stavby na místo převzetí provozovatelem skládky, recyklační linky nebo jiného zařízení na zpracování nebo likvidaci odpadů
|  | 2. Způsob měření: | [25 empty] | POP
|  | - Tunou se rozumí hmotnost odpadu vytříděného v souladu se zákonem č. 541/2020 Sb., o nakládání s odpady, v platném znění | [25 empty] | POP |  | - Tunou se rozumí hmotnost odpadu vytříděného v souladu se zákonem č. 541/2020 Sb., o nakládání s odpady, v platném znění
|  | Demontážní hmotnosti z položek s pořadovými čísly: : | [25 empty] | VV | 0
|  | 25,26,27, : | [25 empty] | VV | 0
|  | Součet: : 3,87318 |  | 3.8732 | [23 empty] | VV | 0
Díl: | 961 | Prostupy |  |  |  | 0 |  | 0 |  | 0 |  | 0 |  | 0 |  | 0 |  |  |  |  | 0 | [6 empty] | DIL
31 | 970PC00 | Prostupy, Vč. utěsnění; vč. ochranného nátěru výztuže. | kpl | 1 |  | 0 |  | 0 |  | 0 | 21 | 0 | 0 | 0 | 0 | 0 |  | Vlastní | Indiv | 0 | 0 |  | Práce | Běžná |  |  |  | POL1_
|  | viz přílohy Technická zpráva, Výkazy, Legenda prostupů a výkresová dokumentace. Těsnit viz poznámka, vč. přesunu hmot a likvidace suti | [25 empty] | POP |  | viz přílohy Technická zpráva, Výkazy, Legenda prostupů a výkresová dokumentace. Těsnit viz poznámka, vč. přesunu hmot a likvidace suti
Díl: | 99 | Staveništní přesun hmot |  |  |  | 0 |  | 0 |  | 0 |  | 0 |  | 0 |  | 0 |  |  |  |  | 4.69 | [6 empty] | DIL
32 | 998142251R00 | Přesun hmot pro nádrže a jímky pro nádrže a jímky pozemních čistíren vod (814 1 JKSO), nádrže pozemní mimo nádrží a jímek čistíren odpadních vod (814 2 JKSO), zásobníky a jámy pozemní mimo zemědělství (814 3 JKSO) se svislou nosnou konstrukcí monolitickou betonovou tyčovou nebo plošnou (KMCH 2 a 3 - JKSO šesté místo) vodorovně 50 m výšky do 25 mm | t | 11.17 |  | 0 |  | 0 |  | 0 | 21 | 0 | 0 | 0 | 0 | 0 | 801-5 | RTS 26/ I | RTS 25/ I | 0.42 | 4.69 |  | Přesun hmot | Běžná |  |  |  | POL7_
|  | na novostavbách a změnách objektů | [25 empty] | SPI
|  | Hmotnosti z položek s pořadovými čísly: : | [25 empty] | VV | 0
|  | 3,5,10,11,13,14,15,16,17,18,20,21,22,23,24, : | [25 empty] | VV | 0
|  | Součet: : 11,16996 |  | 11.17 | [23 empty] | VV | 0
Díl: | 767 | Konstrukce zámečnické |  |  |  | 0 |  | 0 |  | 0 |  | 0 |  | 0 |  | 0 |  |  |  |  | 0 | [6 empty] | DIL
33 | 767PC-1/Z | 1/Z - Demontovatelná systémová protipovodňová kovová zábrana výšky 1,1 m mezi ostění, dveřního otvoru o šířce 0,9 m; D+M | sada | 1 |  | 0 |  | 0 |  | 0 | 21 | 0 | 0 | 0 | 0 | 0 |  | Vlastní | Indiv | 0 | 0 |  | Práce | Běžná |  |  |  | POL1_
|  | podrobný popis viz příloha Technická zpráva, Výpis zámečnických výrobků | [25 empty] | POP
34 | 767PC-2/Z | 2/Z - Nosná konstrukce montážní drážky pro kladkostroj o nosnosti 0,5 t z pozinkované konstr. oceli, 1x nosník kladkostroje I 160 délky 4,8 m; D+M | kus | 1 |  | 0 |  | 0 |  | 0 | 21 | 0 | 0 | 0 | 0 | 0 |  | Vlastní | Indiv | 0 | 0 |  | Práce | Běžná |  |  |  | POL1_
|  | podrobný popis viz příloha Technická zpráva, Výpis zámečnických výrobků | [25 empty] | POP
Díl: | 783 | Nátěry |  |  |  | 0 |  | 0 |  | 0 |  | 0 |  | 0.02 |  | 0 |  |  |  |  | 4.49 | [6 empty] | DIL
35 | 783893PC01 | Ochranný uzavírací pochozí hydroizolační nátěrový systém na beton s protiskluznou úpravou, D+M | m2 | 18.72 |  | 0 |  | 0 |  | 0 | 21 | 0 | 0.00105 | 0.02 | 0 | 0 |  | Vlastní | Indiv | 0.24 | 4.49 |  | Práce | Běžná |  |  |  | POL1_
|  | podrobný popis viz. příloha Technická zpráva | [25 empty] | POP
|  | podlaha : | [25 empty] | VV | 0
|  | m.č.003 : 3,9*4,8 |  | 18.72 | [23 empty] | VV | 0
36 | 783PC03 | Ochranná uzavírací a hydroizolační membrána, 4 vrstvy: 1x dvousložkový penetrační nátěr, 3x dvousložkový pružný, mechanicky a chemicky odolný vrchní nátěr | m2 | 339.5574 |  | 0 |  | 0 |  | 0 | 21 | 0 | 0 | 0 | 0 | 0 |  | Vlastní | Indiv | 0 | 0 |  | Práce | Běžná |  |  |  | POL1_
|  | podrobný popis viz. příloha Technická zpráva | [25 empty] | POP
|  | vnitřní povrch : | [25 empty] | VV | 0
|  | podlaha : | [25 empty] | VV | 0
|  | n.č.001 : 3,1416*4,01*4,01 |  | 50.5172 | [23 empty] | VV | 0
|  | n.č.002 : 3,1416*4,01*4,01 |  | 50.5172 | [23 empty] | VV | 0
|  | stěny : | [25 empty] | VV | 0
|  | n.č.001 : 3,1416*8,02*4,25 |  | 107.0814 | [23 empty] | VV | 0
|  | n.č.002 : 3,1416*8,02*4,25 |  | 107.0814 | [23 empty] | VV | 0
|  | m.č.003 : (3,9*2+4,8*2)*1,4 |  | 24.36 | [23 empty] | VV | 0
37 | 783PC20 | Nátěr stávající ocelové konstrukce vstupní podesty se schodištěm včetně zábradlí, D+M | Soubor | 1 |  | 0 |  | 0 |  | 0 | 21 | 0 | 0 | 0 | 0 | 0 |  | Vlastní | Indiv | 0 | 0 |  | Práce | Běžná |  |  |  | POL1_
|  | podrobný popis viz. příloha Technická zpráva | [25 empty] | POP
38 | 783PC21 | Renovační nátěr stávajících kovových výplní oken a dveří, D+M | Soubor | 1 |  | 0 |  | 0 |  | 0 | 21 | 0 | 0 | 0 | 0 | 0 |  | Vlastní | Indiv | 0 | 0 |  | Práce | Běžná |  |  |  | POL1_
|  | podrobný popis viz. příloha Technická zpráva | [25 empty] | POP
39 | 783PC22 | Rrenovační nátěr všech stávajících klempířských prvků na střeše a fasádě armaturní komory, D+M | Soubor | 1 |  | 0 |  | 0 |  | 0 | 21 | 0 | 0 | 0 | 0 | 0 |  | Vlastní | Indiv | 0 | 0 |  | Práce | Běžná |  |  |  | POL1_
|  | podrobný popis viz. příloha Technická zpráva | [25 empty] | POP
40 | 783PC23 | Nátěr stávajících ocelových pozinkovaných žebříků pro vstup do nádrží, D+M | Soubor | 1 |  | 0 |  | 0 |  | 0 | 21 | 0 | 0 | 0 | 0 | 0 |  | Vlastní | Indiv | 0 | 0 |  | Práce | Běžná |  |  |  | POL1_
|  | podrobný popis viz. příloha Technická zpráva | [25 empty] | POP
Díl: | 784 | Malby |  |  |  | 0 |  | 0 |  | 0 |  | 0 |  | 0.04 |  | 0 |  |  |  |  | 6.93 | [6 empty] | DIL
41 | 784442001RT2 | Malby z malířských směsí disperzních, v místnostech do 3,8 m, jednobarevné, dvojnásobné + 1x penetrace | m2 | 53.312 |  | 0 |  | 0 |  | 0 | 21 | 0 | 0.00077 | 0.04 | 0 | 0 | 800-784 | RTS 26/ I | RTS 25/ I | 0.13 | 6.93 |  | Práce | Běžná |  |  |  | POL1_
|  | viz příloha D.1... vnitřní malba : | [25 empty] | VV | 0
|  | stropy : | [25 empty] | VV | 0
|  | Odkaz na mn. položky pořadí 14 : 5,10000 |  | 5.1 | [23 empty] | VV | 5
|  | stěny : | [25 empty] | VV | 0
|  | Odkaz na mn. položky pořadí 15 : 48,21200 |  | 48.212 | [23 empty] | VV | 5
[26 empty] | 12 | 21 | DPH
| Celkem |  |  |  |  | 0 | [19 empty] | 0 | 0 | SUM
JKSO:
| 814.1 | Nádrže a jímky pozemní čistíren odpadních vod | [25 empty] | JKSO
| m3 | svislá nosná konstrukce monolitická betonová plošná | [25 empty] | JKSOChar
JKSOAkce
END
Note on S6: Jedná se o informaci, zda se jedná o položku, která je do rozpočtu zadána z cenové soustavy RTS, nebo vlastní.
Note on T6: Jedná se o název CÚ, která je zadána u položky rozpočtu

## SO 09 09.2.1 Pol
Položkový soupis prací a dodávek | [27 empty] | #TypZaznamu#
S: | 6498_1 | ČOV Jaroměřice nad Rokytnou - intenzifikace | [25 empty] | STA
O: | SO 09 | Kalojemy | [22 empty] | STA |  |  | OBJ
R: | 09.2.1 | Nový kalojem | [25 empty] | ROZ
P.č. | Číslo položky | Název položky | MJ | Množství | Cena / MJ | Celkem | Dodávka | Dodávka celk. | Montáž | Montáž celk. | DPH | Cena s DPH | Hmotnost / MJ | Hmotnost celk.(t) | Dem. hmotnost / MJ | Dem. hmotnost celk.(t) | Ceník | Cen. soustava / platnost | Cenová úroveň | Nhod / MJ | Nhod celk. | Dodavatel | Typ položky | Stav položky
Díl: | 1 | Zemní práce |  |  |  | 0 |  | 0 |  | 0 |  | 0 |  | 0 |  | 0 |  |  |  |  | 1118.04 | [6 empty] | DIL
1 | 131201202R00 | Hloubení zapažených jam a zářezů do 1000 m3, v hornině 3, strojně, s ručním dočištěním | m3 | 482.2263 |  | 0 |  | 0 |  | 0 | 21 | 0 | 0 | 0 | 0 | 0 | 800-1 | RTS 26/ I | RTS 25/ I | 1.56 | 752.27 |  | Práce | Běžná |  |  |  | POL1_
|  | s urovnáním dna do předepsaného profilu a spádu, s případně nutným přemístěním výkopku ve výkopišti a dále buď s přemístěním výkopku na přilehlém terénu na vzdálenost do 3 m od kraje jámy nebo s naložením na dopravní prostředek | [25 empty] | SPI |  | s urovnáním dna do předepsaného profilu a spádu, s případně nutným přemístěním výkopku ve výkopišti a dále buď s přemístěním výkopku na přilehlém terénu na vzdálenost do 3 m od kraje jámy nebo s naložením na dopravní prostředek
|  | viz.příloha D.1. : | [25 empty] | VV | 0
|  | zatřídění hornin dle IGP : | [25 empty] | VV | 0
|  | tř.horn.III-90% : | [25 empty] | VV | 0
|  | výkop : | [25 empty] | VV | 0
|  | n.č.001 : 3,1416*5,65*5,65*3,5*0,9 |  | 315.9063 | [23 empty] | VV | 0
|  | AK : 6,6*8,0*3,5*0,9 |  | 166.32 | [23 empty] | VV | 0
2 | 131201209R00 | Hloubení zapažených jam a zářezů příplatek za lepivost, v hornině 3, | m3 | 241.1132 |  | 0 |  | 0 |  | 0 | 21 | 0 | 0 | 0 | 0 | 0 | 800-1 | RTS 26/ I | RTS 25/ I | 0.11 | 26.52 |  | Práce | Běžná |  |  |  | POL1_
|  | s urovnáním dna do předepsaného profilu a spádu, s případně nutným přemístěním výkopku ve výkopišti a dále buď s přemístěním výkopku na přilehlém terénu na vzdálenost do 3 m od kraje jámy nebo s naložením na dopravní prostředek | [25 empty] | SPI |  | s urovnáním dna do předepsaného profilu a spádu, s případně nutným přemístěním výkopku ve výkopišti a dále buď s přemístěním výkopku na přilehlém terénu na vzdálenost do 3 m od kraje jámy nebo s naložením na dopravní prostředek
|  | Odkaz na mn. položky pořadí 1 : 482,22634*0,5 |  | 241.1132 | [23 empty] | VV | 5
3 | 131301202R00 | Hloubení zapažených jam a zářezů do 1000 m3, v hornině 4, strojně, s ručním dočištěním | m3 | 53.5807 |  | 0 |  | 0 |  | 0 | 21 | 0 | 0 | 0 | 0 | 0 | 800-1 | RTS 26/ I | RTS 25/ I | 2.13 | 114.13 |  | Práce | Běžná |  |  |  | POL1_
|  | s urovnáním dna do předepsaného profilu a spádu, s případně nutným přemístěním výkopku ve výkopišti a dále buď s přemístěním výkopku na přilehlém terénu na vzdálenost do 3 m od kraje jámy nebo s naložením na dopravní prostředek | [25 empty] | SPI |  | s urovnáním dna do předepsaného profilu a spádu, s případně nutným přemístěním výkopku ve výkopišti a dále buď s přemístěním výkopku na přilehlém terénu na vzdálenost do 3 m od kraje jámy nebo s naložením na dopravní prostředek
|  | viz přílohy D.1.. : | [25 empty] | VV | 0
|  | tř.horn.IV-10% : | [25 empty] | VV | 0
|  | n.č.001 : 3,1416*5,65*5,65*3,5*0,1 |  | 35.1007 | [23 empty] | VV | 0
|  | AK : 6,6*8,0*3,5*0,1 |  | 18.48 | [23 empty] | VV | 0
4 | 139601102R00 | Ruční výkop jam, rýh a šachet v hornině 3 | m3 | 5.5125 |  | 0 |  | 0 |  | 0 | 21 | 0 | 0 | 0 | 0 | 0 | 800-1 | RTS 26/ I | RTS 25/ I | 3.53 | 19.46 |  | Práce | Běžná |  |  |  | POL1_
|  | s přehozením na vzdálenost do 5 m nebo s naložením na ruční dopravní prostředek | [25 empty] | SPI
|  | viz.příloha D.1. : | [25 empty] | VV | 0
|  | zatřídění hornin dle IGP : | [25 empty] | VV | 0
|  | tř.horn.III-90% : | [25 empty] | VV | 0
|  | pro trativody. : | [25 empty] | VV | 0
|  | odvodňovací drenáž DN160 : (31,5+17,5)*(0,75+0,25)/2*0,25*0,9 |  | 5.5125 | [23 empty] | VV | 0
5 | 139601103R00 | Ruční výkop jam, rýh a šachet v hornině 4 | m3 | 0.6125 |  | 0 |  | 0 |  | 0 | 21 | 0 | 0 | 0 | 0 | 0 | 800-1 | RTS 26/ I | RTS 25/ I | 4.66 | 2.85 |  | Práce | Běžná |  |  |  | POL1_
|  | s přehozením na vzdálenost do 5 m nebo s naložením na ruční dopravní prostředek | [25 empty] | SPI
|  | viz přílohy D.1.. : | [25 empty] | VV | 0
|  | tř.horn.IV-10% : | [25 empty] | VV | 0
|  | pro trativody. : | [25 empty] | VV | 0
|  | odvodňovací drenáž DN160 : (31,5+17,5)*(0,75+0,25)/2*0,25*0,1 |  | 0.6125 | [23 empty] | VV | 0
6 | 151701003T00 | Pažení do ocelových zápor - pro výkop jámy prům.hloubky do 4,0 m | m | 48.9251 |  | 0 |  | 0 |  | 0 | 21 | 0 | 0 | 0 | 0 | 0 |  | Vlastní | Indiv | 0 | 0 |  | Práce | Běžná |  |  |  | POL1_
|  | bez ohledu na druh pažin včetně ocelových zápor, kotvení zápor a převázek s odstraněním pažení, | [25 empty] | POP
|  | vč. podrobného návrhu v rámci dodavatelské dokumentace. | [25 empty] | POP
|  | viz příloha D.1. : | [25 empty] | VV | 0
|  | výkopy : | [25 empty] | VV | 0
|  | n.č.001 - KN3 : 2*3,1416*5,65*3/4 |  | 26.6251 | [23 empty] | VV | 0
|  | m.č.002 - AK2 : 6,3+8,0+8,0 |  | 22.3 | [23 empty] | VV | 0
7 | 161101102R00 | Svislé přemístění výkopku z horniny 1 až 4, při hloubce výkopu přes 2,5 do 4 m | m3 | 91.8541 |  | 0 |  | 0 |  | 0 | 21 | 0 | 0 | 0 | 0 | 0 | 800-1 | RTS 26/ I | RTS 25/ I | 0.519 | 47.67 |  | Práce | Běžná |  |  |  | POL1_
|  | bez naložení do dopravní nádoby, ale s vyprázdněním dopravní nádoby na hromadu nebo na dopravní prostředek, | [25 empty] | SPI |  | bez naložení do dopravní nádoby, ale s vyprázdněním dopravní nádoby na hromadu nebo na dopravní prostředek,
|  | hloubení jam : | [25 empty] | VV | 0
|  | Odkaz na mn. položky pořadí 1 : 482,22631*0,16 |  | 77.1562 | [23 empty] | VV | 5
|  | Odkaz na mn. položky pořadí 3 : 53,58069*0,16 |  | 8.5729 | [23 empty] | VV | 5
|  | ruční výkop : | [25 empty] | VV | 0
|  | Odkaz na mn. položky pořadí 4 : 5,51250 |  | 5.5125 | [23 empty] | VV | 5
|  | Odkaz na mn. položky pořadí 5 : 0,61250 |  | 0.6125 | [23 empty] | VV | 5
8 | 162301101R00 | Vodorovné přemístění výkopku z horniny 1 až 4, na vzdálenost přes 50 do 500 m | m3 | 713.8005 |  | 0 |  | 0 |  | 0 | 21 | 0 | 0 | 0 | 0 | 0 | 800-1 | RTS 26/ I | RTS 25/ I | 0.01 | 7.14 |  | Práce | Běžná |  |  |  | POL1_
|  | po suchu, bez naložení výkopku, avšak se složením bez rozhrnutí, zpáteční cesta vozidla. | [25 empty] | SPI
|  | odvoz na mezideponii : | [25 empty] | VV | 0
|  | vytěžená zemina vhodná do zásypu, násypu : | [25 empty] | VV | 0
|  | hloubení jam : | [25 empty] | VV | 0
|  | Odkaz na mn. položky pořadí 1 : 482,22634 |  | 482.2263 | [23 empty] | VV | 5
|  | Odkaz na mn. položky pořadí 3 : 53,58070 |  | 53.5807 | [23 empty] | VV | 5
|  | ruční výkop : | [25 empty] | VV | 0
|  | Odkaz na mn. položky pořadí 4 : 5,51250 |  | 5.5125 | [23 empty] | VV | 5
|  | Odkaz na mn. položky pořadí 5 : 0,61250 |  | 0.6125 | [23 empty] | VV | 5
|  | dovoz z mezideponie : | [25 empty] | VV | 0
|  | zásyp : | [25 empty] | VV | 0
|  | Odkaz na mn. položky pořadí 11 : 171,86849 |  | 171.8685 | [23 empty] | VV | 5
9 | 167101101R00 | Nakládání, skládání, překládání neulehlého výkopku nakládání výkopku do 100 m3, z horniny 1 až 4 | m3 | 171.8685 |  | 0 |  | 0 |  | 0 | 21 | 0 | 0 | 0 | 0 | 0 | 800-1 | RTS 26/ I | RTS 25/ I | 0.65 | 111.71 |  | Práce | Běžná |  |  |  | POL1_
|  | naložení na mezideponii : | [25 empty] | VV | 0
|  | vytěžená zemina vhodná do zásypu : | [25 empty] | VV | 0
|  | Odkaz na mn. položky pořadí 11 : 171,86849 |  | 171.8685 | [23 empty] | VV | 5
10 | 171201201R00 | Uložení sypaniny na dočasnou skládku tak, že na 1 m2 plochy připadá přes 2 m3 výkopku nebo ornice | m3 | 171.8685 |  | 0 |  | 0 |  | 0 | 21 | 0 | 0 | 0 | 0 | 0 | 800-1 | RTS 26/ I | RTS 25/ I | 0.01 | 1.72 |  | Práce | Běžná |  |  |  | POL1_1
|  | uložení na mezideponii : | [25 empty] | VV | 0
|  | vytěžená zemina vhodná do zásypu, násypu : | [25 empty] | VV | 0
|  | Odkaz na mn. položky pořadí 11 : 171,86849 |  | 171.8685 | [23 empty] | VV | 5
11 | 174101101R00 | Zásyp sypaninou se zhutněním jam, šachet, rýh nebo kolem objektů v těchto vykopávkách | m3 | 171.8685 |  | 0 |  | 0 |  | 0 | 21 | 0 | 0 | 0 | 0 | 0 | 800-1 | RTS 26/ I | RTS 25/ I | 0.2 | 34.37 |  | Práce | Běžná |  |  |  | POL1_
|  | z jakékoliv horniny s uložením výkopku po vrstvách, | [25 empty] | SPI
|  | včetně strojního přemístění materiálu pro zásyp ze vzdálenosti do 10 m od okraje zásypu | [25 empty] | POP
|  | vytěžená zemina : | [25 empty] | VV | 0
|  | jáma : | [25 empty] | VV | 0
|  | Odkaz na mn. položky pořadí 1 : 482,22634 |  | 482.2263 | [23 empty] | VV | 5
|  | Odkaz na mn. položky pořadí 3 : 53,58070 |  | 53.5807 | [23 empty] | VV | 5
|  | vytlačená zemina : | [25 empty] | VV | 0
|  | ŠP polštář : | [25 empty] | VV | 0
|  | Odkaz na mn. položky pořadí 19 : 137,77895*-1 |  | -137.779 | [23 empty] | VV | 5
|  | Odkaz na mn. položky pořadí 20 : 15,30877*-1 |  | -15.3088 | [23 empty] | VV | 5
|  | podkladní beton : | [25 empty] | VV | 0
|  | Odkaz na mn. položky pořadí 33 : 10,02029*-1 |  | -10.0203 | [23 empty] | VV | 5
|  | dno : | [25 empty] | VV | 0
|  | Odkaz na mn. položky pořadí 36 : 31,54284*-1 |  | -31.5428 | [23 empty] | VV | 5
|  | objekt : | [25 empty] | VV | 0
|  | n.č.001 : -3,1416*4,3*4,3*2,1 |  | -121.9852 | [23 empty] | VV | 0
|  | AK : -4,25*5,3*2,1 |  | -47.3025 | [23 empty] | VV | 0
12 | R-115-PC01 | Čerpání podzemní vody vč. pohotovosti záložní čerpací soustavy a všech souvisejících prací | kpl | 1 |  | 0 |  | 0 |  | 0 | 21 | 0 | 0 | 0 | 0 | 0 |  | Vlastní | Indiv | 0.2 | 0.2 |  | Práce | Běžná |  |  |  | POL1_1
|  | odvodnění stavební jámy : | [25 empty] | VV | 0
|  | čerpání (kpl) : 1 |  | 1 | [23 empty] | VV | 0
13 | R-199-170504 | Likvidace odpadů nekontaminovaných vč. dopravy - zemina a kamení - vytěžené zeminy a horniny, skupina 17 05 04 z Katalogu odpadů | m3 | 370.0636 |  | 0 |  | 0 |  | 0 | 21 | 0 | 0 | 0 | 0 | 0 |  | Vlastní | Indiv | 0 | 0 |  | Práce | Důležitá |  |  |  | POL1_
|  | 1. Položka obsahuje: | [25 empty] | POP
|  | - veškeré poplatky provozovateli skládky, recyklační linky nebo jiného zařízení na zpracování nebo likvidaci odpadů související s převzetím, uložením, zpracováním nebo likvidaci odpadu | [25 empty] | POP |  | - veškeré poplatky provozovateli skládky, recyklační linky nebo jiného zařízení na zpracování nebo likvidaci odpadů související s převzetím, uložením, zpracováním nebo likvidaci odpadu
|  | - náklady spojené s dopravou odpadu z místa stavby na místo převzetí provozovatelem skládky, recyklační linky nebo jiného zařízení na zpracování nebo likvidaci odpadů | [25 empty] | POP |  | - náklady spojené s dopravou odpadu z místa stavby na místo převzetí provozovatelem skládky, recyklační linky nebo jiného zařízení na zpracování nebo likvidaci odpadů
|  | 2. Způsob měření: | [25 empty] | POP
|  | - množství vykopávek se určuje v m3 objemu horniny v rostlém stavu z rozměrů daných projektem | [25 empty] | POP
|  | přebytečná zemina : | [25 empty] | VV | 0
|  | hloubení jam : | [25 empty] | VV | 0
|  | Odkaz na mn. položky pořadí 1 : 482,22634 |  | 482.2263 | [23 empty] | VV | 5
|  | Odkaz na mn. položky pořadí 3 : 53,58070 |  | 53.5807 | [23 empty] | VV | 5
|  | ruční výkop : | [25 empty] | VV | 0
|  | Odkaz na mn. položky pořadí 4 : 5,51250 |  | 5.5125 | [23 empty] | VV | 5
|  | Odkaz na mn. položky pořadí 5 : 0,61250 |  | 0.6125 | [23 empty] | VV | 5
|  | zásyp : | [25 empty] | VV | 0
|  | Odkaz na mn. položky pořadí 11 : 171,86849*-1 |  | -171.8685 | [23 empty] | VV | 5
Díl: | 2 | Základy a zvláštní zakládání |  |  |  | 0 |  | 0 |  | 0 |  | 0 |  | 342.48 |  | 0 |  |  |  |  | 191.68 | [6 empty] | DIL
14 | 212561111R00 | Výplň trativodů kamenivem hrubým drceným, frakce 4-16 mm | m3 | 6.125 |  | 0 |  | 0 |  | 0 | 21 | 0 | 1.665 | 10.2 | 0 | 0 | 800-2 | RTS 26/ I | RTS 25/ I | 0.92 | 5.64 |  | Práce | Běžná |  |  |  | POL1_
|  | do rýh bez zhutnění s úpravou povrchu výplně, | [25 empty] | SPI
|  | viz přílohy D.1.. : | [25 empty] | VV | 0
|  | odvodňovací drenáž DN160 : (31,5+17,5)*(0,75+0,25)/2*0,25 |  | 6.125 | [23 empty] | VV | 0
15 | 212753116R00 | Plastové drenážní trubky montáž ohebné plastové drenážní trubky do rýhy, DN 160, bez lože | m | 49 |  | 0 |  | 0 |  | 0 | 21 | 0 | 0 | 0 | 0 | 0 | 827-1 | RTS 26/ I | RTS 25/ I | 0.08 | 3.92 |  | Práce | Běžná |  |  |  | POL1_
|  | viz přílohy D.1.. : | [25 empty] | VV | 0
|  | odvodňovací drenáž DN160 : 31,5+17,5 |  | 49 | [23 empty] | VV | 0
16 | 212971110R00 | Zřízení opláštění odvod. trativodů z geotextilie o sklonu do 2,5, | m2 | 102.9 |  | 0 |  | 0 |  | 0 | 21 | 0 | 0.00017 | 0.02 | 0 | 0 | 800-2 | RTS 26/ I | RTS 25/ I | 0.08 | 8.23 |  | Práce | Běžná |  |  |  | POL1_1
|  | v rýze nebo v zářezu se stěnami, | [25 empty] | SPI
|  | odvodňovací drenáž DN160 : | [25 empty] | VV | 0
|  | Odkaz na mn. položky pořadí 15 : 49,00000*2,1 |  | 102.9 | [23 empty] | VV | 5
17 | 242111111R00 | Osazení pláště studny ze skruží studna z betonových skruží celých, DN 800 mm, | m | 1.5 |  | 0 |  | 0 |  | 0 | 21 | 0 | 0.01916 | 0.03 | 0 | 0 | 825-1 | RTS 26/ I | RTS 25/ I | 1.95 | 2.93 |  | Práce | Běžná |  |  |  | POL1_
|  | vodárenské kopané studny z betonových skruží na cementovou maltu MC 10, celokruhových, dílcových příplatek za každý další i započatý 1 m hloubky studny přes 4 m, | [25 empty] | SPI |  | vodárenské kopané studny z betonových skruží na cementovou maltu MC 10, celokruhových, dílcových příplatek za každý další i započatý 1 m hloubky studny přes 4 m,
|  | čerpací studna : 1*1,5 |  | 1.5 | [23 empty] | VV | 0
18 | 243571112R00 | Výplň na dně studny výplň dna studny z kameniva hrubého drceného frakce 16-32 mm, | m3 | 0.25133 |  | 0 |  | 0 |  | 0 | 21 | 0 | 2.004 | 0.5 | 0 | 0 | 825-1 | RTS 26/ I | RTS 25/ I | 2.28 | 0.57 |  | Práce | Běžná |  |  |  | POL1_
|  | z betonu nebo kameniva, příplatek za každých dalších i započatých 10 m hloubky přes 10 m | [25 empty] | SPI
|  | čerpací jímky DN800 : 3,1416*0,4*0,4*0,5*1 |  | 0.25133 | [23 empty] | VV | 0
19 | 271531111R00 | Polštáře zhutněné pod základy kamenivo hrubé, drcené, frakce 16 - 63 mm | m3 | 137.779 |  | 0 |  | 0 |  | 0 | 21 | 0 | 2.16 | 297.6 | 0 | 0 | 800-2 | RTS 26/ I | RTS 25/ I | 1.09 | 150.18 |  | Práce | Běžná |  |  |  | POL1_1
|  | viz přílohy D.1... : | [25 empty] | VV | 0
|  | hutněný štěrkový polštář : | [25 empty] | VV | 0
|  | spodní vrstvy - drobný až hrubý štěrk : | [25 empty] | VV | 0
|  | polštář : | [25 empty] | VV | 0
|  | n.č.001 : 3,1416*5,65*5,65*0,9 |  | 90.2589 | [23 empty] | VV | 0
|  | AK : 6,6*8,0*0,9 |  | 47.52 | [23 empty] | VV | 0
20 | 271531114R00 | Polštáře zhutněné pod základy kamenivo drcené, frakce 8 - 16 mm | m3 | 15.3088 |  | 0 |  | 0 |  | 0 | 21 | 0 | 2.16 | 33.07 | 0 | 0 | 800-2 | RTS 26/ I | RTS 25/ I | 1.09 | 16.69 |  | Práce | Běžná |  |  |  | POL1_1
|  | viz přílohy D.1.. : | [25 empty] | VV | 0
|  | štěrkový polštář - finální vrstva (štěrkodrť fr. 0/8/16 mm) : | [25 empty] | VV | 0
|  | polštář : | [25 empty] | VV | 0
|  | n.č.001 : 3,1416*5,65*5,65*0,1 |  | 10.0288 | [23 empty] | VV | 0
|  | AK : 6,6*8,0*0,1 |  | 5.28 | [23 empty] | VV | 0
21 | 289971213R00 | Zřízení vrstvy z geotextilie na upraveném povrchu sklon do 1:5, šířka přes 6 do 8,5 m | m2 | 153.0877 |  | 0 |  | 0 |  | 0 | 21 | 0 | 3e-05 | 0 | 0 | 0 | 800-2 | RTS 26/ I | RTS 25/ I | 0.023 | 3.52 |  | Práce | Běžná |  |  |  | POL1_
|  | viz přílohy D.1. : | [25 empty] | VV | 0
|  | na dno výkopu pod ŠP polštář : | [25 empty] | VV | 0
|  | n.č.001 : 3,1416*5,65*5,65 |  | 100.2877 | [23 empty] | VV | 0
|  | AK : 6,6*8,0 |  | 52.8 | [23 empty] | VV | 0
22 | 242PC01 | Demontáž čerpací studny vč.odvozu a likvidace | kus | 1 |  | 0 |  | 0 |  | 0 | 21 | 0 | 0 | 0 | 0 | 0 |  | Vlastní | Indiv | 0 | 0 |  | Práce | Běžná |  |  |  | POL1_
|  | čerpací studna : 1 |  | 1 | [23 empty] | VV | 0
23 | 28611225.AR | Trubka plastová drenážní spoj: drážkový; potrubí: jednovrstvé; materiál: PVC; povrch: žebrovaný; ohebná; DN = 160; vsakovací plocha = 44,0 cm2/m | m | 50.47 |  | 0 |  | 0 |  | 0 | 21 | 0 | 0.0008 | 0.04 | 0 | 0 | SPCM | RTS 26/ I | RTS 25/ I | 0 | 0 |  | Specifikace | Běžná |  |  |  | POL3_1
|  | Odkaz na mn. položky pořadí 15 : 49,00000*1,03 |  | 50.47 | [23 empty] | VV | 5
24 | 59225705R | skruž betonová povrch hladký; kruhová; l = 500 mm; d = 800 mm; barva přírodní | kus | 3.3 |  | 0 |  | 0 |  | 0 | 21 | 0 | 0.27 | 0.89 | 0 | 0 | SPCM | RTS 26/ I | RTS 25/ I | 0 | 0 |  | Specifikace | Běžná |  |  |  | POL3_
|  | Odkaz na mn. položky pořadí 17 : 1,50000*2,2 |  | 3.3 | [23 empty] | VV | 5
25 | 69366058R | Geosyntetika typ: geotextilie; netkaná; materiál: PP; tl (2 kPa) = 5,5 mm; plošná hmotnost = 500 g/m2; Pevnost v tahu podélně = 15,0 kN/m; Pevnost v tahu příčně = 39,0 kN/m | m2 | 261.1075 |  | 0 |  | 0 |  | 0 | 21 | 0 | 0.0005 | 0.13 | 0 | 0 | SPCM | RTS 26/ I | RTS 25/ I | 0 | 0 |  | Specifikace | Běžná |  |  |  | POL3_1
|  | viz opláštění trativodů: : | [25 empty] | VV | 0
|  | Odkaz na mn. položky pořadí 16 : 102,90000*1,02 |  | 104.958 | [23 empty] | VV | 5
|  | viz zřízení vrstvy geotextilie : | [25 empty] | VV | 0
|  | Odkaz na mn. položky pořadí 21 : 153,08773*1,02 |  | 156.1495 | [23 empty] | VV | 5
Díl: | 22 | Piloty |  |  |  | 0 |  | 0 |  | 0 |  | 0 |  | 0 |  | 0 |  |  |  |  | 0 | [6 empty] | DIL
26 | 229PC01 | tahové mikropiloty s únosností v tahu 150 kN, mikropiloty mají délku 6 m, průměr vrtu 0,191 m, vyztužení Tr108/16, kořen po elé délce; D+M | kus | 4 |  | 0 |  | 0 |  | 0 | 21 | 0 | 0 | 0 | 0 | 0 |  | Vlastní | Indiv | 0 | 0 |  | Práce | Běžná |  |  |  | POL1_
|  | Kompletní dodávka a montáž | [25 empty] | POP
Díl: | 26 | Vrty |  |  |  | 0 |  | 0 |  | 0 |  | 0 |  | 4.59 |  | 0 |  |  |  |  | 149.19 | [6 empty] | DIL
27 | 242791111R00 | Zapuštění zárubnice z trub z plastů hloubka do 50 m, DN do 200 mm | m | 14 |  | 0 |  | 0 |  | 0 | 21 | 0 | 0 | 0 | 0 | 0 | 825-1 | RTS 26/ I | RTS 25/ I | 0.9 | 12.6 |  | Práce | Běžná |  |  |  | POL1_1
|  | nebo z tvrzené překlížky do studnového vrtu, | [25 empty] | SPI
|  | odvodnění hloubkové hydrovrty : | [25 empty] | VV | 0
|  | vnitř. výpažnice z PVC d160 : | [25 empty] | VV | 0
|  | 2x HV hl. 7,0 m : 2*7,0 |  | 14 | [23 empty] | VV | 0
28 | 247571113R00 | Obsyp a těsnění studny obsyp ze štěrkopísku tříděného frakce 0-63 mm | m3 | 1.4778 |  | 0 |  | 0 |  | 0 | 21 | 0 | 2.9141 | 4.31 | 0 | 0 | 825-1 | RTS 26/ I | RTS 25/ I | 2.62 | 3.87 |  | Práce | Běžná |  |  |  | POL1_0
|  | se zhutněním | [25 empty] | SPI
|  | Včetně dodání obsypových hmot. | [25 empty] | POP
|  | Začátek provozního součtu | [25 empty] | VV
|  | odvodnění hloubkové hydrovrty : | [25 empty] | VV | 2
|  | obsyp vnitř. výpažnice : 3,1416*(0,2*0,2-0,08*0,08)*1 |  | 0.10556 | [23 empty] | VV | 2
|  | Konec provozního součtu | [25 empty] | VV
|  | Odkaz na mn. položky pořadí 27 : 14,00000*0,10556 |  | 1.4778 | [23 empty] | VV | 5
29 | 249901314R00 | Děrování zárubnic děrování ocelových zárubnic, průměr 194 mm, vrtáním, plocha otvorů od 15 do 20 % | m | 14 |  | 0 |  | 0 |  | 0 | 21 | 0 | 0 | 0 | 0 | 0 | 825-1 | RTS 26/ I | RTS 25/ I | 7.61 | 106.54 |  | Práce | Běžná |  |  |  | POL1_
|  | osinkocementových vrtáním a ocelových vrtáním nebo vypalováním, vypalováním pro zárubnice | [25 empty] | SPI
|  | odvodnění hloubkové hydrovrty : | [25 empty] | VV | 0
|  | perforace vnitř. výpažnice z PVC d160 : | [25 empty] | VV | 0
|  | Odkaz na mn. položky pořadí 27 : 14,00000 |  | 14 | [23 empty] | VV | 5
30 | 264041210R00 | Odpažení vrtů pro piloty průměr přes 380 do 450 mm | m | 14 |  | 0 |  | 0 |  | 0 | 21 | 0 | 0 | 0 | 0 | 0 | 800-2 | RTS 26/ I | RTS 25/ I | 0.53 | 7.42 |  | Práce | Běžná |  |  |  | POL1_1
|  | pažených manipulační pažnicí, | [25 empty] | SPI
|  | Odkaz na mn. položky pořadí 27 : 14,00000 |  | 14 | [23 empty] | VV | 5
31 | 264221212R00 | Vrty pro piloty zapažené, svislé průměr přes 380 do 450 mm, hloubka od 0 do 10 m, hornina třídy 2 | m | 14 |  | 0 |  | 0 |  | 0 | 21 | 0 | 0.01742 | 0.24 | 0 | 0 | 800-2 | RTS 26/ I | RTS 25/ I | 1.34 | 18.76 |  | Práce | Běžná |  |  |  | POL1_1
|  | odvodnění hloubkové hydrovrty : | [25 empty] | VV | 0
|  | vnější výpažnice DN400 : | [25 empty] | VV | 0
|  | Odkaz na mn. položky pořadí 27 : 14,00000 |  | 14 | [23 empty] | VV | 5
32 | 286118996R | Trubka plastová materiál: PVC; de = 160,0 mm; tl. stěny = 3,6 mm | m | 14.7 |  | 0 |  | 0 |  | 0 | 21 | 0 | 0.00278 | 0.04 | 0 | 0 | SPCM | RTS 26/ I | RTS 25/ I | 0 | 0 |  | Specifikace | Běžná |  |  |  | POL3_
|  | Začátek provozního součtu | [25 empty] | VV
|  | odvodnění hloubkové hydrovrty : | [25 empty] | VV | 2
|  | vnitř. výpažnice z PVC d160 : | [25 empty] | VV | 2
|  | Konec provozního součtu | [25 empty] | VV
|  | Odkaz na mn. položky pořadí 27 : 14,00000*1,05 |  | 14.7 | [23 empty] | VV | 5
Díl: | 38 | Kompletní konstrukce |  |  |  | 0 |  | 0 |  | 0 |  | 0 |  | 308.29 |  | 0 |  |  |  |  | 1508.64 | [6 empty] | DIL
33 | 380311531R00 | Kompletní konstrukce z betonu prostého třídy C 12/15, tloušťky konstrukce přes 80 do 150 mm | m3 | 10.0203 |  | 0 |  | 0 |  | 0 | 21 | 0 | 2.6126 | 26.18 | 0 | 0 | 801-5 | RTS 26/ I | RTS 25/ I | 3.07 | 30.76 |  | Práce | Běžná |  |  |  | POL1_
|  | čistíren odpadních vod (mimo budovy), nádrží, vodojemů, žlabů nebo kanálů, včetně pomocného pracovního lešení o výšce podlahy do 1900 mm a pro zatížení do 1,5 kPa, | [25 empty] | SPI |  | čistíren odpadních vod (mimo budovy), nádrží, vodojemů, žlabů nebo kanálů, včetně pomocného pracovního lešení o výšce podlahy do 1900 mm a pro zatížení do 1,5 kPa,
|  | viz přílohy D.1.. : | [25 empty] | VV | 0
|  | podkladní beton : | [25 empty] | VV | 0
|  | n.č.001 : 3,1416*4,7*4,7*0,1 |  | 6.9398 | [23 empty] | VV | 0
|  | AK : 5,05*6,1*0,1 |  | 3.0805 | [23 empty] | VV | 0
34 | 380316141RU1 | Kompletní konstrukce z betonu prostého vodostavebního třídy C 30/37, vliv prostředí XC4, tloušťky konstrukce přes 80 do 150 mm | m3 | 5.0266 |  | 0 |  | 0 |  | 0 | 21 | 0 | 2.6127 | 13.13 | 0 | 0 | 801-5 | RTS 26/ I | RTS 25/ I | 5.749 | 28.9 |  | Práce | Běžná |  |  |  | POL1_
|  | čistíren odpadních vod (mimo budovy), nádrží, vodojemů, žlabů nebo kanálů, včetně pomocného pracovního lešení o výšce podlahy do 1900 mm a pro zatížení do 1,5 kPa, | [25 empty] | SPI |  | čistíren odpadních vod (mimo budovy), nádrží, vodojemů, žlabů nebo kanálů, včetně pomocného pracovního lešení o výšce podlahy do 1900 mm a pro zatížení do 1,5 kPa,
|  | výplňový, spádový beton vč. penetrace - adhezního můstku | [25 empty] | POP
|  | viz přílohy D.1.1.., skladba S01 : | [25 empty] | VV | 0
|  | spád. mazanina C30/37 - XC4, XA1 : 3,1416*4,0*4,0*0,1 |  | 5.0266 | [23 empty] | VV | 0
35 | 380326142T02 | Kompletní konstrukce ze ŽB třídy C 30/37, tloušťky konstrukce přes 150 do 300 mm, vliv prostředí XC4, XA1 | m3 | 59.1267 |  | 0 |  | 0 |  | 0 | 21 | 0 | 2.5914 | 153.22 | 0 | 0 |  | Vlastní | v2025 | 4.19 | 247.74 |  | Práce | Běžná |  |  |  | POL1_
|  | vč. pomocného lešení | [25 empty] | POP
|  | viz přílohy D.1.9 : | [25 empty] | VV | 0
|  | n.č.001 - stěny : 3,1416*8,3*0,3*4,25 |  | 33.246 | [23 empty] | VV | 0
|  | AK - stěny : (4,25*2+4,8*2)*0,25*4,4 |  | 19.91 | [23 empty] | VV | 0
|  | 1/O : -0,9*0,3*1,5*2 |  | -0.81 | [23 empty] | VV | 0
|  | 1/D : -1,1*0,3*2,1 |  | -0.693 | [23 empty] | VV | 0
|  | AK - strop : 4,25*5,3*0,25 |  | 5.6312 | [23 empty] | VV | 0
|  | AK - atika : (4,25*2+4,8)*0,25*0,5 |  | 1.6625 | [23 empty] | VV | 0
|  | AK - římsa : 4,8*0,25*0,15 |  | 0.18 | [23 empty] | VV | 0
36 | 380326143T02 | Kompletní konstrukce ze ŽB třídy C 30/37, tloušťky konstrukce přes 300 mm, vliv prostředí XC4, XA1 | m3 | 31.5428 |  | 0 |  | 0 |  | 0 | 21 | 0 | 2.5772 | 81.29 | 0 | 0 |  | Vlastní | v2025 | 2.455 | 77.44 |  | Práce | Běžná |  |  |  | POL1_
|  | vč. pomocného lešení | [25 empty] | POP
|  | viz přílohy D.1.9 : | [25 empty] | VV | 0
|  | n.č.001 - dno : 3,1416*4,5*4,5*0,35 |  | 22.2661 | [23 empty] | VV | 0
|  | AK - dno : 4,65*5,7*0,35 |  | 9.2767 | [23 empty] | VV | 0
37 | 380356211R00 | Bednění kompletních konstrukcí omítaných z betonu prostého nebo železového obyčejného i vodostavebního, ploch rovinných, zřízení | m2 | 210.645 |  | 0 |  | 0 |  | 0 | 21 | 0 | 0.0603 | 12.7 | 0 | 0 | 801-5 | RTS 26/ I | RTS 25/ I | 1.05 | 221.18 |  | Práce | Běžná |  |  |  | POL1_
|  | čistíren odpadních vod (mimo budovy), nádrží, vodojemů, žlabů nebo kanálů | [25 empty] | SPI
|  | viz přílohy D.1. : | [25 empty] | VV | 0
|  | AK - dno : (4,65*2+5,7*2)*0,35 |  | 7.245 | [23 empty] | VV | 0
|  | AK - stěny : (4,25*2+4,8*2)*2*4,4 |  | 159.28 | [23 empty] | VV | 0
|  | 1/O : (0,9*2+1,5*2)*0,3*2 |  | 2.88 | [23 empty] | VV | 0
|  | 1/D : (1,1*2+2,1*2)*0,3 |  | 1.92 | [23 empty] | VV | 0
|  | AK - strop : (4,25*2+5,3*2)*0,25 |  | 4.775 | [23 empty] | VV | 0
|  | AK - strop : 3,75*4,8 |  | 18 | [23 empty] | VV | 0
|  | AK - atika : (4,25*2+4,8+0,25)*2*0,5 |  | 13.55 | [23 empty] | VV | 0
|  | AK - římsa : (4,8+0,25*2)*0,15 |  | 0.795 | [23 empty] | VV | 0
|  | AK - římsa : 4,8*0,25 |  | 1.2 | [23 empty] | VV | 0
|  | spádové betony : 1,0 |  | 1 | [23 empty] | VV | 0
38 | 380356212R00 | Bednění kompletních konstrukcí omítaných z betonu prostého nebo železového obyčejného i vodostavebního, ploch rovinných, odbednění | m2 | 210.645 |  | 0 |  | 0 |  | 0 | 21 | 0 | 0 | 0 | 0 | 0 | 801-5 | RTS 26/ I | RTS 25/ I | 0.4 | 84.26 |  | Práce | Běžná |  |  |  | POL1_
|  | čistíren odpadních vod (mimo budovy), nádrží, vodojemů, žlabů nebo kanálů | [25 empty] | SPI
|  | Odkaz na mn. položky pořadí 37 : 210,64500 |  | 210.645 | [23 empty] | VV | 5
39 | 380356221R00 | Bednění kompletních konstrukcí omítaných z betonu prostého nebo železového obyčejného i vodostavebního, ploch zaoblených, zřízení | m2 | 124.7215 |  | 0 |  | 0 |  | 0 | 21 | 0 | 0.0393 | 4.9 | 0 | 0 | 801-5 | RTS 26/ I | RTS 25/ I | 1.98 | 246.95 |  | Práce | Běžná |  |  |  | POL1_
|  | čistíren odpadních vod (mimo budovy), nádrží, vodojemů, žlabů nebo kanálů | [25 empty] | SPI
|  | n.č.001 - dno : 3,1416*9,0*0,35 |  | 9.896 | [23 empty] | VV | 0
|  | n.č.001 - stěny vně : 3,1416*8,6*4,25 |  | 114.8255 | [23 empty] | VV | 0
40 | 380356222R00 | Bednění kompletních konstrukcí omítaných z betonu prostého nebo železového obyčejného i vodostavebního, ploch zaoblených, odbednění | m2 | 124.7215 |  | 0 |  | 0 |  | 0 | 21 | 0 | 0 | 0 | 0 | 0 | 801-5 | RTS 26/ I | RTS 25/ I | 0.466 | 58.12 |  | Práce | Běžná |  |  |  | POL1_
|  | čistíren odpadních vod (mimo budovy), nádrží, vodojemů, žlabů nebo kanálů | [25 empty] | SPI
|  | Odkaz na mn. položky pořadí 39 : 124,72152 |  | 124.7215 | [23 empty] | VV | 5
41 | 380356242T00 | Bednění kompletních konstrukcí neomítaných z betonu prostého nebo železového obyčejného vodostavebního, ploch zaoblených, odbednění | m2 | 106.8144 |  | 0 |  | 0 |  | 0 | 21 | 0 | 0 | 0 | 0 | 0 | 801-5 | Vlastní | v2025 | 0.65 | 69.43 |  | Práce | Běžná |  |  |  | POL1_
|  | čistíren odpadních vod (mimo budovy), nádrží, vodojemů, žlabů nebo kanálů | [25 empty] | SPI
|  | Odkaz na mn. položky pořadí 42 : 106,81440 |  | 106.8144 | [23 empty] | VV | 5
42 | 380356241T06 | Bednění kompl.konstr.neomít.BV pl.zaoblených,zříz., v kvalitě pohledového betonu PB2-C1-H1-S1-U1-Z0-B1-T1 | m2 | 106.8144 |  | 0 |  | 0 |  | 0 | 21 | 0 | 0.04435 | 4.74 | 0 | 0 |  | Vlastní | v2025 | 1.72 | 183.72 |  | Práce | Běžná |  |  |  | POL1_
|  | n.č.001 - stěny vni : 3,1416*8,0*4,25 |  | 106.8144 | [23 empty] | VV | 0
43 | 380361007R00 | Výztuž kompletních konstrukcí z oceli z oceli B500B | t | 11.787 |  | 0 |  | 0 |  | 0 | 21 | 0 | 1.0293 | 12.13 | 0 | 0 | 801-5 | RTS 26/ I | RTS 25/ I | 22.07 | 260.14 |  | Práce | Běžná |  |  |  | POL1_
|  | čistíren odpadních vod (mimo budovy), nádrží, vodojemů, žlabů nebo kanálů, včetně pomocného pracovního lešení o výšce podlahy do 1900 mm a pro zatížení do 1,5 kPa | [25 empty] | SPI |  | čistíren odpadních vod (mimo budovy), nádrží, vodojemů, žlabů nebo kanálů, včetně pomocného pracovního lešení o výšce podlahy do 1900 mm a pro zatížení do 1,5 kPa
|  | viz statika - z oceli B 500 B : | [25 empty] | VV | 0
|  | Odkaz na mn. položky pořadí 35 : 59,12677*0,13 |  | 7.6865 | [23 empty] | VV | 5
|  | Odkaz na mn. položky pořadí 36 : 31,54285*0,13 |  | 4.1006 | [23 empty] | VV | 5
Díl: | 61 | Úpravy povrchů vnitřní |  |  |  | 0 |  | 0 |  | 0 |  | 0 |  | 3.88 |  | 0 |  |  |  |  | 72.6 | [6 empty] | DIL
44 | 611474410RT4 | Omítka vnitřní stropů ze suché směsi tenkovrstvá, vápenná, , na monolitický podklad | m2 | 18 |  | 0 |  | 0 |  | 0 | 21 | 0 | 0.00833 | 0.15 | 0 | 0 | 801-1 | RTS 26/ I | RTS 25/ I | 0.4 | 7.2 |  | Práce | Běžná |  |  |  | POL1_
|  | kompletní souvrství | [25 empty] | SPI
|  | včetně pomocného lešení | [25 empty] | POP
|  | viz příloha D.1.7. skladba kcí S03 : | [25 empty] | VV | 0
|  | m.č.002 : 3,75*4,8 |  | 18 | [23 empty] | VV | 0
45 | 612421637R00 | Omítky vnitřní stěn vápenné nebo vápenocementové v podlaží i ve schodišti štukové | m2 | 73.24 |  | 0 |  | 0 |  | 0 | 21 | 0 | 0.04766 | 3.49 | 0 | 0 | 801-1 | RTS 26/ I | RTS 25/ I | 0.84 | 61.52 |  | Práce | Běžná |  |  |  | POL1_
|  | viz přílohy D.1... : | [25 empty] | VV | 0
|  | m.č.002 : (3,75*2+4,8*2)*4,4 |  | 75.24 | [23 empty] | VV | 0
|  | odpočet omítka na pletivu : | [25 empty] | VV | 0
|  | Odkaz na mn. položky pořadí 46 : 4,00000*-0,5 |  | -2 | [23 empty] | VV | 5
46 | 612421739R00 | Omítky vnitřní stěn vápenné nebo vápenocementové v podlaží i ve schodišti na pletivu štukové | m2 | 4 |  | 0 |  | 0 |  | 0 | 21 | 0 | 0.06002 | 0.24 | 0 | 0 | 801-1 | RTS 26/ I | RTS 25/ I | 0.97 | 3.88 |  | Práce | Běžná |  |  |  | POL1_
|  | viz přílohy D.1. : | [25 empty] | VV | 0
|  | nadpraží : | [25 empty] | VV | 0
|  | 1/D : 1,5*1,0 |  | 1.5 | [23 empty] | VV | 0
|  | 1/O : 1,25*1,0*2 |  | 2.5 | [23 empty] | VV | 0
Díl: | 62 | Úpravy povrchů vnější |  |  |  | 0 |  | 0 |  | 0 |  | 0 |  | 1.55 |  | 0 |  |  |  |  | 152.31 | [6 empty] | DIL
47 | 622311520RV1 | Zateplení soklu extrudovaným polystyrénem, tloušťky 60 mm, zakončené stěrkou s výztužnou tkaninou | m2 | 16.4368 |  | 0 |  | 0 |  | 0 | 21 | 0 | 0.00968 | 0.16 | 0 | 0 | 801-1 | RTS 26/ I | RTS 25/ I | 0.86 | 14.14 |  | Práce | Běžná |  |  |  | POL1_
|  | nanesení lepicího tmelu na izolační desky, nalepení desek, zajištění talířovými hmoždinkami (6 ks/m2), přebroušení desek, natažení stěrky, vtlačení výztužné tkaniny, přehlazení stěrky. Další vrstvy podle popisu položky. Včetně rohových lišt na hranách budov. | [25 empty] | SPI |  | nanesení lepicího tmelu na izolační desky, nalepení desek, zajištění talířovými hmoždinkami (6 ks/m2), přebroušení desek, natažení stěrky, vtlačení výztužné tkaniny, přehlazení stěrky. Další vrstvy podle popisu položky. Včetně rohových lišt na hranách budov.
|  | Součinitel tepelné vodivosti izolantu je 0,035 W/mK. | [25 empty] | POP
|  | n.č.001 - fasáda - sokl : 3,1416*8,72*0,6 |  | 16.4368 | [23 empty] | VV | 0
48 | 622311522RV1 | Zateplení soklu extrudovaným polystyrénem, tloušťky 100 mm, zakončené stěrkou s výztužnou tkaninou | m2 | 11.94 |  | 0 |  | 0 |  | 0 | 21 | 0 | 0.01111 | 0.13 | 0 | 0 | 801-1 | RTS 26/ I | RTS 25/ I | 0.86 | 10.27 |  | Práce | Běžná |  |  |  | POL1_
|  | nanesení lepicího tmelu na izolační desky, nalepení desek, zajištění talířovými hmoždinkami (6 ks/m2), přebroušení desek, natažení stěrky, vtlačení výztužné tkaniny, přehlazení stěrky. Další vrstvy podle popisu položky. Včetně rohových lišt na hranách budov. | [25 empty] | SPI |  | nanesení lepicího tmelu na izolační desky, nalepení desek, zajištění talířovými hmoždinkami (6 ks/m2), přebroušení desek, natažení stěrky, vtlačení výztužné tkaniny, přehlazení stěrky. Další vrstvy podle popisu položky. Včetně rohových lišt na hranách budov.
|  | Součinitel tepelné vodivosti izolantu je 0,036 W/mK. | [25 empty] | POP
|  | AK - fasáda - sokl : (4,45*2+5,5*2)*0,6 |  | 11.94 | [23 empty] | VV | 0
49 | 622311130RT3 | Zateplení fasády , expandovaným polystyrénem, tloušťky 60 mm, kontaktní nátěr a silikonová omítka, škrábaná, zrnitost 2 mm | m2 | 47.9408 |  | 0 |  | 0 |  | 0 | 21 | 0 | 0.012 | 0.58 | 0 | 0 | 801-1 | RTS 26/ I | RTS 25/ I | 1.2558 | 60.2 |  | Práce | Běžná |  |  |  | POL1_
|  | nanesení lepicího tmelu na izolační desky, nalepení desek, zajištění talířovými hmoždinkami (6 ks/m2), přebroušení desek EPS, nebo kašírování u minerálních desek, natažení stěrky, vtlačení výztužné tkaniny, přehlazení stěrky. Další vrstvy podle popisu položky. Včetně rohových lišt na hranách budov. | [25 empty] | SPI |  | nanesení lepicího tmelu na izolační desky, nalepení desek, zajištění talířovými hmoždinkami (6 ks/m2), přebroušení desek EPS, nebo kašírování u minerálních desek, natažení stěrky, vtlačení výztužné tkaniny, přehlazení stěrky. Další vrstvy podle popisu položky. Včetně rohových lišt na hranách budov.
|  | Součinitel tepelné vodivosti izolantu je 0,039 W/mK. | [25 empty] | POP
|  | n.č.001 - fasáda : 3,1416*8,72*1,75 |  | 47.9408 | [23 empty] | VV | 0
50 | 622311132RT3 | Zateplení fasády , expandovaným polystyrénem, tloušťky 100 mm, kontaktní nátěr a silikonová omítka, škrábaná, zrnitost 2 mm | m2 | 53.73 |  | 0 |  | 0 |  | 0 | 21 | 0 | 0.01272 | 0.68 | 0 | 0 | 801-1 | RTS 26/ I | RTS 25/ I | 1.26 | 67.7 |  | Práce | Běžná |  |  |  | POL1_
|  | nanesení lepicího tmelu na izolační desky, nalepení desek, zajištění talířovými hmoždinkami (6 ks/m2), přebroušení desek EPS, nebo kašírování u minerálních desek, natažení stěrky, vtlačení výztužné tkaniny, přehlazení stěrky. Další vrstvy podle popisu položky. Včetně rohových lišt na hranách budov. | [25 empty] | SPI |  | nanesení lepicího tmelu na izolační desky, nalepení desek, zajištění talířovými hmoždinkami (6 ks/m2), přebroušení desek EPS, nebo kašírování u minerálních desek, natažení stěrky, vtlačení výztužné tkaniny, přehlazení stěrky. Další vrstvy podle popisu položky. Včetně rohových lišt na hranách budov.
|  | Součinitel tepelné vodivosti izolantu je 0,039 W/mK. | [25 empty] | POP
|  | AK - fasáda : (4,45*2+5,5*2)*2,7 |  | 53.73 | [23 empty] | VV | 0
Díl: | 63 | Podlahy a podlahové konstrukce |  |  |  | 0 |  | 0 |  | 0 |  | 0 |  | 8.54 |  | 0 |  |  |  |  | 13.11 | [6 empty] | DIL
51 | 631315621R00 | Mazanina z betonu prostého tl. přes 120 do 240 mm třídy C 20/25, | m3 | 2.3758 |  | 0 |  | 0 |  | 0 | 21 | 0 | 2.525 | 6 | 0 | 0 | 801-1 | RTS 26/ I | RTS 25/ I | 2.32 | 5.51 |  | Práce | Běžná |  |  |  | POL1_
|  | (z kameniva) hlazená dřevěným hladítkem | [25 empty] | SPI
|  | Včetně vytvoření dilatačních spár, bez zaplnění. | [25 empty] | POP
|  | viz příloha D.1.. skladba kcí S02 : | [25 empty] | VV | 0
|  | m.č.002 : (3,75*4,8+1,1*0,25)*0,13 |  | 2.3758 | [23 empty] | VV | 0
52 | 631319175R00 | Příplatek za stržení povrchu tloušťka mazaniny od 120 mm do 240 mm | m3 | 2.3758 |  | 0 |  | 0 |  | 0 | 21 | 0 | 0 | 0 | 0 | 0 | 801-1 | RTS 26/ I | RTS 25/ I | 0.21 | 0.5 |  | Práce | Běžná |  |  |  | POL1_
|  | spodní vrstvy mazaniny latí před vložením výztuže nebo pletiva pro tloušťku obou vrstev mazaniny | [25 empty] | SPI
|  | Odkaz na mn. položky pořadí 51 : 2,37575 |  | 2.3758 | [23 empty] | VV | 5
53 | 631361921RT3 | Výztuž mazanin z betonů a z lehkých betonů ze svařovaných sítí průměr drátu 5 mm, velikost oka 150/150 mm | t | 0.04603 |  | 0 |  | 0 |  | 0 | 21 | 0 | 1.08 | 0.05 | 0 | 0 | 801-1 | RTS 26/ I | RTS 25/ I | 15.23 | 0.7 |  | Práce | Běžná |  |  |  | POL1_
|  | včetně distančních prvků | [25 empty] | SPI
|  | síť 5x150x150 mm, překrytí 20% : 18,275*1,2*2,099*0,001 |  | 0.04603 | [23 empty] | VV | 0
|  | Začátek provozního součtu | [25 empty] | VV
|  | m.č.002 : 3,75*4,8+1,1*0,25 |  | 18.275 | [23 empty] | VV | 2
|  | Mezisoučet |  | 18.275 | [23 empty] | VV | 3
|  | Konec provozního součtu | [25 empty] | VV
54 | 631571001R00 | Násyp z kameniva z kameniva těženého 0-4 pro zpevnění podkladu | m3 | 0.6 |  | 0 |  | 0 |  | 0 | 21 | 0 | 1.837 | 1.1 | 0 | 0 | 801-1 | RTS 26/ I | RTS 25/ I | 1.84 | 1.1 |  | Práce | Běžná |  |  |  | POL1_
|  | pod mazaniny a dlažby, popř. na plochých střechách, vodorovný nebo ve spádu, s udusáním a urovnáním povrchu, | [25 empty] | SPI |  | pod mazaniny a dlažby, popř. na plochých střechách, vodorovný nebo ve spádu, s udusáním a urovnáním povrchu,
|  | okap. chodník : | [25 empty] | VV | 0
|  | Odkaz na mn. položky pořadí 56 : 6,00000*0,1 |  | 0.6 | [23 empty] | VV | 5
55 | 632411904R00 | Potěr ze suchých směsí nátěr savých podkladů penetrační, | m2 | 18.275 |  | 0 |  | 0 |  | 0 | 21 | 0 | 0.00026 | 0 | 0 | 0 | 801-1 | RTS 26/ I | RTS 25/ I | 0.09 | 1.64 |  | Práce | Běžná |  |  |  | POL1_
|  | s rozprostřením a uhlazením | [25 empty] | SPI
|  | penetrace - adhezní můstek: : | [25 empty] | VV | 0
|  | viz příloha D.1.. skladba kcí S02 : | [25 empty] | VV | 0
|  | m.č.002 : 3,75*4,8+1,1*0,25 |  | 18.275 | [23 empty] | VV | 0
56 | 632921911R00 | Dlažba vnitřní nebo vnější při objektu z dlaždic betonových betonových kladených do písku se zalitím spár na celou výšku cementovou maltou pro spárování o tloušťce dlaždic 40 mm | m2 | 6 |  | 0 |  | 0 |  | 0 | 21 | 0 | 0.23237 | 1.39 | 0 | 0 | 801-1 | RTS 26/ I | RTS 25/ I | 0.61 | 3.66 |  | Práce | Běžná |  |  |  | POL1_
|  | vodorovná nebo ve spádu do 15° od vodorovné roviny | [25 empty] | SPI
|  | Včetně dodávky dlaždic. | [25 empty] | POP
|  | viz příloha D.1... : | [25 empty] | VV | 0
|  | okap. chodník : 20,0*0,3 |  | 6 | [23 empty] | VV | 0
Díl: | 93 | Dokončovací práce inženýrských staveb |  |  |  | 0 |  | 0 |  | 0 |  | 0 |  | 2.49 |  | 0 |  |  |  |  | 24.09 | [6 empty] | DIL
57 | 916561111RT7 | Osazení záhonového obrubníku betonového včetně dodávky obrubníků 1000/50/200 mm, do lože z betonu prostého C 12/15, s boční opěrou z betonu prostého | m | 20 |  | 0 |  | 0 |  | 0 | 21 | 0 | 0.12472 | 2.49 | 0 | 0 | 822-1 | RTS 26/ I | RTS 25/ I | 0.14 | 2.8 |  | Práce | Běžná |  |  |  | POL1_
|  | se zřízením lože z betonu prostého C 12/15 tl. 80-100 mm | [25 empty] | SPI
|  | okap. chodník : 20,0 |  | 20 | [23 empty] | VV | 0
58 | 933901111R00 | Zkoušky objektů a vymývání provedení zkoušky vodotěsnosti betonové nádrže jakéhokoliv druhu a tvaru, o obsahu do 1000 m3 | m3 | 193.5226 |  | 0 |  | 0 |  | 0 | 21 | 0 | 0 | 0 | 0 | 0 | 801-5 | RTS 26/ I | RTS 25/ I | 0.11 | 21.29 |  | Práce | Běžná |  |  |  | POL1_1
|  | - | [25 empty] | SPI
|  | Včetně napuštění a vypuštění vody z nádrže po skončení zkoušky. | [25 empty] | POP
|  | viz příloha D.1... : | [25 empty] | VV | 0
|  | n.č.001 : 3,1416*4,0*4,0*3,85 |  | 193.5226 | [23 empty] | VV | 0
59 | 93PC-PaDS01 | Těsnění pracovních a dilatačních spár, D+M | Soubor | 1 |  | 0 |  | 0 |  | 0 | 21 | 0 | 0.003 | 0 | 0 | 0 |  | Vlastní | Indiv | 0 | 0 |  | Práce | Běžná |  |  |  | POL1_
|  | viz statika, přílohy D.1.120 : 1 |  | 1 | [23 empty] | VV | 0
60 | 08211320R | vodné pro vodu pitnou | m3 | 199.3282 |  | 0 |  | 0 |  | 0 | 21 | 0 | 0 | 0 | 0 | 0 | SPCM | RTS 26/ I | RTS 25/ I | 0 | 0 |  | Specifikace | Běžná |  |  |  | POL3_1
|  | Odkaz na mn. položky pořadí 58 : 193,52256*1,03 |  | 199.3282 | [23 empty] | VV | 5
Díl: | 94 | Lešení a stavební výtahy |  |  |  | 0 |  | 0 |  | 0 |  | 0 |  | 0.78 |  | 0 |  |  |  |  | 0.26 | [6 empty] | DIL
61 | 941955PC01 | Lešení lehké pracovní pomocné Lešení lehké pomocné | Soubor | 1 |  | 0 |  | 0 |  | 0 | 21 | 0 | 0.00635 | 0.01 | 0 | 0 | 800-3 | Vlastní | Indiv | 0.26 | 0.26 |  | Práce | Běžná |  |  |  | POL1_
62 | 941940031RAB | Lešení lehké fasádní šířky do 1 m, výšky do 10 m, montáž, demontáž, doprava do 10 km, pronájem na 2 měsíce | m2 | 41.85 |  | 0 |  | 0 |  | 0 | 21 | 0 | 0.01838 | 0.77 | 0 | 0 | AP-HSV | RTS 26/ I | RTS 25/ I | 0 | 0 |  | Agregovaná položka | Běžná |  |  |  | POL2_
|  | montáž, demontáž a pronájem lešení včetně přesunu hmot na staveništi a dopravy (odvozu i dovozu) na stavbu tam i zpět. | [25 empty] | SPI |  | montáž, demontáž a pronájem lešení včetně přesunu hmot na staveništi a dopravy (odvozu i dovozu) na stavbu tam i zpět.
|  | viz příloha D.1..., fasáda : | [25 empty] | VV | 0
|  | AK : (6,45*2+7,5*2)*(3,3-1,8) |  | 41.85 | [23 empty] | VV | 0
Díl: | 95 | Dokončovací konstrukce na pozemních stavbách |  |  |  | 0 |  | 0 |  | 0 |  | 0 |  | 0.01 |  | 0 |  |  |  |  | 22.64 | [6 empty] | DIL
63 | 952901221R00 | Vyčištění budov a ostatních objektů průmyslových budov a objektů výrobních, skladovacích, garáží, dílen nebo hal apod. s nespalnou podlahou - zametení podlahy, umytí dlažeb nebo keramických podlah v přilehlých místnostech, chodbách a schodištích, umytí obkladů, schodů,vyčištění a umytí oken a dveří s rámy a zárubněmi, umytí a vyčištění jiných zasklených a natíraných ploch a zařizovacích předmětů před předáním do užívání jakékoliv výšky podlaží | m2 | 24.475 |  | 0 |  | 0 |  | 0 | 21 | 0 | 4e-05 | 0 | 0 | 0 | 801-1 | RTS 26/ I | RTS 25/ I | 0.26 | 6.36 |  | Práce | Běžná |  |  |  | POL1_
|  | viz přílohy D.1.. : | [25 empty] | VV | 0
|  | AK : 4,45*5,5 |  | 24.475 | [23 empty] | VV | 0
64 | 952903112R00 | Vyčištění objektů při světlé výšce prostoru do 3,5 m čistíren odpadních vod, nádrží, žlabů nebo kanálů | m2 | 63.6174 |  | 0 |  | 0 |  | 0 | 21 | 0 | 1e-05 | 0 | 0 | 0 | 801-5 | RTS 26/ I | RTS 25/ I | 0.17 | 10.81 |  | Práce | Běžná |  |  |  | POL1_1
|  | při světlé výšce prostoru do 3,5 m čistíren odpadních vod, nádrží, vodojemů, žlabů nebo kanálů | [25 empty] | SPI
|  | viz příloha D.1.. : | [25 empty] | VV | 0
|  | n.č.001 : 3,1416*4,5*4,5 |  | 63.6174 | [23 empty] | VV | 0
65 | 952903119R00 | Vyčištění objektů příplatek k ceně za vyčištění prostorů jakékoliv výšky přes 3,5 m | m2 | 63.6174 |  | 0 |  | 0 |  | 0 | 21 | 0 | 0.0002 | 0.01 | 0 | 0 | 801-5 | RTS 26/ I | RTS 25/ I | 0.086 | 5.47 |  | Práce | Běžná |  |  |  | POL1_1
|  | při světlé výšce prostoru do 3,5 m čistíren odpadních vod, nádrží, vodojemů, žlabů nebo kanálů | [25 empty] | SPI
|  | Odkaz na mn. položky pořadí 64 : 63,61740 |  | 63.6174 | [23 empty] | VV | 5
Díl: | 961 | Prostupy |  |  |  | 0 |  | 0 |  | 0 |  | 0 |  | 0 |  | 0 |  |  |  |  | 0 | [6 empty] | DIL
66 | 970PC00 | Prostupy, Vč. utěsnění; vč. ochranného nátěru výztuže. | kpl | 1 |  | 0 |  | 0 |  | 0 | 21 | 0 | 0 | 0 | 0 | 0 |  | Vlastní | Indiv | 0 | 0 |  | Práce | Běžná |  |  |  | POL1_
|  | viz přílohy Technická zpráva, Výkaz prostupů a výkresová dokumentace. Těsnit viz poznámka, vč. přesunu hmot a likvidace suti | [25 empty] | POP |  | viz přílohy Technická zpráva, Výkaz prostupů a výkresová dokumentace. Těsnit viz poznámka, vč. přesunu hmot a likvidace suti
Díl: | 99 | Staveništní přesun hmot |  |  |  | 0 |  | 0 |  | 0 |  | 0 |  | 0 |  | 0 |  |  |  |  | 282.19 | [6 empty] | DIL
67 | 998142251R00 | Přesun hmot pro nádrže a jímky pro nádrže a jímky pozemních čistíren vod (814 1 JKSO), nádrže pozemní mimo nádrží a jímek čistíren odpadních vod (814 2 JKSO), zásobníky a jámy pozemní mimo zemědělství (814 3 JKSO) se svislou nosnou konstrukcí monolitickou betonovou tyčovou nebo plošnou (KMCH 2 a 3 - JKSO šesté místo) vodorovně 50 m výšky do 25 mm | t | 671.8723 |  | 0 |  | 0 |  | 0 | 21 | 0 | 0 | 0 | 0 | 0 | 801-5 | RTS 26/ I | RTS 25/ I | 0.42 | 282.19 |  | Přesun hmot | Běžná |  |  |  | POL7_
|  | na novostavbách a změnách objektů | [25 empty] | SPI
|  | Hmotnosti z položek s pořadovými čísly: : | [25 empty] | VV | 0
|  | 14,16,17,18,19,20,21,23,24,25,28,31,32,33,34,35,36,37,39,42,43,44,45,46,47,48,49,50,51,53,54,55,56, : | [25 empty] | VV | 0
|  | 57,59,61,63,64,65, : | [25 empty] | VV | 0
|  | Součet: : 671,87232 |  | 671.8723 | [23 empty] | VV | 0
Díl: | 711 | Izolace proti vodě |  |  |  | 0 |  | 0 |  | 0 |  | 0 |  | 0.39 |  | 0 |  |  |  |  | 31.56 | [6 empty] | DIL
68 | 711111001RZ2 | Provedení izolace proti zemní vlhkosti natěradly za studena na ploše vodorovné nátěrem penetračním, 1 x nátěr, včetně dodávky penetračního laku ALP-M | m2 | 30.125 |  | 0 |  | 0 |  | 0 | 21 | 0 | 0.00033 | 0.01 | 0 | 0 | 800-711 | RTS 26/ I | RTS 25/ I | 0.03 | 0.9 |  | Práce | Běžná |  |  |  | POL1_
|  | Penetrace pod pásy z modifikovaného asfaltu. | [25 empty] | POP
|  | Odkaz na mn. položky pořadí 70 : 30,12500 |  | 30.125 | [23 empty] | VV | 5
69 | 711131101RZ2 | Provedení izolace proti zemní vlhkosti pásy na sucho vodorovná, 2 vrstvy, včetně dodávky izolačního pásu s hadrovou vložkou | m2 | 100.2029 |  | 0 |  | 0 |  | 0 | 21 | 0 | 0.0014 | 0.14 | 0 | 0 | 800-711 | RTS 26/ I | RTS 25/ I | 0.042 | 4.21 |  | Práce | Běžná |  |  |  | POL1_
|  | viz přílohy D.1.. : | [25 empty] | VV | 0
|  | podkladní beton : | [25 empty] | VV | 0
|  | n.č.001 : 3,1416*4,7*4,7 |  | 69.3979 | [23 empty] | VV | 0
|  | AK : 5,05*6,1 |  | 30.805 | [23 empty] | VV | 0
70 | 711141559R00 | Provedení izolace proti zemní vlhkosti pásy přitavením vodorovná, 1 vrstva, bez dodávky izolačních pásů, | m2 | 30.125 |  | 0 |  | 0 |  | 0 | 21 | 0 | 0.00041 | 0.01 | 0 | 0 | 800-711 | RTS 26/ I | RTS 25/ I | 0.23 | 6.93 |  | Práce | Běžná |  |  |  | POL1_
|  | viz příloha D.1.. skladba kcí S03 : | [25 empty] | VV | 0
|  | střecha AK : 4,25*5,3+4,8*0,25 |  | 23.725 | [23 empty] | VV | 0
|  | vytažení na atiku : (4,0*2+4,8)*0,5 |  | 6.4 | [23 empty] | VV | 0
71 | 711191272R00 | Provedení izolace proti zemní vlhkosti ostatní svislé uložení, ochranná textilie, bez dodávky materiálu | m2 | 47.2948 |  | 0 |  | 0 |  | 0 | 21 | 0 | 0 | 0 | 0 | 0 | 800-711 | RTS 26/ I | RTS 25/ I | 0.14 | 6.62 |  | Práce | Běžná |  |  |  | POL1_
|  | Odkaz na mn. položky pořadí 72 : 47,29475 |  | 47.2948 | [23 empty] | VV | 5
72 | 711823121RT7 | Ochrana konstrukcí nopovou fólií svisle, výška nopu 8 mm, včetně dodávky fólie | m2 | 47.2948 |  | 0 |  | 0 |  | 0 | 21 | 0 | 0.00052 | 0.02 | 0 | 0 | 800-711 | RTS 26/ I | RTS 25/ I | 0.16 | 7.57 |  | Práce | Běžná |  |  |  | POL1_
|  | n.č.001 - 1 m pod úrovní terénu na vnějším líci : 3,1416*8,72*1,0 |  | 27.3947 | [23 empty] | VV | 0
|  | AK - 1 m pod úrovní terénu na vnějším líci : (4,45*2+5,5*2)*1,0 |  | 19.9 | [23 empty] | VV | 0
73 | 711823129RT2 | Ochrana konstrukcí nopovou fólií ukončovací lišta, , včetně dodávky lišty | m | 47.2948 |  | 0 |  | 0 |  | 0 | 21 | 0 | 0.00053 | 0.03 | 0 | 0 | 800-711 | RTS 26/ I | RTS 25/ I | 0.1 | 4.73 |  | Práce | Běžná |  |  |  | POL1_
|  | n.č.001 - 1 m pod úrovní terénu na vnějším líci : 3,1416*8,72 |  | 27.3947 | [23 empty] | VV | 0
|  | AK - 1 m pod úrovní terénu na vnějším líci : (4,45*2+5,5*2) |  | 19.9 | [23 empty] | VV | 0
74 | 628522691R | Parozábrana asfaltová tl = 4,00 mm; funkce: hydroizolační, protiradonová, parotěsná; asfalt: modifikovaný; nosná vložka: Al fólie se skelnými vlákny | m2 | 34.6437 |  | 0 |  | 0 |  | 0 | 21 | 0 | 0.0045 | 0.16 | 0 | 0 | SPCM | RTS 26/ I | RTS 25/ I | 0 | 0 |  | Specifikace | Běžná |  |  |  | POL3_
|  | Odkaz na mn. položky pořadí 70 : 30,12500*1,15 |  | 34.6437 | [23 empty] | VV | 5
75 | 67390503R | Geosyntetika typ: geotextilie; netkaná; materiál: PP; tl (2 kPa) = 3,2 mm; plošná hmotnost = 300 g/m2; Pevnost v tahu podélně = 7,0 kN/m; Pevnost v tahu příčně = 8,0 kN/m | m2 | 51.0783 |  | 0 |  | 0 |  | 0 | 21 | 0 | 0.0003 | 0.02 | 0 | 0 | SPCM | RTS 26/ I | RTS 25/ I | 0 | 0 |  | Specifikace | Běžná |  |  |  | POL3_
|  | Odkaz na mn. položky pořadí 71 : 47,29475*1,08 |  | 51.0783 | [23 empty] | VV | 5
76 | 998711101R00 | Přesun hmot pro izolace proti vodě svisle do 6 m | t | 0.38346 |  | 0 |  | 0 |  | 0 | 21 | 0 | 0 | 0 | 0 | 0 | 800-711 | RTS 26/ I | RTS 25/ I | 1.57 | 0.6 |  | Přesun hmot | Běžná |  |  |  | POL7_
|  | 50 m vodorovně měřeno od těžiště půdorysné plochy skládky do těžiště půdorysné plochy objektu | [25 empty] | SPI
|  | Hmotnosti z položek s pořadovými čísly: : | [25 empty] | VV | 0
|  | 68,69,70,72,73,74,75, : | [25 empty] | VV | 0
|  | Součet: : 0,38346 |  | 0.38346 | [23 empty] | VV | 0
Díl: | 712 | Povlakové krytiny |  |  |  | 0 |  | 0 |  | 0 |  | 0 |  | 0.07 |  | 0 |  |  |  |  | 28.77 | [6 empty] | DIL
77 | 712372111RU3M | Povlakové krytiny střech do 10° z termoplastické fólie Provedení povlakové krytiny střech do 10°, fólií kotvenou do betonového podkladu, 4 kotvy/m2, pro tloušťku tepelné izolace do 250 mm, včetně dodávky fólie tl. 1,5 mm | m2 | 30.125 |  | 0 |  | 0 |  | 0 | 21 | 0 | 0.00211 | 0.06 | 0 | 0 | 800-711 | Vlastní | Indiv | 0.85 | 25.61 |  | Práce | Běžná |  |  |  | POL1_
|  | včetně ukotvení k podkladu hmoždinkami, svaření všech spojů a překrytí kotev fólií. | [25 empty] | POP
|  | Kompletní dodávka střešního pláště vč. všech systémových doplňků. Podrobný popis viz Technická zpráva. | [25 empty] | POP |  | Kompletní dodávka střešního pláště vč. všech systémových doplňků. Podrobný popis viz Technická zpráva.
|  | viz příloha D.1.. skladba kcí S03 : | [25 empty] | VV | 0
|  | střecha AK : 4,25*5,3+4,8*0,25 |  | 23.725 | [23 empty] | VV | 0
|  | vytažení na atiku : (4,0*2+4,8)*0,5 |  | 6.4 | [23 empty] | VV | 0
78 | 712391171RZ5 | Textílie na střechách do 10° podkladní, včetně dodávky netkané polypropylénové textílie plošné hmotnosti 300 g/m2 | m2 | 30.125 |  | 0 |  | 0 |  | 0 | 21 | 0 | 0.00032 | 0.01 | 0 | 0 | 800-711 | RTS 26/ I | RTS 25/ I | 0.1 | 3.01 |  | Práce | Běžná |  |  |  | POL1_
|  | Odkaz na mn. položky pořadí 77 : 30,12500 |  | 30.125 | [23 empty] | VV | 5
79 | 9PC01 | Bezpečnostní střešní záchytný systém proti pádu a poranění osob, D+M | komplet | 1 |  | 0 |  | 0 |  | 0 | 21 | 0 | 0 | 0 | 0 | 0 |  | Vlastní | Indiv | 0 | 0 |  | Práce | Běžná |  |  |  | POL1_
|  | podrobný popis viz Technická zpráva | [25 empty] | POP
80 | 998712101R00 | Přesun hmot pro povlakové krytiny objektů výšky do 6 m | t | 0.0732 |  | 0 |  | 0 |  | 0 | 21 | 0 | 0 | 0 | 0 | 0 | 800-711 | RTS 26/ I | RTS 25/ I | 2.048 | 0.15 |  | Přesun hmot | Běžná |  |  |  | POL7_
|  | 50 m vodorovně | [25 empty] | SPI
|  | Hmotnosti z položek s pořadovými čísly: : | [25 empty] | VV | 0
|  | 77,78, : | [25 empty] | VV | 0
|  | Součet: : 0,07320 |  | 0.0732 | [23 empty] | VV | 0
Díl: | 713 | Izolace tepelné |  |  |  | 0 |  | 0 |  | 0 |  | 0 |  | 0.38 |  | 0 |  |  |  |  | 18.58 | [6 empty] | DIL
81 | 713131131RT2 | Montáž tepelné izolace stěn lepením | m2 | 47.2948 |  | 0 |  | 0 |  | 0 | 21 | 0 | 0.00294 | 0.14 | 0 | 0 | 800-713 | RTS 26/ I | RTS 25/ I | 0.28 | 13.24 |  | Práce | Běžná |  |  |  | POL1_
|  | Očištění povrchu stěny od prachu, nařezání izolačních desek na požadovaný rozměr, nanesení lepicího tmelu, osazení desek. | [25 empty] | POP |  | Očištění povrchu stěny od prachu, nařezání izolačních desek na požadovaný rozměr, nanesení lepicího tmelu, osazení desek.
|  | n.č.001 - 1 m pod úrovní terénu na vnějším líci : 3,1416*8,72*1,0 |  | 27.3947 | [23 empty] | VV | 0
|  | AK - 1 m pod úrovní terénu na vnějším líci : (4,45*2+5,5*2)*1,0 |  | 19.9 | [23 empty] | VV | 0
82 | 713141123R00 | Montáž tepelné izolace plochých střech lepené bodově na tmel, jednovrstvé | m2 | 8.445 |  | 0 |  | 0 |  | 0 | 21 | 0 | 0.002 | 0.02 | 0 | 0 | 800-713 | RTS 26/ I | RTS 25/ I | 0.12 | 1.01 |  | Práce | Běžná |  |  |  | POL1_
|  | nad m.č.002 na atice : (4,0*2+5,3)*0,25 |  | 3.325 | [23 empty] | VV | 0
|  | vytažení na atiku : (4,0*2+4,8)*0,4 |  | 5.12 | [23 empty] | VV | 0
83 | 713141711R00 | Pokládka střešních spádových klínů lepených bodově PU lepidlem (dočasně) | m2 | 20.4 |  | 0 |  | 0 |  | 0 | 21 | 0 | 6e-05 | 0 | 0 | 0 | 800-713 | RTS 26/ I | RTS 25/ I | 0.18 | 3.67 |  | Práce | Běžná |  |  |  | POL1_
|  | viz přílohy D.1.. : | [25 empty] | VV | 0
|  | viz skladba kcí S03 - střecha : | [25 empty] | VV | 0
|  | nad m.č.002 : 4,8*4,25 |  | 20.4 | [23 empty] | VV | 0
84 | 283754903R | Výrobek izolační pro budovy z extrudovaného polystyrenu (XPS) tvar: deska; tl = 60 mm; lambda = 0,034 W/(m.K); pevnost v tlaku = 300 kPa | m2 | 27.9427 |  | 0 |  | 0 |  | 0 | 21 | 0 | 0.0018 | 0.05 | 0 | 0 | SPCM | RTS 26/ I | RTS 25/ I | 0 | 0 |  | Specifikace | Běžná |  |  |  | POL3_
|  | n.č.001 - 1 m pod úrovní terénu na vnějším líci : 3,1416*8,72*1,0*1,02 |  | 27.9427 | [23 empty] | VV | 0
85 | 283754905R | Výrobek izolační pro budovy z extrudovaného polystyrenu (XPS) tvar: deska; tl = 100 mm; lambda = 0,034 W/(m.K); pevnost v tlaku = 300 kPa | m2 | 20.298 |  | 0 |  | 0 |  | 0 | 21 | 0 | 0.003 | 0.06 | 0 | 0 | SPCM | RTS 26/ I | RTS 25/ I | 0 | 0 |  | Specifikace | Běžná |  |  |  | POL3_
|  | AK - 1 m pod úrovní terénu na vnějším líci : (4,45*2+5,5*2)*1,0*1,02 |  | 20.298 | [23 empty] | VV | 0
86 | 28375963R | Výrobek izolační pro budovy z pěnového polystyrenu (EPS) tvar: deska; tl = 50 mm; OH = 30 kg/m3; lambda = 0,035 W/(m.K); pevnost v tlaku = 150 kPa; povrchová úprava: strukturovaná | m2 | 8.6139 |  | 0 |  | 0 |  | 0 | 21 | 0 | 0.0015 | 0.01 | 0 | 0 | SPCM | RTS 26/ I | RTS 25/ I | 0 | 0 |  | Specifikace | Běžná |  |  |  | POL3_
|  | Odkaz na mn. položky pořadí 82 : 8,44500*1,02 |  | 8.6139 | [23 empty] | VV | 5
87 | 28375972R | Výrobek izolační pro budovy z pěnového polystyrenu (EPS) tvar: spádová deska; OH = 25 kg/m3; lambda = 0,035 W/(m.K); pevnost v tlaku = 150 kPa | m3 | 3.8495 |  | 0 |  | 0 |  | 0 | 21 | 0 | 0.025 | 0.1 | 0 | 0 | SPCM | RTS 26/ I | RTS 25/ I | 0 | 0 |  | Specifikace | Běžná |  |  |  | POL3_
|  | viz přílohy D.1.. : | [25 empty] | VV | 0
|  | viz skladba kcí S03 - střecha : | [25 empty] | VV | 0
|  | nad m.č.002 : 4,8*4,25*(0,12+0,25)/2*1,02 |  | 3.8495 | [23 empty] | VV | 0
88 | 998713101R00 | Přesun hmot pro izolace tepelné v objektech výšky do 6 m | t | 0.37751 |  | 0 |  | 0 |  | 0 | 21 | 0 | 0 | 0 | 0 | 0 | 800-713 | RTS 26/ I | RTS 25/ I | 1.74 | 0.66 |  | Přesun hmot | Běžná |  |  |  | POL7_
|  | 50 m vodorovně | [25 empty] | SPI
|  | Hmotnosti z položek s pořadovými čísly: : | [25 empty] | VV | 0
|  | 81,82,83,84,85,86,87, : | [25 empty] | VV | 0
|  | Součet: : 0,37751 |  | 0.37751 | [23 empty] | VV | 0
Díl: | 764 | Konstrukce klempířské |  |  |  | 0 |  | 0 |  | 0 |  | 0 |  | 0.03 |  | 0 |  |  |  |  | 6.18 | [6 empty] | DIL
89 | 764252401R00 | Žlaby z titanzinkového plechu dodávka a montáž žlabů včetně háků, čel, rohů, rovných hrdel a dilatací podokapních půlkulatých, rš 250 mm | m | 5 |  | 0 |  | 0 |  | 0 | 21 | 0 | 0.00333 | 0.02 | 0 | 0 | 800-764 | RTS 26/ I | RTS 25/ I | 0.44 | 2.2 |  | Práce | Běžná |  |  |  | POL1_
|  | viz Výpis klempířských výrobků : | [25 empty] | VV | 0
|  | 2/K : 5,0 |  | 5 | [23 empty] | VV | 0
90 | 764259411R00 | Žlaby z titanzinkového plechu výroba a montáž doplňků žlabů kotlík kónický, pro trouby do průměru 150 mm | kus | 1 |  | 0 |  | 0 |  | 0 | 21 | 0 | 0.00407 | 0 | 0 | 0 | 800-764 | RTS 26/ I | RTS 25/ I | 0.98899 | 0.99 |  | Práce | Běžná |  |  |  | POL1_
|  | viz Výpis klempířských výrobků : | [25 empty] | VV | 0
|  | 2/K : 1 |  | 1 | [23 empty] | VV | 0
91 | 764512430R00 | Oplechování parapetů z titanzinkového plechu výroba a montáž včetně rohů a spojovacích prostředků rš 200 mm | m | 1.9 |  | 0 |  | 0 |  | 0 | 21 | 0 | 0.00154 | 0 | 0 | 0 | 800-764 | RTS 26/ I | RTS 25/ I | 0.73 | 1.39 |  | Práce | Běžná |  |  |  | POL1_
|  | včetně zednické výpomoci. | [25 empty] | POP
|  | viz Výpis klempířských výrobků : | [25 empty] | VV | 0
|  | 1/K : 2*0,95 |  | 1.9 | [23 empty] | VV | 0
92 | 764554401R00 | Odpadní trouby z titanzinkového plechu dodávka a montáž včetně zděří, manžet, odboček, kolen, odskoků, výpustí vody a přechodových kusů kruhových, průměru 75 mm | m | 2.8 |  | 0 |  | 0 |  | 0 | 21 | 0 | 0.00209 | 0.01 | 0 | 0 | 800-764 | RTS 26/ I | RTS 25/ I | 0.52 | 1.46 |  | Práce | Běžná |  |  |  | POL1_
|  | viz Výpis klempířských výrobků : | [25 empty] | VV | 0
|  | 3/K : 2,8 |  | 2.8 | [23 empty] | VV | 0
93 | 998764101R00 | Přesun hmot pro konstrukce klempířské v objektech výšky do 6 m | t | 0.0295 |  | 0 |  | 0 |  | 0 | 21 | 0 | 0 | 0 | 0 | 0 | 800-764 | RTS 26/ I | RTS 25/ I | 4.737 | 0.14 |  | Přesun hmot | Běžná |  |  |  | POL7_
|  | 50 m vodorovně | [25 empty] | SPI
|  | Hmotnosti z položek s pořadovými čísly: : | [25 empty] | VV | 0
|  | 89,90,91,92, : | [25 empty] | VV | 0
|  | Součet: : 0,02950 |  | 0.0295 | [23 empty] | VV | 0
Díl: | 767 | Konstrukce zámečnické |  |  |  | 0 |  | 0 |  | 0 |  | 0 |  | 0 |  | 0 |  |  |  |  | 0 | [6 empty] | DIL
94 | 767PC-1/Z | 1/Z - Tlakový vodotěsný čtvercový vstupní uzávěr 800/800 mm pro zabetonování do válcové stěny, nádrže tl. 300 mm - z nerezové oceli; D+M | kus | 1 |  | 0 |  | 0 |  | 0 | 21 | 0 | 0 | 0 | 0 | 0 |  | Vlastní | Indiv | 0 | 0 |  | Práce | Běžná |  |  |  | POL1_
|  | podrobný popis viz příloha Technická zpráva, Výpis zámečnických výrobků | [25 empty] | POP
95 | 767PC-2/Z | 2/Z - Žebřík pevně zabudovaný uvnitř nádrže, výstupní výška cca 4,2 m z nerezové oceli, D+M | kus | 1 |  | 0 |  | 0 |  | 0 | 21 | 0 | 0 | 0 | 0 | 0 |  | Vlastní | Indiv | 0 | 0 |  | Práce | Běžná |  |  |  | POL1_
|  | podrobný popis viz příloha Technická zpráva, Výpis zámečnických výrobků | [25 empty] | POP
96 | 767PC-3/Z | 3/Z - Žebřík s výstupní plošinou pevně zabudovaný na vnějším líci nádrže, výstupní výška cca 2,45 m, z nerezové oceli; D+M | kus | 1 |  | 0 |  | 0 |  | 0 | 21 | 0 | 0 | 0 | 0 | 0 |  | Vlastní | Indiv | 0 | 0 |  | Práce | Běžná |  |  |  | POL1_
|  | podrobný popis viz příloha Technická zpráva, Výpis zámečnických výrobků | [25 empty] | POP
97 | 767PC-4/Z | 4/Z - Vnitřní jednoramenné schodiště s výstupní podestou pro výškový rozdíl 1,965 m, ze sklolaminátového kompozitu; D+M | kus | 1 |  | 0 |  | 0 |  | 0 | 21 | 0 | 0 | 0 | 0 | 0 |  | Vlastní | Indiv | 0 | 0 |  | Práce | Běžná |  |  |  | POL1_
|  | podrobný popis viz příloha Technická zpráva, Výpis zámečnických výrobků | [25 empty] | POP
98 | 767PC-5/Z | 5/Z - Soubor zábradlí výšky 1,1 m na volných okrajích vnitřního schodiště z nerezové oceli s brankou, celková délka zábradlí včetně branky je cca 5,7 m; D+M | Soubor | 1 |  | 0 |  | 0 |  | 0 | 21 | 0 | 0 | 0 | 0 | 0 |  | Vlastní | Indiv | 0 | 0 |  | Práce | Běžná |  |  |  | POL1_
|  | podrobný popis viz příloha Technická zpráva, Výpis zámečnických výrobků | [25 empty] | POP
99 | 767PC-6/Z | 6/Z - Nosná konstrukce montážní drážky pro kladkostroj o nosnosti 0,5 t z pozinkované konstr. oceli, D+M | kus | 1 |  | 0 |  | 0 |  | 0 | 21 | 0 | 0 | 0 | 0 | 0 |  | Vlastní | Indiv | 0 | 0 |  | Práce | Běžná |  |  |  | POL1_
|  | podrobný popis viz příloha Technická zpráva, Výpis zámečnických výrobků | [25 empty] | POP
100 | 767PC-7/Z | 7/Z - Pevně osazená konstrukce madel pro opření mobilního žebříku a čelní výstup na střechu, z pozinkované konstrukční oceli; D+M | kus | 1 |  | 0 |  | 0 |  | 0 | 21 | 0 | 0 | 0 | 0 | 0 |  | Vlastní | Indiv | 0 | 0 |  | Práce | Běžná |  |  |  | POL1_
|  | podrobný popis viz příloha Technická zpráva, Výpis zámečnických výrobků | [25 empty] | POP
101 | 767PC-8/Z | 8/Z - Demontovatelná systémová protipovodňová kovová zábrana výšky 0,5 m mezi ostění dveřního, otvoru o šířce 1,1 m; D+M | sada | 1 |  | 0 |  | 0 |  | 0 | 21 | 0 | 0 | 0 | 0 | 0 |  | Vlastní | Indiv | 0 | 0 |  | Práce | Běžná |  |  |  | POL1_
|  | podrobný popis viz příloha Technická zpráva, Výpis zámečnických výrobků | [25 empty] | POP
102 | 767PCD-1/D | 1/D - Ocelové vchodové dveře jednokřídlové, otočné, levé, ven otevíravé, jmenovitá světlost, 900/2000 mm; vč. zárubně, kování, zámku a povrchové úpravy; D+M | kus | 1 |  | 0 |  | 0 |  | 0 | 21 | 0 | 0 | 0 | 0 | 0 |  | Vlastní | Indiv | 0 | 0 |  | Práce | Běžná |  |  |  | POL1_
|  | podrobný popis viz příloha Technická zpráva, Výpis vystrojení dveřních a vratových otvorů | [25 empty] | POP
103 | 767PCK01 | Zastřešení kalové nádrže nízkou kopulí z kompozitu, D+M | kpl | 1 |  | 0 |  | 0 |  | 0 | 21 | 0 | 0 | 0 | 0 | 0 |  | Vlastní | Indiv | 0 | 0 |  | Práce | Běžná |  |  |  | POL1_
|  | podrobný popis viz příloha Technická zpráva, Střešní pláěť | [25 empty] | POP
Díl: | 769 | Otvorové prvky z plastu |  |  |  | 0 |  | 0 |  | 0 |  | 0 |  | 0 |  | 0 |  |  |  |  | 0 | [6 empty] | DIL
104 | 769PC-1/O | 1/O - Plastové okno jednodílné, jednokřídlé, otevíravé a sklápěcí, do otvoru 900/1500 mm,, vč. rámu, kování vč. vnitřního parapetu; D+M | kus | 4 |  | 0 |  | 0 |  | 0 | 21 | 0 | 0 | 0 | 0 | 0 |  | Vlastní | Indiv | 0 | 0 |  | Práce | Běžná |  |  |  | POL1_
|  | podrobný popis viz příloha Technická zpráva - Výpis vystrojení okenních otvorů | [25 empty] | POP
Díl: | 771 | Podlahy z dlaždic a obklady |  |  |  | 0 |  | 0 |  | 0 |  | 0 |  | 0.49 |  | 0 |  |  |  |  | 24.84 | [6 empty] | DIL
105 | 771101210R00 | Příprava podkladu pod dlažby penetrace podkladu pod dlažby | m2 | 19.985 |  | 0 |  | 0 |  | 0 | 21 | 0 | 0.00021 | 0 | 0 | 0 | 800-771 | RTS 26/ I | RTS 25/ I | 0.05 | 1 |  | Práce | Běžná |  |  |  | POL1_
|  | pod dlažbu : | [25 empty] | VV | 0
|  | Odkaz na mn. položky pořadí 107 : 18,27500 |  | 18.275 | [23 empty] | VV | 5
|  | pod sokl : | [25 empty] | VV | 0
|  | Odkaz na mn. položky pořadí 106 : 17,10000*0,1 |  | 1.71 | [23 empty] | VV | 5
106 | 771475014R00 | Montáž soklíků z dlaždic keramických výšky 100 mm, soklíků vodorovných, kladených do flexibilního tmele | m | 17.1 |  | 0 |  | 0 |  | 0 | 21 | 0 | 0.00032 | 0.01 | 0 | 0 | 800-771 | RTS 26/ I | RTS 25/ I | 0.24 | 4.1 |  | Práce | Běžná |  |  |  | POL1_
|  | viz přílohy D.1.. : | [25 empty] | VV | 0
|  | m.č.002 : 3,75*2+4,8*2 |  | 17.1 | [23 empty] | VV | 0
107 | 771575109R00 | Montáž podlah z dlaždic keramických 300 x 300 mm, režných nebo glazovaných, hladkých, kladených do flexibilního tmele | m2 | 18.275 |  | 0 |  | 0 |  | 0 | 21 | 0 | 0.00504 | 0.09 | 0 | 0 | 800-771 | RTS 26/ I | RTS 25/ I | 0.98 | 17.91 |  | Práce | Běžná |  |  |  | POL1_
|  | viz přílohy D.1.. : | [25 empty] | VV | 0
|  | m.č.002 : 3,75*4,8+1,1*0,25 |  | 18.275 | [23 empty] | VV | 0
108 | 771578011R00 | Zvláštní úpravy spár spára podlaha-stěna silikonem | m | 17.1 |  | 0 |  | 0 |  | 0 | 21 | 0 | 4e-05 | 0 | 0 | 0 | 800-771 | RTS 26/ I | RTS 25/ I | 0.07 | 1.2 |  | Práce | Běžná |  |  |  | POL1_
|  | vč. dodávky a montáže silikonu. | [25 empty] | POP
|  | Odkaz na mn. položky pořadí 106 : 17,10000 |  | 17.1 | [23 empty] | VV | 5
109 | 59764210R1 | dlažba keramická; slinutá nenasákavá, povch hladký, protiskluzová úprava | m2 | 19.006 |  | 0 |  | 0 |  | 0 | 21 | 0 | 0.0192 | 0.36 | 0 | 0 |  | Vlastní | Indiv | 0 | 0 |  | Specifikace | Běžná |  |  |  | POL3_
|  | Odkaz na mn. položky pořadí 107 : 18,27500*1,04 |  | 19.006 | [23 empty] | VV | 5
110 | PC5976423 | Sokl výšky 100 mm keramický mrazuvzdorný, slinutý, nenasákavý, | m | 17.784 |  | 0 |  | 0 |  | 0 | 21 | 0 | 0.0017 | 0.03 | 0 | 0 |  | Vlastní | Indiv | 0 | 0 |  | Specifikace | Běžná |  |  |  | POL3_
|  | Odkaz na mn. položky pořadí 106 : 17,10000*1,04 |  | 17.784 | [23 empty] | VV | 5
111 | 998771102R00 | Přesun hmot pro podlahy z dlaždic v objektech výšky do 12 m | t | 0.49761 |  | 0 |  | 0 |  | 0 | 21 | 0 | 0 | 0 | 0 | 0 | 800-771 | RTS 26/ I | RTS 25/ I | 1.27 | 0.63 |  | Přesun hmot | Běžná |  |  |  | POL7_
|  | 50 m vodorovně | [25 empty] | SPI
|  | Hmotnosti z položek s pořadovými čísly: : | [25 empty] | VV | 0
|  | 105,106,107,108,109,110, : | [25 empty] | VV | 0
|  | Součet: : 0,49761 |  | 0.49761 | [23 empty] | VV | 0
Díl: | 781 | Obklady keramické |  |  |  | 0 |  | 0 |  | 0 |  | 0 |  | 1.13 |  | 0 |  |  |  |  | 34.71 | [6 empty] | DIL
112 | 781101210R00 | Příprava podkladu pod obklady penetrace podkladu pod obklady | m2 | 28.3769 |  | 0 |  | 0 |  | 0 | 21 | 0 | 0.00021 | 0.01 | 0 | 0 | 800-771 | RTS 26/ I | RTS 25/ I | 0.05 | 1.42 |  | Práce | Běžná |  |  |  | POL1_
|  | včetně dodávky materiálu. | [25 empty] | POP
|  | Odkaz na mn. položky pořadí 113 : 28,37685 |  | 28.3769 | [23 empty] | VV | 5
113 | 781775008R00 | Montáž obkladů vnějších stěn z dlaždic keramických režných nebo glazovaných, hladkých, 250 x 65 mm, kladených do flexibilního tmele | m2 | 28.3769 |  | 0 |  | 0 |  | 0 | 21 | 0 | 0.00374 | 0.11 | 0 | 0 | 800-771 | RTS 26/ I | RTS 25/ I | 1.11 | 31.5 |  | Práce | Běžná |  |  |  | POL1_
|  | obklad soklu : | [25 empty] | VV | 0
|  | n.č.001 - fasáda - sokl : 3,1416*8,72*0,6 |  | 16.4368 | [23 empty] | VV | 0
|  | AK - fasáda - sokl : (4,45*2+5,5*2)*0,6 |  | 11.94 | [23 empty] | VV | 0
114 | 59777120R | Obklad keramický dl = 250 mm; š = 65 mm; tl = 15,0 mm; mrazuvzdorný; barva: dle vzorníku | kus | 1835.4147 |  | 0 |  | 0 |  | 0 | 21 | 0 | 0.00055 | 1.01 | 0 | 0 | SPCM | RTS 25/ I | RTS 25/ I | 0 | 0 |  | Specifikace | Běžná |  |  |  | POL3_
|  | Začátek provozního součtu | [25 empty] | VV
|  | 61,6*1,05 |  | 64.68 | [23 empty] | VV | 2
|  | Konec provozního součtu | [25 empty] | VV
|  | Odkaz na mn. položky pořadí 113 : 28,37685*64,68 |  | 1835.4147 | [23 empty] | VV | 5
115 | 998781101R00 | Přesun hmot pro obklady keramické v objektech výšky do 6 m | t | 1.1216 |  | 0 |  | 0 |  | 0 | 21 | 0 | 0 | 0 | 0 | 0 | 800-771 | RTS 26/ I | RTS 25/ I | 1.598 | 1.79 |  | Přesun hmot | Běžná |  |  |  | POL7_
|  | Hmotnosti z položek s pořadovými čísly: : | [25 empty] | VV | 0
|  | 112,113,114, : | [25 empty] | VV | 0
|  | Součet: : 1,12157 |  | 1.1216 | [23 empty] | VV | 0
Díl: | 783 | Nátěry |  |  |  | 0 |  | 0 |  | 0 |  | 0 |  | 0 |  | 0 |  |  |  |  | 0 | [6 empty] | DIL
116 | 783PC01 | Nátěr bitumenový ochranný a penetrační 2x (neobsahující rozpouštědla, určený pro izolaci podz. části staveb proti agresivní vodě) | m2 | 119.1714 |  | 0 |  | 0 |  | 0 | 21 | 0 | 0 | 0 | 0 | 0 |  | Vlastní | Indiv | 0 | 0 |  | Práce | Běžná |  |  |  | POL1_
|  | podrobný popis viz. příloha Technická zpráva | [25 empty] | POP
|  | viz příloha D.1... : | [25 empty] | VV | 0
|  | Vnější povrch ve styku se zeminou : | [25 empty] | VV | 0
|  | n.č.001 - dno : 3,1416*9,0*(0,35+0,2) |  | 15.5509 | [23 empty] | VV | 0
|  | n.č.001 - stěny vně : 3,1416*8,6*2,0 |  | 54.0355 | [23 empty] | VV | 0
|  | AK - dno : (4,65*2+5,7*2)*(0,35+0,2) |  | 11.385 | [23 empty] | VV | 0
|  | AK - stěny : (4,25*2+5,3*2)*2,0 |  | 38.2 | [23 empty] | VV | 0
117 | 783PC03 | Ochranná uzavírací a hydroizolační membrána, 4 vrstvy: 1x dvousložkový penetrační nátěr, 3x dvousložkový pružný, mechanicky a chemicky odolný vrchní nátěr | m2 | 157.08 |  | 0 |  | 0 |  | 0 | 21 | 0 | 0 | 0 | 0 | 0 |  | Vlastní | Indiv | 0 | 0 |  | Práce | Běžná |  |  |  | POL1_
|  | podrobný popis viz. příloha Technická zpráva | [25 empty] | POP
|  | vnitřní povrch : | [25 empty] | VV | 0
|  | n.č.001 : 3,1416*4,0*4,0+3,1416*8,0*4,25 |  | 157.08 | [23 empty] | VV | 0
Díl: | 784 | Malby |  |  |  | 0 |  | 0 |  | 0 |  | 0 |  | 0.07 |  | 0 |  |  |  |  | 12.38 | [6 empty] | DIL
118 | 784442001RT2 | Malby z malířských směsí disperzních, v místnostech do 3,8 m, jednobarevné, dvojnásobné + 1x penetrace | m2 | 95.24 |  | 0 |  | 0 |  | 0 | 21 | 0 | 0.00077 | 0.07 | 0 | 0 | 800-784 | RTS 26/ I | RTS 25/ I | 0.13 | 12.38 |  | Práce | Běžná |  |  |  | POL1_
|  | viz příloha D.1... vnitřní malba : | [25 empty] | VV | 0
|  | stropy : | [25 empty] | VV | 0
|  | Odkaz na mn. položky pořadí 44 : 18,00000 |  | 18 | [23 empty] | VV | 5
|  | stěny : | [25 empty] | VV | 0
|  | Odkaz na mn. položky pořadí 45 : 73,24000 |  | 73.24 | [23 empty] | VV | 5
|  | Odkaz na mn. položky pořadí 46 : 4,00000 |  | 4 | [23 empty] | VV | 5
[26 empty] | 12 | 21 | DPH
| Celkem |  |  |  |  | 0 | [19 empty] | 0 | 0 | SUM
JKSO:
| 814.1 | Nádrže a jímky pozemní čistíren odpadních vod | [25 empty] | JKSO
| m3 | svislá nosná konstrukce monolitická betonová plošná | [25 empty] | JKSOChar
JKSOAkce
END
Note on S6: Jedná se o informaci, zda se jedná o položku, která je do rozpočtu zadána z cenové soustavy RTS, nebo vlastní.
Note on T6: Jedná se o název CÚ, která je zadána u položky rozpočtu

## SO 09 09.2.2 Pol
Položkový soupis prací a dodávek | [27 empty] | #TypZaznamu#
S: | 6498_1 | ČOV Jaroměřice nad Rokytnou - intenzifikace | [25 empty] | STA
O: | SO 09 | Kalojemy | [22 empty] | STA |  |  | OBJ
R: | 09.2.2 | ZTI | [25 empty] | ROZ
P.č. | Číslo položky | Název položky | MJ | Množství | Cena / MJ | Celkem | Dodávka | Dodávka celk. | Montáž | Montáž celk. | DPH | Cena s DPH | Hmotnost / MJ | Hmotnost celk.(t) | Dem. hmotnost / MJ | Dem. hmotnost celk.(t) | Ceník | Cen. soustava / platnost | Cenová úroveň | Nhod / MJ | Nhod celk. | Dodavatel | Typ položky | Stav položky
Díl: | 722 | Vnitřní vodovod |  |  |  | 0 |  | 0 |  | 0 |  | 0 |  | 0 |  | 0 |  |  |  |  | 0 | [6 empty] | DIL
|  | podrobný popis položek viz příloha Technická zpráva ZTI | [25 empty] | POP
1 | 722PC02 | Potr. plastové PP-R PN16 D 25 včetně tlakové zkoušky, proplachu a dezinfekce, D+M | m | 5 |  | 0 |  | 0 |  | 0 | 21 | 0 | 0 | 0 | 0 | 0 |  | Vlastní | Indiv | 0 | 0 |  | Práce | Běžná |  |  |  | POL1_
2 | 722PC03 | Potr. plastové PP-R PN16 D 32 včetně tlakové zkoušky, proplachu a dezinfekce, D+M | m | 1 |  | 0 |  | 0 |  | 0 | 21 | 0 | 0 | 0 | 0 | 0 |  | Vlastní | Indiv | 0 | 0 |  | Práce | Běžná |  |  |  | POL1_
3 | 722PC06 | Potr. plastové PP-R PN16 D 63 včetně tlakové zkoušky, proplachu a dezinfekce, D+M | m | 1 |  | 0 |  | 0 |  | 0 | 21 | 0 | 0 | 0 | 0 | 0 |  | Vlastní | Indiv | 0 | 0 |  | Práce | Běžná |  |  |  | POL1_
4 | 722PC11 | Návleková izolace na potrubí DN 25 mm, D+M | m | 5 |  | 0 |  | 0 |  | 0 | 21 | 0 | 0 | 0 | 0 | 0 |  | Vlastní | Indiv | 0 | 0 |  | Práce | Běžná |  |  |  | POL1_
5 | 722PC12 | Návleková izolace na potrubí DN 32 mm, D+M | m | 1 |  | 0 |  | 0 |  | 0 | 21 | 0 | 0 | 0 | 0 | 0 |  | Vlastní | Indiv | 0 | 0 |  | Práce | Běžná |  |  |  | POL1_
6 | 722PC15 | Návleková izolace na potrubí DN 63 mm, D+M | m | 1 |  | 0 |  | 0 |  | 0 | 21 | 0 | 0 | 0 | 0 | 0 |  | Vlastní | Indiv | 0 | 0 |  | Práce | Běžná |  |  |  | POL1_
7 | 722PC34 | Kulový kohout G 2" s vypouštěním, D+M | kus | 1 |  | 0 |  | 0 |  | 0 | 21 | 0 | 0 | 0 | 0 | 0 |  | Vlastní | Indiv | 0 | 0 |  | Práce | Běžná |  |  |  | POL1_
8 | 722PC35 | Kulový kohout G 3/4" s vypouštěním, D+M | kus | 1 |  | 0 |  | 0 |  | 0 | 21 | 0 | 0 | 0 | 0 | 0 |  | Vlastní | Indiv | 0 | 0 |  | Práce | Běžná |  |  |  | POL1_
9 | 722PC38 | Kulový kohout G 3/4" se šroubením na hadici a se zp. kl. proti nasátí z hadice, D+M | kus | 2 |  | 0 |  | 0 |  | 0 | 21 | 0 | 0 | 0 | 0 | 0 |  | Vlastní | Indiv | 0 | 0 |  | Práce | Běžná |  |  |  | POL1_
Díl: | 725 | Zařizovací předměty |  |  |  | 0 |  | 0 |  | 0 |  | 0 |  | 0 |  | 0 |  |  |  |  | 0 | [6 empty] | DIL
|  | podrobný popis položek viz příloha Technická zpráva ZTI | [25 empty] | POP
10 | 725PC40 | Tlaková hadice 3/4" dl 10m se šroubením | soubor | 1 |  | 0 |  | 0 |  | 0 | 21 | 0 | 0 | 0 | 0 | 0 |  | Vlastní | Indiv | 0 | 0 |  | Práce | Běžná |  |  |  | POL1_
11 | 725PC41 | Tlaková hadice 3/4" dl 15m se šroubením | soubor | 1 |  | 0 |  | 0 |  | 0 | 21 | 0 | 0 | 0 | 0 | 0 |  | Vlastní | Indiv | 0 | 0 |  | Práce | Běžná |  |  |  | POL1_
[26 empty] | 12 | 21 | DPH
| Celkem |  |  |  |  | 0 | [19 empty] | 0 | 0 | SUM
JKSO:
| 814.1 | Nádrže a jímky pozemní čistíren odpadních vod | [25 empty] | JKSO
| m3 | svislá nosná konstrukce monolitická betonová plošná | [25 empty] | JKSOChar
JKSOAkce
END
Note on S6: Jedná se o informaci, zda se jedná o položku, která je do rozpočtu zadána z cenové soustavy RTS, nebo vlastní.
Note on T6: Jedná se o název CÚ, která je zadána u položky rozpočtu

## SO 09 09.2.3 Pol
Položkový soupis prací a dodávek | [27 empty] | #TypZaznamu#
S: | 6498_1 | ČOV Jaroměřice nad Rokytnou - intenzifikace | [25 empty] | STA
O: | SO 09 | Kalojemy | [22 empty] | STA |  |  | OBJ
R: | 09.2.3 | VZT | [25 empty] | ROZ
P.č. | Číslo položky | Název položky | MJ | Množství | Cena / MJ | Celkem | Dodávka | Dodávka celk. | Montáž | Montáž celk. | DPH | Cena s DPH | Hmotnost / MJ | Hmotnost celk.(t) | Dem. hmotnost / MJ | Dem. hmotnost celk.(t) | Ceník | Cen. soustava / platnost | Cenová úroveň | Nhod / MJ | Nhod celk. | Dodavatel | Typ položky | Stav položky
Díl: | MV01 | VZT - ARMATURNÍ KOMORA |  |  |  | 0 |  | 0 |  | 0 |  | 0 |  | 0 |  | 0 |  |  |  |  | 0 | [6 empty] | DIL
1 | VZT-901 | PROTIDEŠŤOVÁ ŽALUZIE SE SÍTEM PROTI PTÁKŮM 500x250 supevňovacím rámem - pozice 5.10. D+M | kus | 1 |  | 0 |  | 0 |  | 0 | 21 | 0 | 0 | 0 | 0 | 0 |  | Vlastní | Indiv | 0 | 0 |  | Práce | Běžná |  |  |  | POL1_
|  | provedení a nátěr (dle fasády) - předložit vzorník | [25 empty] | POP
2 | VZT-902 | OCHRANNÉ PLETIVO NA POTRUBÍ 500x200 - pozice 5.11. D+M | kus | 1 |  | 0 |  | 0 |  | 0 | 21 | 0 | 0 | 0 | 0 | 0 |  | Vlastní | Indiv | 0 | 0 |  | Práce | Běžná |  |  |  | POL1_
|  | pozink | [25 empty] | POP
3 | VZT-903 | TLUMIČ HLUKU 500x200-1000 - pozice 5.15. D+M | kus | 1 |  | 0 |  | 0 |  | 0 | 21 | 0 | 0 | 0 | 0 | 0 |  | Vlastní | Indiv | 0 | 0 |  | Práce | Běžná |  |  |  | POL1_
|  | Kulisový, tl.kulis 100mm-2ks, vodoodpudivě impregnované, odolávající hnilobě, absorpční výplň znehořlavého izol.mat., krytí děrovaným plechem | [25 empty] | POP | Kulisový, tl.kulis 100mm-2ks, vodoodpudivě impregnované, odolávající hnilobě, absorpční výplň znehořlavého izol.mat., krytí děrovaným plechem
4 | VZT-904 | REGULAČNÍ KLAPKA 500x200 s pružinou - pozice 5.20. D+M | kus | 1 |  | 0 |  | 0 |  | 0 | 21 | 0 | 0 | 0 | 0 | 0 |  | Vlastní | Indiv | 0 | 0 |  | Práce | Běžná |  |  |  | POL1_
|  | servo 230V – dodá VZT, napojí SI, nastavení pomocí koncových spínačů – zajistí SI | [25 empty] | POP
5 | VZT-905 | ČTYŘHRANNÉ POTRUBÍ SKUPINY I, tř.těsnosti C - pozice 5.70. D+M | bm | 3 |  | 0 |  | 0 |  | 0 | 21 | 0 | 0 | 0 | 0 | 0 |  | Vlastní | Indiv | 0 | 0 |  | Práce | Běžná |  |  |  | POL1_
|  | materiál pozink.plech do obvodu 1500 50% tvarovek | [25 empty] | POP
6 | VZT-906 | POTRUBNÍ DIAGONÁLNÍ VENTILÁTOR - pozice 5A.1. D+M | kus | 1 |  | 0 |  | 0 |  | 0 | 21 | 0 | 0 | 0 | 0 | 0 |  | Vlastní | Indiv | 0 | 0 |  | Práce | Běžná |  |  |  | POL1_
|  | O 315 – (Vo = 1290 m3/h;pz = 160 Pa; Pnom = 0,262kW; 230V) SI dodá doběh, EC motor, ochrana proti přetížení, zabudovaný potenciometr 0-10V, Termostat dodá elektro, t=40°C , krytí IP44 | [25 empty] | POP | O 315 – (Vo = 1290 m3/h;pz = 160 Pa; Pnom = 0,262kW; 230V) SI dodá doběh, EC motor, ochrana proti přetížení, zabudovaný potenciometr 0-10V, Termostat dodá elektro, t=40°C , krytí IP44
|  | Vzt-Zprovoznění, zaregulování | [25 empty] | POP
7 | VZT-907 | PRUŽNÁ MANŽETA O 315 - pozice 5A.2. D+M | kus | 2 |  | 0 |  | 0 |  | 0 | 21 | 0 | 0 | 0 | 0 | 0 |  | Vlastní | Indiv | 0 | 0 |  | Práce | Běžná |  |  |  | POL1_
8 | VZT-908 | ZPĚTNÁ KLAPKA O 315 - pozice 5A.3. D+M | kus | 1 |  | 0 |  | 0 |  | 0 | 21 | 0 | 0 | 0 | 0 | 0 |  | Vlastní | Indiv | 0 | 0 |  | Práce | Běžná |  |  |  | POL1_
|  | Vprovedení po obvodu spryžovým těsněním, PZ | [25 empty] | POP
9 | VZT-909 | PROTIDEŠŤOVÁ ŽALUZIE 400x315 supevňovacím rámem - pozice 5A.10. D+M | kus | 1 |  | 0 |  | 0 |  | 0 | 21 | 0 | 0 | 0 | 0 | 0 |  | Vlastní | Indiv | 0 | 0 |  | Práce | Běžná |  |  |  | POL1_
|  | provedení a nátěr (dle fasády) - předložit vzorník | [25 empty] | POP
10 | VZT-910 | TLUMIČ HLUKU DN315 L= 600 - pozice 5A.15. D+M | kus | 1 |  | 0 |  | 0 |  | 0 | 21 | 0 | 0 | 0 | 0 | 0 |  | Vlastní | Indiv | 0 | 0 |  | Práce | Běžná |  |  |  | POL1_
|  | absorpční výplň znehořlavého izol.mat, plášť z galvanizovaného plechu, tl.iz vrstvy 50mm, krytí děrovaným plechem | [25 empty] | POP | absorpční výplň znehořlavého izol.mat, plášť z galvanizovaného plechu, tl.iz vrstvy 50mm, krytí děrovaným plechem
11 | VZT-911 | ODTAHOVÁ VÝUSTKA KV K1 R3 825x225 na nástavci - pozice 5A.40. D+M | kus | 2 |  | 0 |  | 0 |  | 0 | 21 | 0 | 0 | 0 | 0 | 0 |  | Vlastní | Indiv | 0 | 0 |  | Práce | Běžná |  |  |  | POL1_
|  | na kruhové potrubí | [25 empty] | POP
12 | VZT-912 | ČTYŘHRANNÉ POTRUBÍ SKUPINY I, tř.těsnosti C - pozice 5A.70. D+M | bm | 2 |  | 0 |  | 0 |  | 0 | 21 | 0 | 0 | 0 | 0 | 0 |  | Vlastní | Indiv | 0 | 0 |  | Práce | Běžná |  |  |  | POL1_
|  | materiál pozink.plech do obvodu 1400 50% tvarovek | [25 empty] | POP
13 | VZT-913 | KRUHOVÉ POTRUBÍ DO DN315 - pozice 5A.80. D+M | bm | 3 |  | 0 |  | 0 |  | 0 | 21 | 0 | 0 | 0 | 0 | 0 |  | Vlastní | Indiv | 0 | 0 |  | Práce | Běžná |  |  |  | POL1_
|  | Provedení SPIRO, PZ, vč.tvarovek a příslušenství | [25 empty] | POP
14 | VZT-914 | TEPELNÁ IZOLACE POTRUBÍ - pozice 5.84. D+M | m2 | 3 |  | 0 |  | 0 |  | 0 | 21 | 0 | 0 | 0 | 0 | 0 |  | Vlastní | Indiv | 0 | 0 |  | Práce | Běžná |  |  |  | POL1_
|  | 20mm lepená, kaučuk sAL polepem, vč..spojovací materiál | [25 empty] | POP
15 | VZT-915 | SPOJOVACÍ MATERIÁL - pozice 5.85. D+M | kg | 5 |  | 0 |  | 0 |  | 0 | 21 | 0 | 0 | 0 | 0 | 0 |  | Vlastní | Indiv | 0 | 0 |  | Práce | Běžná |  |  |  | POL1_
|  | šrouby, matice, podložky | [25 empty] | POP
16 | VZT-916 | SORTIMENT NA ZHOTOVENÍ ZÁVĚSŮ A PODPĚR - pozice 5.86. D+M | kg | 10 |  | 0 |  | 0 |  | 0 | 21 | 0 | 0 | 0 | 0 | 0 |  | Vlastní | Indiv | 0 | 0 |  | Práce | Běžná |  |  |  | POL1_
|  | Vč. Konzole a pružné podpory | [25 empty] | POP
17 | VZT-917 | KOMPLEXNÍ VYZKOUŠENÍ A ZAREGULOVÁNÍ - pozice 5.87. D+M | sada | 1 |  | 0 |  | 0 |  | 0 | 21 | 0 | 0 | 0 | 0 | 0 |  | Vlastní | Indiv | 0 | 0 |  | Práce | Běžná |  |  |  | POL1_
|  | vč.zaškolení obsluhy | [25 empty] | POP
18 | VZT-918 | ZÁVĚREČNÝ ÚKLID ( vč.ekologická likvidace ) - pozice 5.88. D+M | sada | 1 |  | 0 |  | 0 |  | 0 | 21 | 0 | 0 | 0 | 0 | 0 |  | Vlastní | Indiv | 0 | 0 |  | Práce | Běžná |  |  |  | POL1_
19 | VZT-919 | DOKLADOVÁ ČÁST - pozice 5.89. D+M | sada | 1 |  | 0 |  | 0 |  | 0 | 21 | 0 | 0 | 0 | 0 | 0 |  | Vlastní | Indiv | 0 | 0 |  | Práce | Běžná |  |  |  | POL1_
|  | ( protokoly, atesty, zkoušky ) | [25 empty] | POP
[26 empty] | 12 | 21 | DPH
| Celkem |  |  |  |  | 0 | [19 empty] | 0 | 0 | SUM
JKSO:
| 814.1 | Nádrže a jímky pozemní čistíren odpadních vod | [25 empty] | JKSO
| m3 | svislá nosná konstrukce monolitická betonová plošná | [25 empty] | JKSOChar
JKSOAkce
END
Note on S6: Jedná se o informaci, zda se jedná o položku, která je do rozpočtu zadána z cenové soustavy RTS, nebo vlastní.
Note on T6: Jedná se o název CÚ, která je zadána u položky rozpočtu

## SO 10 1 Pol
Položkový soupis prací a dodávek | [27 empty] | #TypZaznamu#
S: | 6498_1 | ČOV Jaroměřice nad Rokytnou - intenzifikace | [25 empty] | STA
O: | SO 10 | Svozová jímka | [22 empty] | STA |  |  | OBJ
R: | 1 | Svozová jímka | [25 empty] | ROZ
P.č. | Číslo položky | Název položky | MJ | Množství | Cena / MJ | Celkem | Dodávka | Dodávka celk. | Montáž | Montáž celk. | DPH | Cena s DPH | Hmotnost / MJ | Hmotnost celk.(t) | Dem. hmotnost / MJ | Dem. hmotnost celk.(t) | Ceník | Cen. soustava / platnost | Cenová úroveň | Nhod / MJ | Nhod celk. | Dodavatel | Typ položky | Stav položky
Díl: | 1 | Zemní práce |  |  |  | 0 |  | 0 |  | 0 |  | 0 |  | 0 |  | 0 |  |  |  |  | 301.43 | [6 empty] | DIL
1 | 131201202R00 | Hloubení zapažených jam a zářezů do 1000 m3, v hornině 3, strojně, s ručním dočištěním | m3 | 96.25 |  | 0 |  | 0 |  | 0 | 21 | 0 | 0 | 0 | 0 | 0 | 800-1 | RTS 26/ I | RTS 25/ I | 1.556 | 149.77 |  | Práce | Běžná |  |  |  | POL1_
|  | s urovnáním dna do předepsaného profilu a spádu, s případně nutným přemístěním výkopku ve výkopišti a dále buď s přemístěním výkopku na přilehlém terénu na vzdálenost do 3 m od kraje jámy nebo s naložením na dopravní prostředek | [25 empty] | SPI |  | s urovnáním dna do předepsaného profilu a spádu, s případně nutným přemístěním výkopku ve výkopišti a dále buď s přemístěním výkopku na přilehlém terénu na vzdálenost do 3 m od kraje jámy nebo s naložením na dopravní prostředek
|  | viz.příloha D.1. : | [25 empty] | VV | 0
|  | zatřídění hornin dle IGP : | [25 empty] | VV | 0
|  | tř.horn.III-80% : | [25 empty] | VV | 0
|  | výkop : 5,5*5,0*4,375*0,8 |  | 96.25 | [23 empty] | VV | 0
2 | 131201209R00 | Hloubení zapažených jam a zářezů příplatek za lepivost, v hornině 3, | m3 | 48.125 |  | 0 |  | 0 |  | 0 | 21 | 0 | 0 | 0 | 0 | 0 | 800-1 | RTS 26/ I | RTS 25/ I | 0.11 | 5.29 |  | Práce | Běžná |  |  |  | POL1_
|  | s urovnáním dna do předepsaného profilu a spádu, s případně nutným přemístěním výkopku ve výkopišti a dále buď s přemístěním výkopku na přilehlém terénu na vzdálenost do 3 m od kraje jámy nebo s naložením na dopravní prostředek | [25 empty] | SPI |  | s urovnáním dna do předepsaného profilu a spádu, s případně nutným přemístěním výkopku ve výkopišti a dále buď s přemístěním výkopku na přilehlém terénu na vzdálenost do 3 m od kraje jámy nebo s naložením na dopravní prostředek
|  | Odkaz na mn. položky pořadí 1 : 96,25000*0,5 |  | 48.125 | [23 empty] | VV | 5
3 | 131301202R00 | Hloubení zapažených jam a zářezů do 1000 m3, v hornině 4, strojně, s ručním dočištěním | m3 | 24.0625 |  | 0 |  | 0 |  | 0 | 21 | 0 | 0 | 0 | 0 | 0 | 800-1 | RTS 26/ I | RTS 25/ I | 2.127 | 51.18 |  | Práce | Běžná |  |  |  | POL1_
|  | s urovnáním dna do předepsaného profilu a spádu, s případně nutným přemístěním výkopku ve výkopišti a dále buď s přemístěním výkopku na přilehlém terénu na vzdálenost do 3 m od kraje jámy nebo s naložením na dopravní prostředek | [25 empty] | SPI |  | s urovnáním dna do předepsaného profilu a spádu, s případně nutným přemístěním výkopku ve výkopišti a dále buď s přemístěním výkopku na přilehlém terénu na vzdálenost do 3 m od kraje jámy nebo s naložením na dopravní prostředek
|  | viz přílohy D.1.. : | [25 empty] | VV | 0
|  | tř.horn.IV-20% : | [25 empty] | VV | 0
|  | výkop : 5,5*5,0*4,375*0,2 |  | 24.0625 | [23 empty] | VV | 0
4 | 139601102R00 | Ruční výkop jam, rýh a šachet v hornině 3 | m3 | 1.6 |  | 0 |  | 0 |  | 0 | 21 | 0 | 0 | 0 | 0 | 0 | 800-1 | RTS 26/ I | RTS 25/ I | 3.533 | 5.65 |  | Práce | Běžná |  |  |  | POL1_
|  | s přehozením na vzdálenost do 5 m nebo s naložením na ruční dopravní prostředek | [25 empty] | SPI
|  | viz.příloha D.1. : | [25 empty] | VV | 0
|  | zatřídění hornin dle IGP : | [25 empty] | VV | 0
|  | tř.horn.III-80% : | [25 empty] | VV | 0
|  | pro trativody. : | [25 empty] | VV | 0
|  | odvodňovací drenáž DN160 : 16,0*(0,75+0,25)/2*0,25*0,8 |  | 1.6 | [23 empty] | VV | 0
5 | 139601103R00 | Ruční výkop jam, rýh a šachet v hornině 4 | m3 | 0.4 |  | 0 |  | 0 |  | 0 | 21 | 0 | 0 | 0 | 0 | 0 | 800-1 | RTS 26/ I | RTS 25/ I | 4.655 | 1.86 |  | Práce | Běžná |  |  |  | POL1_
|  | s přehozením na vzdálenost do 5 m nebo s naložením na ruční dopravní prostředek | [25 empty] | SPI
|  | viz přílohy D.1.. : | [25 empty] | VV | 0
|  | tř.horn.IV-20% : | [25 empty] | VV | 0
|  | pro trativody. : | [25 empty] | VV | 0
|  | odvodňovací drenáž DN160 : 16,0*(0,75+0,25)/2*0,25*0,2 |  | 0.4 | [23 empty] | VV | 0
6 | 151701004T00 | Pažení do ocelových zápor - pro výkop jámy prům.hloubky do 5,0 m | m | 21 |  | 0 |  | 0 |  | 0 | 21 | 0 | 0 | 0 | 0 | 0 |  | Vlastní | Indiv | 0 | 0 |  | Práce | Běžná |  |  |  | POL1_
|  | bez ohledu na druh pažin včetně ocelových zápor, kotvení zápor a převázek s odstraněním pažení, | [25 empty] | POP
|  | vč. podrobného návrhu v rámci dodavatelské dokumentace. | [25 empty] | POP
|  | viz příloha D.1.102 : | [25 empty] | VV | 0
|  | výkop : 5,5*2+5,0*2 |  | 21 | [23 empty] | VV | 0
7 | 161101103R00 | Svislé přemístění výkopku z horniny 1 až 4, při hloubce výkopu přes 4 do 6 m | m3 | 30.875 |  | 0 |  | 0 |  | 0 | 21 | 0 | 0 | 0 | 0 | 0 | 800-1 | RTS 26/ I | RTS 25/ I | 0.63 | 19.45 |  | Práce | Běžná |  |  |  | POL1_
|  | bez naložení do dopravní nádoby, ale s vyprázdněním dopravní nádoby na hromadu nebo na dopravní prostředek, | [25 empty] | SPI |  | bez naložení do dopravní nádoby, ale s vyprázdněním dopravní nádoby na hromadu nebo na dopravní prostředek,
|  | hloubení jam : | [25 empty] | VV | 0
|  | Odkaz na mn. položky pořadí 1 : 96,25000*0,24 |  | 23.1 | [23 empty] | VV | 5
|  | Odkaz na mn. položky pořadí 3 : 24,06250*0,24 |  | 5.775 | [23 empty] | VV | 5
|  | ruční výkop : | [25 empty] | VV | 0
|  | Odkaz na mn. položky pořadí 4 : 1,60000 |  | 1.6 | [23 empty] | VV | 5
|  | Odkaz na mn. položky pořadí 5 : 0,40000 |  | 0.4 | [23 empty] | VV | 5
8 | 162301101R00 | Vodorovné přemístění výkopku z horniny 1 až 4, na vzdálenost přes 50 do 500 m | m3 | 199.101 |  | 0 |  | 0 |  | 0 | 21 | 0 | 0 | 0 | 0 | 0 | 800-1 | RTS 26/ I | RTS 25/ I | 0.01 | 1.99 |  | Práce | Běžná |  |  |  | POL1_
|  | po suchu, bez naložení výkopku, avšak se složením bez rozhrnutí, zpáteční cesta vozidla. | [25 empty] | SPI
|  | odvoz na mezideponii : | [25 empty] | VV | 0
|  | vytěžená zemina vhodná do zásypu, násypu : | [25 empty] | VV | 0
|  | hloubení jam : | [25 empty] | VV | 0
|  | Odkaz na mn. položky pořadí 1 : 96,25000 |  | 96.25 | [23 empty] | VV | 5
|  | Odkaz na mn. položky pořadí 3 : 24,06250 |  | 24.0625 | [23 empty] | VV | 5
|  | ruční výkop : | [25 empty] | VV | 0
|  | Odkaz na mn. položky pořadí 4 : 1,60000 |  | 1.6 | [23 empty] | VV | 5
|  | Odkaz na mn. položky pořadí 5 : 0,40000 |  | 0.4 | [23 empty] | VV | 5
|  | dovoz z mezideponie : | [25 empty] | VV | 0
|  | zásyp : | [25 empty] | VV | 0
|  | Odkaz na mn. položky pořadí 11 : 76,78850 |  | 76.7885 | [23 empty] | VV | 5
9 | 167101101R00 | Nakládání, skládání, překládání neulehlého výkopku nakládání výkopku do 100 m3, z horniny 1 až 4 | m3 | 76.7885 |  | 0 |  | 0 |  | 0 | 21 | 0 | 0 | 0 | 0 | 0 | 800-1 | RTS 26/ I | RTS 25/ I | 0.65 | 49.91 |  | Práce | Běžná |  |  |  | POL1_
|  | naložení na mezideponii : | [25 empty] | VV | 0
|  | vytěžená zemina vhodná do zásypu : | [25 empty] | VV | 0
|  | Odkaz na mn. položky pořadí 11 : 76,78850 |  | 76.7885 | [23 empty] | VV | 5
10 | 171201201R00 | Uložení sypaniny na dočasnou skládku tak, že na 1 m2 plochy připadá přes 2 m3 výkopku nebo ornice | m3 | 76.7885 |  | 0 |  | 0 |  | 0 | 21 | 0 | 0 | 0 | 0 | 0 | 800-1 | RTS 26/ I | RTS 25/ I | 0.01 | 0.77 |  | Práce | Běžná |  |  |  | POL1_1
|  | uložení na mezideponii : | [25 empty] | VV | 0
|  | vytěžená zemina vhodná do zásypu, násypu : | [25 empty] | VV | 0
|  | Odkaz na mn. položky pořadí 11 : 76,78850 |  | 76.7885 | [23 empty] | VV | 5
11 | 174101101R00 | Zásyp sypaninou se zhutněním jam, šachet, rýh nebo kolem objektů v těchto vykopávkách | m3 | 76.7885 |  | 0 |  | 0 |  | 0 | 21 | 0 | 0 | 0 | 0 | 0 | 800-1 | RTS 26/ I | RTS 25/ I | 0.2 | 15.36 |  | Práce | Běžná |  |  |  | POL1_
|  | z jakékoliv horniny s uložením výkopku po vrstvách, | [25 empty] | SPI
|  | včetně strojního přemístění materiálu pro zásyp ze vzdálenosti do 10 m od okraje zásypu | [25 empty] | POP
|  | vytěžená zemina : | [25 empty] | VV | 0
|  | jáma : | [25 empty] | VV | 0
|  | Odkaz na mn. položky pořadí 1 : 96,25000 |  | 96.25 | [23 empty] | VV | 5
|  | Odkaz na mn. položky pořadí 3 : 24,06250 |  | 24.0625 | [23 empty] | VV | 5
|  | vytlačená zemina : | [25 empty] | VV | 0
|  | ŠP polštář : | [25 empty] | VV | 0
|  | Odkaz na mn. položky pořadí 19 : 11,00000*-1 |  | -11 | [23 empty] | VV | 5
|  | Odkaz na mn. položky pořadí 20 : 2,75000*-1 |  | -2.75 | [23 empty] | VV | 5
|  | podkladní beton : | [25 empty] | VV | 0
|  | Odkaz na mn. položky pořadí 31 : 1,32600*-1 |  | -1.326 | [23 empty] | VV | 5
|  | dno : -3,5*3,0*0,3 |  | -3.15 | [23 empty] | VV | 0
|  | objekt : -2,8*2,6*(4,375-0,5-0,1-0,3) |  | -25.298 | [23 empty] | VV | 0
12 | R-115-PC01 | Čerpání podzemní vody vč. pohotovosti záložní čerpací soustavy a všech souvisejících prací | kpl | 1 |  | 0 |  | 0 |  | 0 | 21 | 0 | 0 | 0 | 0 | 0 |  | Vlastní | Indiv | 0.2 | 0.2 |  | Práce | Běžná |  |  |  | POL1_1
|  | odvodnění stavební jámy : | [25 empty] | VV | 0
|  | čerpání (kpl) : 1 |  | 1 | [23 empty] | VV | 0
13 | R-199-170504 | Likvidace odpadů nekontaminovaných vč. dopravy - zemina a kamení - vytěžené zeminy a horniny, skupina 17 05 04 z Katalogu odpadů | m3 | 45.524 |  | 0 |  | 0 |  | 0 | 21 | 0 | 0 | 0 | 0 | 0 |  | Vlastní | Indiv | 0 | 0 |  | Práce | Důležitá |  |  |  | POL1_
|  | 1. Položka obsahuje: | [25 empty] | POP
|  | - veškeré poplatky provozovateli skládky, recyklační linky nebo jiného zařízení na zpracování nebo likvidaci odpadů související s převzetím, uložením, zpracováním nebo likvidaci odpadu | [25 empty] | POP |  | - veškeré poplatky provozovateli skládky, recyklační linky nebo jiného zařízení na zpracování nebo likvidaci odpadů související s převzetím, uložením, zpracováním nebo likvidaci odpadu
|  | - náklady spojené s dopravou odpadu z místa stavby na místo převzetí provozovatelem skládky, recyklační linky nebo jiného zařízení na zpracování nebo likvidaci odpadů | [25 empty] | POP |  | - náklady spojené s dopravou odpadu z místa stavby na místo převzetí provozovatelem skládky, recyklační linky nebo jiného zařízení na zpracování nebo likvidaci odpadů
|  | 2. Způsob měření: | [25 empty] | POP
|  | - množství vykopávek se určuje v m3 objemu horniny v rostlém stavu z rozměrů daných projektem | [25 empty] | POP
|  | přebytečná zemina : | [25 empty] | VV | 0
|  | hloubení jam : | [25 empty] | VV | 0
|  | Odkaz na mn. položky pořadí 1 : 96,25000 |  | 96.25 | [23 empty] | VV | 5
|  | Odkaz na mn. položky pořadí 3 : 24,06250 |  | 24.0625 | [23 empty] | VV | 5
|  | ruční výkop : | [25 empty] | VV | 0
|  | Odkaz na mn. položky pořadí 4 : 1,60000 |  | 1.6 | [23 empty] | VV | 5
|  | Odkaz na mn. položky pořadí 5 : 0,40000 |  | 0.4 | [23 empty] | VV | 5
|  | zásyp : | [25 empty] | VV | 0
|  | Odkaz na mn. položky pořadí 11 : 76,78850*-1 |  | -76.7885 | [23 empty] | VV | 5
Díl: | 2 | Základy a zvláštní zakládání |  |  |  | 0 |  | 0 |  | 0 |  | 0 |  | 34.49 |  | 0 |  |  |  |  | 24.22 | [6 empty] | DIL
14 | 212561111R00 | Výplň trativodů kamenivem hrubým drceným, frakce 4-16 mm | m3 | 2 |  | 0 |  | 0 |  | 0 | 21 | 0 | 1.665 | 3.33 | 0 | 0 | 800-2 | RTS 26/ I | RTS 25/ I | 0.92 | 1.84 |  | Práce | Běžná |  |  |  | POL1_
|  | do rýh bez zhutnění s úpravou povrchu výplně, | [25 empty] | SPI
|  | viz přílohy D.1.. : | [25 empty] | VV | 0
|  | odvodňovací drenáž DN160 : 16,0*(0,75+0,25)/2*0,25 |  | 2 | [23 empty] | VV | 0
15 | 212753116R00 | Plastové drenážní trubky montáž ohebné plastové drenážní trubky do rýhy, DN 160, bez lože | m | 16 |  | 0 |  | 0 |  | 0 | 21 | 0 | 0 | 0 | 0 | 0 | 827-1 | RTS 26/ I | RTS 25/ I | 0.0793 | 1.27 |  | Práce | Běžná |  |  |  | POL1_
|  | viz přílohy D.1.. : | [25 empty] | VV | 0
|  | odvodňovací drenáž DN160 : 16,0 |  | 16 | [23 empty] | VV | 0
16 | 212971110R00 | Zřízení opláštění odvod. trativodů z geotextilie o sklonu do 2,5, | m2 | 33.6 |  | 0 |  | 0 |  | 0 | 21 | 0 | 0.00017 | 0.01 | 0 | 0 | 800-2 | RTS 26/ I | RTS 25/ I | 0.08 | 2.69 |  | Práce | Běžná |  |  |  | POL1_1
|  | v rýze nebo v zářezu se stěnami, | [25 empty] | SPI
|  | odvodňovací drenáž DN160 : | [25 empty] | VV | 0
|  | Odkaz na mn. položky pořadí 15 : 16,00000*2,1 |  | 33.6 | [23 empty] | VV | 5
17 | 242111111R00 | Osazení pláště studny ze skruží studna z betonových skruží celých, DN 800 mm, | m | 1.5 |  | 0 |  | 0 |  | 0 | 21 | 0 | 0.01916 | 0.03 | 0 | 0 | 825-1 | RTS 26/ I | RTS 25/ I | 1.95 | 2.93 |  | Práce | Běžná |  |  |  | POL1_
|  | vodárenské kopané studny z betonových skruží na cementovou maltu MC 10, celokruhových, dílcových příplatek za každý další i započatý 1 m hloubky studny přes 4 m, | [25 empty] | SPI |  | vodárenské kopané studny z betonových skruží na cementovou maltu MC 10, celokruhových, dílcových příplatek za každý další i započatý 1 m hloubky studny přes 4 m,
|  | čerpací studna : 1*1,5 |  | 1.5 | [23 empty] | VV | 0
18 | 243571112R00 | Výplň na dně studny výplň dna studny z kameniva hrubého drceného frakce 16-32 mm, | m3 | 0.25133 |  | 0 |  | 0 |  | 0 | 21 | 0 | 2.004 | 0.5 | 0 | 0 | 825-1 | RTS 26/ I | RTS 25/ I | 2.28 | 0.57 |  | Práce | Běžná |  |  |  | POL1_
|  | z betonu nebo kameniva, příplatek za každých dalších i započatých 10 m hloubky přes 10 m | [25 empty] | SPI
|  | čerpací jímky DN800 : 3,1416*0,4*0,4*0,5*1 |  | 0.25133 | [23 empty] | VV | 0
19 | 271531111R00 | Polštáře zhutněné pod základy kamenivo hrubé, drcené, frakce 16 - 63 mm | m3 | 11 |  | 0 |  | 0 |  | 0 | 21 | 0 | 2.16 | 23.76 | 0 | 0 | 800-2 | RTS 26/ I | RTS 25/ I | 1.085 | 11.94 |  | Práce | Běžná |  |  |  | POL1_1
|  | viz přílohy D.1... : | [25 empty] | VV | 0
|  | hutněný štěrkový polštář : | [25 empty] | VV | 0
|  | spodní vrstvy - drobný až hrubý štěrk : | [25 empty] | VV | 0
|  | polštář : 5,5*5,0*0,4 |  | 11 | [23 empty] | VV | 0
20 | 271531114R00 | Polštáře zhutněné pod základy kamenivo drcené, frakce 8 - 16 mm | m3 | 2.75 |  | 0 |  | 0 |  | 0 | 21 | 0 | 2.16 | 5.94 | 0 | 0 | 800-2 | RTS 26/ I | RTS 25/ I | 1.085 | 2.98 |  | Práce | Běžná |  |  |  | POL1_1
|  | viz přílohy D.1.. : | [25 empty] | VV | 0
|  | štěrkový polštář - finální vrstva (štěrkodrť fr. 0/8/16 mm) : | [25 empty] | VV | 0
|  | polštář : 5,5*5,0*0,1 |  | 2.75 | [23 empty] | VV | 0
21 | 242PC01 | Demontáž čerpací studny vč.odvozu a likvidace | kus | 1 |  | 0 |  | 0 |  | 0 | 21 | 0 | 0 | 0 | 0 | 0 |  | Vlastní | Indiv | 0 | 0 |  | Práce | Běžná |  |  |  | POL1_
|  | čerpací studna : 1 |  | 1 | [23 empty] | VV | 0
22 | 28611225.AR | Trubka plastová drenážní spoj: drážkový; potrubí: jednovrstvé; materiál: PVC; povrch: žebrovaný; ohebná; DN = 160; vsakovací plocha = 44,0 cm2/m | m | 16.48 |  | 0 |  | 0 |  | 0 | 21 | 0 | 0.0008 | 0.01 | 0 | 0 | SPCM | RTS 26/ I | RTS 25/ I | 0 | 0 |  | Specifikace | Běžná |  |  |  | POL3_1
|  | Odkaz na mn. položky pořadí 15 : 16,00000*1,03 |  | 16.48 | [23 empty] | VV | 5
23 | 59225705R | skruž betonová povrch hladký; kruhová; l = 500 mm; d = 800 mm; barva přírodní | kus | 3.3 |  | 0 |  | 0 |  | 0 | 21 | 0 | 0.27 | 0.89 | 0 | 0 | SPCM | RTS 26/ I | RTS 25/ I | 0 | 0 |  | Specifikace | Běžná |  |  |  | POL3_
|  | Odkaz na mn. položky pořadí 17 : 1,50000*2,2 |  | 3.3 | [23 empty] | VV | 5
24 | 69366058R | Geosyntetika typ: geotextilie; netkaná; materiál: PP; tl (2 kPa) = 5,5 mm; plošná hmotnost = 500 g/m2; Pevnost v tahu podélně = 15,0 kN/m; Pevnost v tahu příčně = 39,0 kN/m | m2 | 34.272 |  | 0 |  | 0 |  | 0 | 21 | 0 | 0.0005 | 0.02 | 0 | 0 | SPCM | RTS 26/ I | RTS 25/ I | 0 | 0 |  | Specifikace | Běžná |  |  |  | POL3_1
|  | viz opláštění trativodů: : | [25 empty] | VV | 0
|  | Odkaz na mn. položky pořadí 16 : 33,60000*1,02 |  | 34.272 | [23 empty] | VV | 5
Díl: | 26 | Vrty |  |  |  | 0 |  | 0 |  | 0 |  | 0 |  | 2.29 |  | 0 |  |  |  |  | 74.6 | [6 empty] | DIL
25 | 242791111R00 | Zapuštění zárubnice z trub z plastů hloubka do 50 m, DN do 200 mm | m | 7 |  | 0 |  | 0 |  | 0 | 21 | 0 | 0 | 0 | 0 | 0 | 825-1 | RTS 26/ I | RTS 25/ I | 0.9 | 6.3 |  | Práce | Běžná |  |  |  | POL1_1
|  | nebo z tvrzené překlížky do studnového vrtu, | [25 empty] | SPI
|  | odvodnění hloubkové hydrovrty : | [25 empty] | VV | 0
|  | vnitř. výpažnice z PVC d160 : | [25 empty] | VV | 0
|  | 1x HV hl. 7,0 m : 1*7,0 |  | 7 | [23 empty] | VV | 0
26 | 247571113R00 | Obsyp a těsnění studny obsyp ze štěrkopísku tříděného frakce 0-63 mm | m3 | 0.73892 |  | 0 |  | 0 |  | 0 | 21 | 0 | 2.9141 | 2.15 | 0 | 0 | 825-1 | RTS 26/ I | RTS 25/ I | 2.62 | 1.94 |  | Práce | Běžná |  |  |  | POL1_0
|  | se zhutněním | [25 empty] | SPI
|  | Včetně dodání obsypových hmot. | [25 empty] | POP
|  | Začátek provozního součtu | [25 empty] | VV
|  | odvodnění hloubkové hydrovrty : | [25 empty] | VV | 2
|  | obsyp vnitř. výpažnice : 3,1416*(0,2*0,2-0,08*0,08)*1 |  | 0.10556 | [23 empty] | VV | 2
|  | Konec provozního součtu | [25 empty] | VV
|  | Odkaz na mn. položky pořadí 25 : 7,00000*0,10556 |  | 0.73892 | [23 empty] | VV | 5
27 | 249901314R00 | Děrování zárubnic děrování ocelových zárubnic, průměr 194 mm, vrtáním, plocha otvorů od 15 do 20 % | m | 7 |  | 0 |  | 0 |  | 0 | 21 | 0 | 0 | 0 | 0 | 0 | 825-1 | RTS 26/ I | RTS 25/ I | 7.61 | 53.27 |  | Práce | Běžná |  |  |  | POL1_
|  | osinkocementových vrtáním a ocelových vrtáním nebo vypalováním, vypalováním pro zárubnice | [25 empty] | SPI
|  | odvodnění hloubkové hydrovrty : | [25 empty] | VV | 0
|  | perforace vnitř. výpažnice z PVC d160 : | [25 empty] | VV | 0
|  | Odkaz na mn. položky pořadí 25 : 7,00000 |  | 7 | [23 empty] | VV | 5
28 | 264041210R00 | Odpažení vrtů pro piloty průměr přes 380 do 450 mm | m | 7 |  | 0 |  | 0 |  | 0 | 21 | 0 | 0 | 0 | 0 | 0 | 800-2 | RTS 26/ I | RTS 25/ I | 0.53 | 3.71 |  | Práce | Běžná |  |  |  | POL1_1
|  | pažených manipulační pažnicí, | [25 empty] | SPI
|  | Odkaz na mn. položky pořadí 25 : 7,00000 |  | 7 | [23 empty] | VV | 5
29 | 264221212R00 | Vrty pro piloty zapažené, svislé průměr přes 380 do 450 mm, hloubka od 0 do 10 m, hornina třídy 2 | m | 7 |  | 0 |  | 0 |  | 0 | 21 | 0 | 0.01742 | 0.12 | 0 | 0 | 800-2 | RTS 26/ I | RTS 25/ I | 1.34 | 9.38 |  | Práce | Běžná |  |  |  | POL1_1
|  | odvodnění hloubkové hydrovrty : | [25 empty] | VV | 0
|  | vnější výpažnice DN400 : | [25 empty] | VV | 0
|  | Odkaz na mn. položky pořadí 25 : 7,00000 |  | 7 | [23 empty] | VV | 5
30 | 286118996R | Trubka plastová materiál: PVC; de = 160,0 mm; tl. stěny = 3,6 mm | m | 7.35 |  | 0 |  | 0 |  | 0 | 21 | 0 | 0.00278 | 0.02 | 0 | 0 | SPCM | RTS 26/ I | RTS 25/ I | 0 | 0 |  | Specifikace | Běžná |  |  |  | POL3_
|  | Začátek provozního součtu | [25 empty] | VV
|  | odvodnění hloubkové hydrovrty : | [25 empty] | VV | 2
|  | vnitř. výpažnice z PVC d160 : | [25 empty] | VV | 2
|  | Konec provozního součtu | [25 empty] | VV
|  | Odkaz na mn. položky pořadí 25 : 7,00000*1,05 |  | 7.35 | [23 empty] | VV | 5
Díl: | 38 | Kompletní konstrukce |  |  |  | 0 |  | 0 |  | 0 |  | 0 |  | 57.53 |  | 0 |  |  |  |  | 275.2 | [6 empty] | DIL
31 | 380311531R00 | Kompletní konstrukce z betonu prostého třídy C 12/15, tloušťky konstrukce přes 80 do 150 mm | m3 | 1.326 |  | 0 |  | 0 |  | 0 | 21 | 0 | 2.6126 | 3.46 | 0 | 0 | 801-5 | RTS 26/ I | RTS 25/ I | 3.067 | 4.07 |  | Práce | Běžná |  |  |  | POL1_
|  | čistíren odpadních vod (mimo budovy), nádrží, vodojemů, žlabů nebo kanálů, včetně pomocného pracovního lešení o výšce podlahy do 1900 mm a pro zatížení do 1,5 kPa, | [25 empty] | SPI |  | čistíren odpadních vod (mimo budovy), nádrží, vodojemů, žlabů nebo kanálů, včetně pomocného pracovního lešení o výšce podlahy do 1900 mm a pro zatížení do 1,5 kPa,
|  | viz přílohy D.1.. : | [25 empty] | VV | 0
|  | podkladní beton : 3,9*3,4*0,1 |  | 1.326 | [23 empty] | VV | 0
32 | 380316142RU1 | Kompletní konstrukce z betonu prostého vodostavebního třídy C 30/37, vliv prostředí XC4, tloušťky konstrukce přes 150 do 300 mm | m3 | 1.45 |  | 0 |  | 0 |  | 0 | 21 | 0 | 2.6016 | 3.77 | 0 | 0 | 801-5 | RTS 26/ I | RTS 25/ I | 3.29 | 4.77 |  | Práce | Běžná |  |  |  | POL1_
|  | čistíren odpadních vod (mimo budovy), nádrží, vodojemů, žlabů nebo kanálů, včetně pomocného pracovního lešení o výšce podlahy do 1900 mm a pro zatížení do 1,5 kPa, | [25 empty] | SPI |  | čistíren odpadních vod (mimo budovy), nádrží, vodojemů, žlabů nebo kanálů, včetně pomocného pracovního lešení o výšce podlahy do 1900 mm a pro zatížení do 1,5 kPa,
|  | výplňový, spádový beton vč. penetrace - adhezního můstku | [25 empty] | POP
|  | viz přílohy D.1.1.., skladba S01 : | [25 empty] | VV | 0
|  | spád. mazanina C30/37 - XC4, XF3, XA1 : 2,5*2,0*0,25 |  | 1.25 | [23 empty] | VV | 0
|  | viz přílohy D.1.1.., skladba S02 : | [25 empty] | VV | 0
|  | spád. mazanina C30/37 - XC4, XF3, XA1 : 0,2 |  | 0.2 | [23 empty] | VV | 0
33 | 380326142T04 | Kompletní konstrukce ze ŽB třídy C 30/37, tloušťky konstrukce přes 150 do 300 mm, vliv prostředí XC4, XF3, XA1 | m3 | 16.387 |  | 0 |  | 0 |  | 0 | 21 | 0 | 2.5914 | 42.46 | 0 | 0 |  | Vlastní | v2025 | 4.193 | 68.71 |  | Práce | Běžná |  |  |  | POL1_
|  | vč. pomocného lešení | [25 empty] | POP
|  | viz přílohy D.1.103 : | [25 empty] | VV | 0
|  | dno : 3,5*3,0*0,3 |  | 3.15 | [23 empty] | VV | 0
|  | stěny : (3,1*2+2,0*2)*0,3*3,45 |  | 10.557 | [23 empty] | VV | 0
|  | strop : 3,5*3,0*0,2 |  | 2.1 | [23 empty] | VV | 0
|  | 3/Z, 4/Z : -0,9*0,7*0,2*2 |  | -0.252 | [23 empty] | VV | 0
|  | n.č.002 - stěny : (2,0*2+0,6*2)*0,2*0,8 |  | 0.832 | [23 empty] | VV | 0
34 | 380356211R00 | Bednění kompletních konstrukcí omítaných z betonu prostého nebo železového obyčejného i vodostavebního, ploch rovinných, zřízení | m2 | 73.28 |  | 0 |  | 0 |  | 0 | 21 | 0 | 0.0603 | 4.42 | 0 | 0 | 801-5 | RTS 26/ I | RTS 25/ I | 1.045 | 76.58 |  | Práce | Běžná |  |  |  | POL1_
|  | čistíren odpadních vod (mimo budovy), nádrží, vodojemů, žlabů nebo kanálů | [25 empty] | SPI
|  | viz přílohy D.1.10 : | [25 empty] | VV | 0
|  | dno : (3,5*2+3,0*2)*0,3 |  | 3.9 | [23 empty] | VV | 0
|  | stěny : (3,1*2+2,0*2)*2*3,45 |  | 70.38 | [23 empty] | VV | 0
|  | strop : (3,1*2+2,6*2)*0,2+2,5*2,0 |  | 7.28 | [23 empty] | VV | 0
|  | 3/Z, 4/Z : (0,9*2+0,7*2)*0,2*2 |  | 1.28 | [23 empty] | VV | 0
|  | n.č.002 - stěny : (2,0*2+0,6*2)*2*0,8 |  | 8.32 | [23 empty] | VV | 0
|  | spádové betony : 1,0 |  | 1 | [23 empty] | VV | 0
|  | odpočet pohledové betony : | [25 empty] | VV | 0
|  | Odkaz na mn. položky pořadí 37 : 18,88000*-1 |  | -18.88 | [23 empty] | VV | 5
35 | 380356212R00 | Bednění kompletních konstrukcí omítaných z betonu prostého nebo železového obyčejného i vodostavebního, ploch rovinných, odbednění | m2 | 73.28 |  | 0 |  | 0 |  | 0 | 21 | 0 | 0 | 0 | 0 | 0 | 801-5 | RTS 26/ I | RTS 25/ I | 0.4 | 29.31 |  | Práce | Běžná |  |  |  | POL1_
|  | čistíren odpadních vod (mimo budovy), nádrží, vodojemů, žlabů nebo kanálů | [25 empty] | SPI
|  | Odkaz na mn. položky pořadí 34 : 73,28000 |  | 73.28 | [23 empty] | VV | 5
36 | 380356242R00 | Bednění kompletních konstrukcí neomítaných z betonu prostého nebo železového obyčejného vodostavebního, ploch rovinných, odbednění | m2 | 18.88 |  | 0 |  | 0 |  | 0 | 21 | 0 | 0 | 0 | 0 | 0 | 801-5 | RTS 26/ I | RTS 25/ I | 0.65 | 12.27 |  | Práce | Běžná |  |  |  | POL1_
|  | čistíren odpadních vod (mimo budovy), nádrží, vodojemů, žlabů nebo kanálů | [25 empty] | SPI
|  | Odkaz na mn. položky pořadí 37 : 18,88000 |  | 18.88 | [23 empty] | VV | 5
37 | 380356241T04 | Bednění kompl.konstr.neomít.BV pl.rovinných,zříz., v kvalitě pohledového betonu PB2-C1-H1-S1-U1-Z0-B1-T1 | m2 | 18.88 |  | 0 |  | 0 |  | 0 | 21 | 0 | 0.06535 | 1.23 | 0 | 0 |  | Vlastní | v2025 | 1.72 | 32.47 |  | Práce | Běžná |  |  |  | POL1_
|  | viz příloha D.1.10 : | [25 empty] | VV | 0
|  | pohledový beton viz příloha Technická zpráva : | [25 empty] | VV | 0
|  | spádové betony : 1,0 |  | 1 | [23 empty] | VV | 0
|  | strop : (3,1*2+2,6*2)*0,2+2,5*2,0 |  | 7.28 | [23 empty] | VV | 0
|  | 3/Z, 4/Z : (0,9*2+0,7*2)*0,2*2 |  | 1.28 | [23 empty] | VV | 0
|  | n.č.002 - stěny : (2,0*2+0,6*2)*2*0,8 |  | 8.32 | [23 empty] | VV | 0
|  | spádové betony : 1,0 |  | 1 | [23 empty] | VV | 0
38 | 380361007R00 | Výztuž kompletních konstrukcí z oceli z oceli B500B | t | 2.1303 |  | 0 |  | 0 |  | 0 | 21 | 0 | 1.0293 | 2.19 | 0 | 0 | 801-5 | RTS 26/ I | RTS 25/ I | 22.07 | 47.02 |  | Práce | Běžná |  |  |  | POL1_
|  | čistíren odpadních vod (mimo budovy), nádrží, vodojemů, žlabů nebo kanálů, včetně pomocného pracovního lešení o výšce podlahy do 1900 mm a pro zatížení do 1,5 kPa | [25 empty] | SPI |  | čistíren odpadních vod (mimo budovy), nádrží, vodojemů, žlabů nebo kanálů, včetně pomocného pracovního lešení o výšce podlahy do 1900 mm a pro zatížení do 1,5 kPa
|  | viz statika - z oceli B 500 B : | [25 empty] | VV | 0
|  | Odkaz na mn. položky pořadí 33 : 16,38700*0,13 |  | 2.1303 | [23 empty] | VV | 5
Díl: | 63 | Podlahy a podlahové konstrukce |  |  |  | 0 |  | 0 |  | 0 |  | 0 |  | 1.13 |  | 0 |  |  |  |  | 2.15 | [6 empty] | DIL
39 | 631571001R00 | Násyp z kameniva z kameniva těženého 0-4 pro zpevnění podkladu | m3 | 0.273 |  | 0 |  | 0 |  | 0 | 21 | 0 | 1.837 | 0.5 | 0 | 0 | 801-1 | RTS 26/ I | RTS 25/ I | 1.84 | 0.5 |  | Práce | Běžná |  |  |  | POL1_
|  | pod mazaniny a dlažby, popř. na plochých střechách, vodorovný nebo ve spádu, s udusáním a urovnáním povrchu, | [25 empty] | SPI |  | pod mazaniny a dlažby, popř. na plochých střechách, vodorovný nebo ve spádu, s udusáním a urovnáním povrchu,
|  | okap. chodník : | [25 empty] | VV | 0
|  | Odkaz na mn. položky pořadí 40 : 2,73000*0,1 |  | 0.273 | [23 empty] | VV | 5
40 | 632921911R00 | Dlažba vnitřní nebo vnější při objektu z dlaždic betonových betonových kladených do písku se zalitím spár na celou výšku cementovou maltou pro spárování o tloušťce dlaždic 40 mm | m2 | 2.73 |  | 0 |  | 0 |  | 0 | 21 | 0 | 0.23237 | 0.63 | 0 | 0 | 801-1 | RTS 26/ I | RTS 25/ I | 0.605 | 1.65 |  | Práce | Běžná |  |  |  | POL1_
|  | vodorovná nebo ve spádu do 15° od vodorovné roviny | [25 empty] | SPI
|  | Včetně dodávky dlaždic. | [25 empty] | POP
|  | viz příloha D.1.1.. : | [25 empty] | VV | 0
|  | okap. chodník : (2,7+3,7+2,7)*0,3 |  | 2.73 | [23 empty] | VV | 0
Díl: | 93 | Dokončovací práce inženýrských staveb |  |  |  | 0 |  | 0 |  | 0 |  | 0 |  | 1.13 |  | 0 |  |  |  |  | 3.32 | [6 empty] | DIL
41 | 916561111RT7 | Osazení záhonového obrubníku betonového včetně dodávky obrubníků 1000/50/200 mm, do lože z betonu prostého C 12/15, s boční opěrou z betonu prostého | m | 9.1 |  | 0 |  | 0 |  | 0 | 21 | 0 | 0.12472 | 1.13 | 0 | 0 | 822-1 | RTS 26/ I | RTS 25/ I | 0.14 | 1.27 |  | Práce | Běžná |  |  |  | POL1_
|  | se zřízením lože z betonu prostého C 12/15 tl. 80-100 mm | [25 empty] | SPI
|  | okap. chodník : 2,7+3,7+2,7 |  | 9.1 | [23 empty] | VV | 0
42 | 933901111R00 | Zkoušky objektů a vymývání provedení zkoušky vodotěsnosti betonové nádrže jakéhokoliv druhu a tvaru, o obsahu do 1000 m3 | m3 | 18.018 |  | 0 |  | 0 |  | 0 | 21 | 0 | 0 | 0 | 0 | 0 | 801-5 | RTS 26/ I | RTS 25/ I | 0.114 | 2.05 |  | Práce | Běžná |  |  |  | POL1_1
|  | - | [25 empty] | SPI
|  | Včetně napuštění a vypuštění vody z nádrže po skončení zkoušky. | [25 empty] | POP
|  | viz příloha D.1... : | [25 empty] | VV | 0
|  | n.č.001 : 2,5*2,0*3,45 |  | 17.25 | [23 empty] | VV | 0
|  | n.č.002 : 1,6*0,6*0,8 |  | 0.768 | [23 empty] | VV | 0
43 | 93PC-PaDS01 | Těsnění pracovních a dilatačních spár, D+M | Soubor | 1 |  | 0 |  | 0 |  | 0 | 21 | 0 | 0.003 | 0 | 0 | 0 |  | Vlastní | Indiv | 0 | 0 |  | Práce | Běžná |  |  |  | POL1_
|  | viz statika, přílohy D.1.120 : 1 |  | 1 | [23 empty] | VV | 0
44 | 08211320R | vodné pro vodu pitnou | m3 | 18.5585 |  | 0 |  | 0 |  | 0 | 21 | 0 | 0 | 0 | 0 | 0 | SPCM | RTS 26/ I | RTS 25/ I | 0 | 0 |  | Specifikace | Běžná |  |  |  | POL3_1
|  | Odkaz na mn. položky pořadí 42 : 18,01800*1,03 |  | 18.5585 | [23 empty] | VV | 5
Díl: | 95 | Dokončovací konstrukce na pozemních stavbách |  |  |  | 0 |  | 0 |  | 0 |  | 0 |  | 0 |  | 0 |  |  |  |  | 1.38 | [6 empty] | DIL
45 | 952903112R00 | Vyčištění objektů při světlé výšce prostoru do 3,5 m čistíren odpadních vod, nádrží, žlabů nebo kanálů | m2 | 8.06 |  | 0 |  | 0 |  | 0 | 21 | 0 | 1e-05 | 0 | 0 | 0 | 801-5 | RTS 26/ I | RTS 25/ I | 0.171 | 1.38 |  | Práce | Běžná |  |  |  | POL1_1
|  | při světlé výšce prostoru do 3,5 m čistíren odpadních vod, nádrží, vodojemů, žlabů nebo kanálů | [25 empty] | SPI
|  | viz příloha D.1.. : | [25 empty] | VV | 0
|  | SJ : 3,1*2,6 |  | 8.06 | [23 empty] | VV | 0
Díl: | 961 | Prostupy |  |  |  | 0 |  | 0 |  | 0 |  | 0 |  | 0 |  | 0 |  |  |  |  | 0 | [6 empty] | DIL
46 | 970PC00 | Prostupy, Vč. utěsnění; vč. ochranného nátěru výztuže. | kpl | 1 |  | 0 |  | 0 |  | 0 | 21 | 0 | 0 | 0 | 0 | 0 |  | Vlastní | Indiv | 0 | 0 |  | Práce | Běžná |  |  |  | POL1_
|  | viz přílohy Technická zpráva, Výkaz prostupů a výkresová dokumentace. Těsnit viz poznámka, vč. přesunu hmot a likvidace suti | [25 empty] | POP |  | viz přílohy Technická zpráva, Výkaz prostupů a výkresová dokumentace. Těsnit viz poznámka, vč. přesunu hmot a likvidace suti
Díl: | 99 | Staveništní přesun hmot |  |  |  | 0 |  | 0 |  | 0 |  | 0 |  | 0 |  | 0 |  |  |  |  | 40.19 | [6 empty] | DIL
47 | 998142251R00 | Přesun hmot pro nádrže a jímky pro nádrže a jímky pozemních čistíren vod (814 1 JKSO), nádrže pozemní mimo nádrží a jímek čistíren odpadních vod (814 2 JKSO), zásobníky a jámy pozemní mimo zemědělství (814 3 JKSO) se svislou nosnou konstrukcí monolitickou betonovou tyčovou nebo plošnou (KMCH 2 a 3 - JKSO šesté místo) vodorovně 50 m výšky do 25 mm | t | 96.6059 |  | 0 |  | 0 |  | 0 | 21 | 0 | 0 | 0 | 0 | 0 | 801-5 | RTS 26/ I | RTS 25/ I | 0.416 | 40.19 |  | Přesun hmot | Běžná |  |  |  | POL7_
|  | na novostavbách a změnách objektů | [25 empty] | SPI
|  | Hmotnosti z položek s pořadovými čísly: : | [25 empty] | VV | 0
|  | 14,16,17,18,19,20,22,23,24,26,29,30,31,32,33,34,37,38,39,40,41,43,45, : | [25 empty] | VV | 0
|  | Součet: : 96,60591 |  | 96.6059 | [23 empty] | VV | 0
Díl: | 711 | Izolace proti vodě |  |  |  | 0 |  | 0 |  | 0 |  | 0 |  | 0.04 |  | 0 |  |  |  |  | 2.54 | [6 empty] | DIL
48 | 711131101RZ2 | Provedení izolace proti zemní vlhkosti pásy na sucho vodorovná, 2 vrstvy, včetně dodávky izolačního pásu s hadrovou vložkou | m2 | 13.26 |  | 0 |  | 0 |  | 0 | 21 | 0 | 0.0014 | 0.02 | 0 | 0 | 800-711 | RTS 26/ I | RTS 25/ I | 0.042 | 0.56 |  | Práce | Běžná |  |  |  | POL1_
|  | viz přílohy D.1.. : | [25 empty] | VV | 0
|  | na podkladní beton : 3,9*3,4 |  | 13.26 | [23 empty] | VV | 0
49 | 711212-PNp | Ochranný uzavírací pochozí hydroizolační nátěrový systém s protiskluznou úpravou, D+M | m2 | 8.06 |  | 0 |  | 0 |  | 0 | 21 | 0 | 0.002 | 0.02 | 0 | 0 |  | Vlastní | Indiv | 0.24 | 1.93 |  | Práce | Běžná |  |  |  | POL1_
|  | popis viz Technická zpráva | [25 empty] | POP
|  | podrobný popis viz Technická zpráva, Povrchové úpravy : | [25 empty] | VV | 0
|  | viz S03 : 3,1*2,6 |  | 8.06 | [23 empty] | VV | 0
50 | 998711101R00 | Přesun hmot pro izolace proti vodě svisle do 6 m | t | 0.03468 |  | 0 |  | 0 |  | 0 | 21 | 0 | 0 | 0 | 0 | 0 | 800-711 | RTS 26/ I | RTS 25/ I | 1.567 | 0.05 |  | Přesun hmot | Běžná |  |  |  | POL7_
|  | 50 m vodorovně měřeno od těžiště půdorysné plochy skládky do těžiště půdorysné plochy objektu | [25 empty] | SPI
|  | Hmotnosti z položek s pořadovými čísly: : | [25 empty] | VV | 0
|  | 48,49, : | [25 empty] | VV | 0
|  | Součet: : 0,03468 |  | 0.03468 | [23 empty] | VV | 0
Díl: | 767 | Konstrukce zámečnické |  |  |  | 0 |  | 0 |  | 0 |  | 0 |  | 0 |  | 0 |  |  |  |  | 0 | [6 empty] | DIL
51 | 767PC-1/Z | 1/Z - Žebřík pevně zabudovaný uvnitř nádrže, výstupní výška cca 3,4 m z nerezové oceli, D+M | kus | 1 |  | 0 |  | 0 |  | 0 | 21 | 0 | 0 | 0 | 0 | 0 |  | Vlastní | Indiv | 0 | 0 |  | Práce | Běžná |  |  |  | POL1_
|  | podrobný popis viz příloha Technická zpráva, Výpis zámečnických výrobků | [25 empty] | POP
52 | 767PC-2/Z | 2/Z - Dvojice pevně osazených madel pro čelní výstup ze žebříku z nerezové oceli, D+M | pár | 1 |  | 0 |  | 0 |  | 0 | 21 | 0 | 0 | 0 | 0 | 0 |  | Vlastní | Indiv | 0 | 0 |  | Práce | Běžná |  |  |  | POL1_
|  | podrobný popis viz příloha Technická zpráva, Výpis zámečnických výrobků | [25 empty] | POP
53 | 767PC-3/Z | 3/Z - Poklop jednodílný otevíravý, s rámem pro zabetonování o světlé velikosti 0,90x0,70 m, ze sklolaminátového kompozitu; D+M | kus | 1 |  | 0 |  | 0 |  | 0 | 21 | 0 | 0 | 0 | 0 | 0 |  | Vlastní | Indiv | 0 | 0 |  | Práce | Běžná |  |  |  | POL1_
|  | podrobný popis viz příloha Technická zpráva, Výpis zámečnických výrobků | [25 empty] | POP
54 | 767PC-4/Z | 4/Z - Poklop jednodílný otevíravý, s větracím komínkem, s rámem pro zabetonování o světlé, velikosti 0,90x0,70 m ze sklolaminátového kompozitu; D+M | kus | 1 |  | 0 |  | 0 |  | 0 | 21 | 0 | 0 | 0 | 0 | 0 |  | Vlastní | Indiv | 0 | 0 |  | Práce | Běžná |  |  |  | POL1_
|  | podrobný popis viz příloha Technická zpráva, Výpis zámečnických výrobků | [25 empty] | POP
Díl: | 783 | Nátěry |  |  |  | 0 |  | 0 |  | 0 |  | 0 |  | 0 |  | 0 |  |  |  |  | 0 | [6 empty] | DIL
55 | 783PC01 | Nátěr bitumenový ochranný a penetrační 2x (neobsahující rozpouštědla, určený pro izolaci podz. části staveb proti agresivní vodě) | m2 | 80.608 |  | 0 |  | 0 |  | 0 | 21 | 0 | 0 | 0 | 0 | 0 |  | Vlastní | Indiv | 0 | 0 |  | Práce | Běžná |  |  |  | POL1_
|  | podrobný popis viz. příloha Technická zpráva | [25 empty] | POP
|  | viz příloha D.1... : | [25 empty] | VV | 0
|  | Vnější povrch ve styku se zeminou : | [25 empty] | VV | 0
|  | Odkaz na mn. položky pořadí 34 : 73,28000*1,1 |  | 80.608 | [23 empty] | VV | 5
56 | 783PC03 | Ochranná uzavírací a hydroizolační membrána, 4 vrstvy: 1x dvousložkový penetrační nátěr, 3x dvousložkový pružný, mechanicky a chemicky odolný vrchní nátěr | m2 | 51.37 |  | 0 |  | 0 |  | 0 | 21 | 0 | 0 | 0 | 0 | 0 |  | Vlastní | Indiv | 0 | 0 |  | Práce | Běžná |  |  |  | POL1_
|  | podrobný popis viz. příloha Technická zpráva | [25 empty] | POP
|  | vnitřní povrch : | [25 empty] | VV | 0
|  | n.č.001 : 2,5*2,0*2+(2,5*2+2,0*2)*3,45 |  | 41.05 | [23 empty] | VV | 0
|  | n.č.002 : 2,0*1,0+(2,0*2+0,6*2)*0,8*2 |  | 10.32 | [23 empty] | VV | 0
[26 empty] | 12 | 21 | DPH
| Celkem |  |  |  |  | 0 | [19 empty] | 0 | 0 | SUM
JKSO:
| 814.1 | Nádrže a jímky pozemní čistíren odpadních vod | [25 empty] | JKSO
| m3 | svislá nosná konstrukce monolitická betonová plošná | [25 empty] | JKSOChar
JKSOAkce
END
Note on S6: Jedná se o informaci, zda se jedná o položku, která je do rozpočtu zadána z cenové soustavy RTS, nebo vlastní.
Note on T6: Jedná se o název CÚ, která je zadána u položky rozpočtu

## SO 11 1 Pol
Položkový soupis prací a dodávek | [27 empty] | #TypZaznamu#
S: | 6498_1 | ČOV Jaroměřice nad Rokytnou - intenzifikace | [25 empty] | STA
O: | SO 11 | Trubní rozvody | [22 empty] | STA |  |  | OBJ
R: | 1 | Trubní rozvody - žlaby | [25 empty] | ROZ
P.č. | Číslo položky | Název položky | MJ | Množství | Cena / MJ | Celkem | Dodávka | Dodávka celk. | Montáž | Montáž celk. | DPH | Cena s DPH | Hmotnost / MJ | Hmotnost celk.(t) | Dem. hmotnost / MJ | Dem. hmotnost celk.(t) | Ceník | Cen. soustava / platnost | Cenová úroveň | Nhod / MJ | Nhod celk. | Dodavatel | Typ položky | Stav položky
Díl: | 1 | Zemní práce |  |  |  | 0 |  | 0 |  | 0 |  | 0 |  | 0.18 |  | 0 |  |  |  |  | 407.23 | [6 empty] | DIL
1 | 131201202R00 | Hloubení zapažených jam a zářezů do 1000 m3, v hornině 3, strojně, s ručním dočištěním | m3 | 112.3394 |  | 0 |  | 0 |  | 0 | 21 | 0 | 0 | 0 | 0 | 0 | 800-1 | RTS 26/ I | RTS 25/ I | 1.56 | 175.25 |  | Práce | Běžná |  |  |  | POL1_
|  | s urovnáním dna do předepsaného profilu a spádu, s případně nutným přemístěním výkopku ve výkopišti a dále buď s přemístěním výkopku na přilehlém terénu na vzdálenost do 3 m od kraje jámy nebo s naložením na dopravní prostředek | [25 empty] | SPI |  | s urovnáním dna do předepsaného profilu a spádu, s případně nutným přemístěním výkopku ve výkopišti a dále buď s přemístěním výkopku na přilehlém terénu na vzdálenost do 3 m od kraje jámy nebo s naložením na dopravní prostředek
|  | Začátek provozního součtu | [25 empty] | VV
|  | viz přílohy D.1.11.... : | [25 empty] | VV | 2
|  | stáv. žlaby Ž1, Ž2, Ž3, Ž4, Ž7 - Výpis nových stavebních úprav : | [25 empty] | VV | 2
|  | 5/N nová šachta NŠ5 : 5,3*4,2*2,5 |  | 55.65 | [23 empty] | VV | 2
|  | 7/N nové úseky žlabů Ž4 a Ž7 : 5,1*2,2*1,3 |  | 14.586 | [23 empty] | VV | 2
[28 empty] | VV | 2
|  | nový lapák písku NLP : 3,9*3,9*3,6 |  | 54.756 | [23 empty] | VV | 2
|  | rozš. pro nový úsek žlabu Ž2.2 : 2,2*0,8*0,7 |  | 1.232 | [23 empty] | VV | 2
|  | Mezisoučet |  | 126.224 | [23 empty] | VV | 3
|  | Konec provozního součtu | [25 empty] | VV
|  | hor.tř. III - 89% : 126,224*0,89 |  | 112.3394 | [23 empty] | VV | 0
2 | 131201209R00 | Hloubení zapažených jam a zářezů příplatek za lepivost, v hornině 3, | m3 | 56.1697 |  | 0 |  | 0 |  | 0 | 21 | 0 | 0 | 0 | 0 | 0 | 800-1 | RTS 26/ I | RTS 25/ I | 0.11 | 6.18 |  | Práce | Běžná |  |  |  | POL1_
|  | s urovnáním dna do předepsaného profilu a spádu, s případně nutným přemístěním výkopku ve výkopišti a dále buď s přemístěním výkopku na přilehlém terénu na vzdálenost do 3 m od kraje jámy nebo s naložením na dopravní prostředek | [25 empty] | SPI |  | s urovnáním dna do předepsaného profilu a spádu, s případně nutným přemístěním výkopku ve výkopišti a dále buď s přemístěním výkopku na přilehlém terénu na vzdálenost do 3 m od kraje jámy nebo s naložením na dopravní prostředek
|  | Odkaz na mn. položky pořadí 1 : 112,33936*0,5 |  | 56.1697 | [23 empty] | VV | 5
3 | 131301202R00 | Hloubení zapažených jam a zářezů do 1000 m3, v hornině 4, strojně, s ručním dočištěním | m3 | 13.8846 |  | 0 |  | 0 |  | 0 | 21 | 0 | 0 | 0 | 0 | 0 | 800-1 | RTS 26/ I | RTS 25/ I | 2.13 | 29.57 |  | Práce | Běžná |  |  |  | POL1_
|  | s urovnáním dna do předepsaného profilu a spádu, s případně nutným přemístěním výkopku ve výkopišti a dále buď s přemístěním výkopku na přilehlém terénu na vzdálenost do 3 m od kraje jámy nebo s naložením na dopravní prostředek | [25 empty] | SPI |  | s urovnáním dna do předepsaného profilu a spádu, s případně nutným přemístěním výkopku ve výkopišti a dále buď s přemístěním výkopku na přilehlém terénu na vzdálenost do 3 m od kraje jámy nebo s naložením na dopravní prostředek
|  | hor.tř. IV - 11% : 126,224*0,11 |  | 13.8846 | [23 empty] | VV | 0
4 | 131301209R00 | Hloubení zapažených jam a zářezů příplatek za lepivost, v hornině 4, | m3 | 6.9423 |  | 0 |  | 0 |  | 0 | 21 | 0 | 0 | 0 | 0 | 0 | 800-1 | RTS 26/ I | RTS 25/ I | 0.15 | 1.04 |  | Práce | Běžná |  |  |  | POL1_
|  | s urovnáním dna do předepsaného profilu a spádu, s případně nutným přemístěním výkopku ve výkopišti a dále buď s přemístěním výkopku na přilehlém terénu na vzdálenost do 3 m od kraje jámy nebo s naložením na dopravní prostředek | [25 empty] | SPI |  | s urovnáním dna do předepsaného profilu a spádu, s případně nutným přemístěním výkopku ve výkopišti a dále buď s přemístěním výkopku na přilehlém terénu na vzdálenost do 3 m od kraje jámy nebo s naložením na dopravní prostředek
|  | Odkaz na mn. položky pořadí 3 : 13,88464*0,5 |  | 6.9423 | [23 empty] | VV | 5
5 | 132201210R00 | Hloubení rýh šířky přes 60 do 200 cm do 50 m3, v hornině 3, hloubení strojně | m3 | 16.5835 |  | 0 |  | 0 |  | 0 | 21 | 0 | 0 | 0 | 0 | 0 | 800-1 | RTS 26/ I | RTS 25/ I | 0.37 | 6.14 |  | Práce | Běžná |  |  |  | POL1_
|  | zapažených i nezapažených, s urovnáním dna do předepsaného profilu a spádu, s případně nutným přehozením výkopku na vzdálenost do 3 m ve výkopišti, s přehozením výkopku na přilehlém terénu na vzdálenost do 5 m od podélné osy rýhy nebo s naložením výkopku na dopravní prostředek. | [25 empty] | SPI |  | zapažených i nezapažených, s urovnáním dna do předepsaného profilu a spádu, s případně nutným přehozením výkopku na vzdálenost do 3 m ve výkopišti, s přehozením výkopku na přilehlém terénu na vzdálenost do 5 m od podélné osy rýhy nebo s naložením výkopku na dopravní prostředek.
|  | Začátek provozního součtu | [25 empty] | VV
|  | viz přílohy D.1.11.... : | [25 empty] | VV | 2
|  | nový žlab NŽ1 : | [25 empty] | VV | 2
|  | 4,486*1,9*1,1 |  | 9.3757 | [23 empty] | VV | 2
|  | 1,05*0,9*2,0 |  | 1.89 | [23 empty] | VV | 2
|  | (0,788+1,248)/2*0,9*2,0 |  | 1.8324 | [23 empty] | VV | 2
|  | 4,1*0,9*1,5 |  | 5.535 | [23 empty] | VV | 2
|  | Mezisoučet |  | 18.6331 | [23 empty] | VV | 3
|  | Konec provozního součtu | [25 empty] | VV
|  | hor.tř. III - 89% : 18,63314*0,89 |  | 16.5835 | [23 empty] | VV | 0
6 | 132201219R00 | Hloubení rýh šířky přes 60 do 200 cm příplatek za lepivost, v hornině 3, | m3 | 8.2918 |  | 0 |  | 0 |  | 0 | 21 | 0 | 0 | 0 | 0 | 0 | 800-1 | RTS 26/ I | RTS 25/ I | 0.08 | 0.66 |  | Práce | Běžná |  |  |  | POL1_
|  | zapažených i nezapažených, s urovnáním dna do předepsaného profilu a spádu, s případně nutným přehozením výkopku na vzdálenost do 3 m ve výkopišti, s přehozením výkopku na přilehlém terénu na vzdálenost do 5 m od podélné osy rýhy nebo s naložením výkopku na dopravní prostředek. | [25 empty] | SPI |  | zapažených i nezapažených, s urovnáním dna do předepsaného profilu a spádu, s případně nutným přehozením výkopku na vzdálenost do 3 m ve výkopišti, s přehozením výkopku na přilehlém terénu na vzdálenost do 5 m od podélné osy rýhy nebo s naložením výkopku na dopravní prostředek.
|  | Odkaz na mn. položky pořadí 5 : 16,58350*0,5 |  | 8.2918 | [23 empty] | VV | 5
7 | 132301210R00 | Hloubení rýh šířky přes 60 do 200 cm do 50 m3, v hornině 4, hloubení strojně | m3 | 2.0497 |  | 0 |  | 0 |  | 0 | 21 | 0 | 0 | 0 | 0 | 0 | 800-1 | RTS 26/ I | RTS 25/ I | 0.49 | 1 |  | Práce | Běžná |  |  |  | POL1_
|  | zapažených i nezapažených, s urovnáním dna do předepsaného profilu a spádu, s případně nutným přehozením výkopku na vzdálenost do 3 m ve výkopišti, s přehozením výkopku na přilehlém terénu na vzdálenost do 5 m od podélné osy rýhy nebo s naložením výkopku na dopravní prostředek. | [25 empty] | SPI |  | zapažených i nezapažených, s urovnáním dna do předepsaného profilu a spádu, s případně nutným přehozením výkopku na vzdálenost do 3 m ve výkopišti, s přehozením výkopku na přilehlém terénu na vzdálenost do 5 m od podélné osy rýhy nebo s naložením výkopku na dopravní prostředek.
|  | hor.tř. IV - 11% : 18,63314*0,11 |  | 2.0497 | [23 empty] | VV | 0
8 | 132301219R00 | Hloubení rýh šířky přes 60 do 200 cm příplatek za lepivost, v hornině 4, | m3 | 1.0248 |  | 0 |  | 0 |  | 0 | 21 | 0 | 0 | 0 | 0 | 0 | 800-1 | RTS 26/ I | RTS 25/ I | 0.15 | 0.15 |  | Práce | Běžná |  |  |  | POL1_
|  | zapažených i nezapažených, s urovnáním dna do předepsaného profilu a spádu, s případně nutným přehozením výkopku na vzdálenost do 3 m ve výkopišti, s přehozením výkopku na přilehlém terénu na vzdálenost do 5 m od podélné osy rýhy nebo s naložením výkopku na dopravní prostředek. | [25 empty] | SPI |  | zapažených i nezapažených, s urovnáním dna do předepsaného profilu a spádu, s případně nutným přehozením výkopku na vzdálenost do 3 m ve výkopišti, s přehozením výkopku na přilehlém terénu na vzdálenost do 5 m od podélné osy rýhy nebo s naložením výkopku na dopravní prostředek.
|  | Odkaz na mn. položky pořadí 7 : 2,04964*0,5 |  | 1.0248 | [23 empty] | VV | 5
9 | 151101101R00 | Zřízení pažení a rozepření stěn rýh příložné pro jakoukoliv mezerovitost, hloubky do 2 m | m2 | 30.4412 |  | 0 |  | 0 |  | 0 | 21 | 0 | 0.00098 | 0.03 | 0 | 0 | 800-1 | RTS 26/ I | RTS 25/ I | 0.24 | 7.31 |  | Práce | Běžná |  |  |  | POL1_
|  | pro podzemní vedení pro všechny šířky rýhy, | [25 empty] | SPI
|  | nový žlab NŽ1 : | [25 empty] | VV | 0
|  | 4,486*2*1,1 |  | 9.8692 | [23 empty] | VV | 0
|  | 1,05*2*2,0 |  | 4.2 | [23 empty] | VV | 0
|  | (0,788+1,248)/2*2*2,0 |  | 4.072 | [23 empty] | VV | 0
|  | 4,1*2*1,5 |  | 12.3 | [23 empty] | VV | 0
10 | 151101111R00 | Odstranění pažení a rozepření rýh příložné , hloubky do 2 m | m2 | 30.4412 |  | 0 |  | 0 |  | 0 | 21 | 0 | 0 | 0 | 0 | 0 | 800-1 | RTS 26/ I | RTS 25/ I | 0.07 | 2.13 |  | Práce | Běžná |  |  |  | POL1_
|  | pro podzemní vedení s uložením materiálu na vzdálenost do 3 m od kraje výkopu, | [25 empty] | SPI
|  | Odkaz na mn. položky pořadí 9 : 30,44120 |  | 30.4412 | [23 empty] | VV | 5
11 | 151101201R00 | Zřízení pažení stěn výkopu bez rozepření, vzepření příložné, hloubky do 4 m | m2 | 122.64 |  | 0 |  | 0 |  | 0 | 21 | 0 | 0.0007 | 0.09 | 0 | 0 | 800-1 | RTS 26/ I | RTS 25/ I | 0.16 | 19.62 |  | Práce | Běžná |  |  |  | POL1_
|  | 5/N nová šachta NŠ5 : 2*(5,3+4,2)*2,5 |  | 47.5 | [23 empty] | VV | 0
|  | 7/N nové úseky žlabů Ž4 a Ž7 : 2*(5,1+2,2)*1,3 |  | 18.98 | [23 empty] | VV | 0
|  | nový lapák písku NLP : 4*3,9*3,6 |  | 56.16 | [23 empty] | VV | 0
12 | 151101211R00 | Odstranění pažení stěn výkopu příložné, hloubky do 4 m | m2 | 122.64 |  | 0 |  | 0 |  | 0 | 21 | 0 | 0 | 0 | 0 | 0 | 800-1 | RTS 26/ I | RTS 25/ I | 0.1 | 12.26 |  | Práce | Běžná |  |  |  | POL1_
|  | s uložením pažin na vzdálenost do 3 m od okraje výkopu, | [25 empty] | SPI
|  | Odkaz na mn. položky pořadí 11 : 122,64000 |  | 122.64 | [23 empty] | VV | 5
13 | 151101301R00 | Zřízení rozepření zapažených stěn výkopů při roubení příložném, hloubky do 4 m | m3 | 124.992 |  | 0 |  | 0 |  | 0 | 21 | 0 | 0.00046 | 0.06 | 0 | 0 | 800-1 | RTS 26/ I | RTS 25/ I | 0.13 | 16.25 |  | Práce | Běžná |  |  |  | POL1_
|  | s potřebným přepažováním, | [25 empty] | SPI
|  | 5/N nová šachta NŠ5 : 5,3*4,2*2,5 |  | 55.65 | [23 empty] | VV | 0
|  | 7/N nové úseky žlabů Ž4 a Ž7 : 5,1*2,2*1,3 |  | 14.586 | [23 empty] | VV | 0
|  | nový lapák písku NLP : 3,9*3,9*3,6 |  | 54.756 | [23 empty] | VV | 0
14 | 151101311R00 | Odstranění rozepření stěn výkopů při roubení příložném, hloubky do 4 m | m3 | 124.992 |  | 0 |  | 0 |  | 0 | 21 | 0 | 0 | 0 | 0 | 0 | 800-1 | RTS 26/ I | RTS 25/ I | 0.04 | 5 |  | Práce | Běžná |  |  |  | POL1_
|  | s uložením materiálu na vzdálenost do 3 m od okraje výkopu, | [25 empty] | SPI
|  | Odkaz na mn. položky pořadí 13 : 124,99200 |  | 124.992 | [23 empty] | VV | 5
15 | 161101101R00 | Svislé přemístění výkopku z horniny 1 až 4, při hloubce výkopu přes 1 do 2,5 m | m3 | 88.8691 |  | 0 |  | 0 |  | 0 | 21 | 0 | 0 | 0 | 0 | 0 | 800-1 | RTS 26/ I | RTS 25/ I | 0.35 | 31.1 |  | Práce | Běžná |  |  |  | POL1_
|  | bez naložení do dopravní nádoby, ale s vyprázdněním dopravní nádoby na hromadu nebo na dopravní prostředek, | [25 empty] | SPI |  | bez naložení do dopravní nádoby, ale s vyprázdněním dopravní nádoby na hromadu nebo na dopravní prostředek,
|  | Začátek provozního součtu | [25 empty] | VV
|  | 5/N nová šachta NŠ5 : 5,3*4,2*2,5 |  | 55.65 | [23 empty] | VV | 2
|  | 7/N nové úseky žlabů Ž4 a Ž7 : 5,1*2,2*1,3 |  | 14.586 | [23 empty] | VV | 2
|  | Mezisoučet |  | 70.236 | [23 empty] | VV | 3
|  | nový žlab NŽ1 : | [25 empty] | VV | 2
|  | 4,486*1,9*1,1 |  | 9.3757 | [23 empty] | VV | 2
|  | 1,05*0,9*2,0 |  | 1.89 | [23 empty] | VV | 2
|  | (0,788+1,248)/2*0,9*2,0 |  | 1.8324 | [23 empty] | VV | 2
|  | 4,1*0,9*1,5 |  | 5.535 | [23 empty] | VV | 2
|  | Mezisoučet |  | 18.6331 | [23 empty] | VV | 3
|  | Konec provozního součtu | [25 empty] | VV
|  | zapaž. jáma - 100% : 70,236 |  | 70.236 | [23 empty] | VV | 0
|  | rýhy do 100m3 - 100% : 18,63314 |  | 18.6331 | [23 empty] | VV | 0
16 | 161101102R00 | Svislé přemístění výkopku z horniny 1 až 4, při hloubce výkopu přes 2,5 do 4 m | m3 | 54.756 |  | 0 |  | 0 |  | 0 | 21 | 0 | 0 | 0 | 0 | 0 | 800-1 | RTS 26/ I | RTS 25/ I | 0.519 | 28.42 |  | Práce | Běžná |  |  |  | POL1_
|  | bez naložení do dopravní nádoby, ale s vyprázdněním dopravní nádoby na hromadu nebo na dopravní prostředek, | [25 empty] | SPI |  | bez naložení do dopravní nádoby, ale s vyprázdněním dopravní nádoby na hromadu nebo na dopravní prostředek,
|  | Začátek provozního součtu | [25 empty] | VV
|  | NLP : 3,9*3,9*3,6 |  | 54.756 | [23 empty] | VV | 2
|  | Mezisoučet |  | 54.756 | [23 empty] | VV | 3
|  | Konec provozního součtu | [25 empty] | VV
|  | zapaž. jáma - 100% : 54,756 |  | 54.756 | [23 empty] | VV | 0
17 | 162301101R00 | Vodorovné přemístění výkopku z horniny 1 až 4, na vzdálenost přes 50 do 500 m | m3 | 145.949 |  | 0 |  | 0 |  | 0 | 21 | 0 | 0 | 0 | 0 | 0 | 800-1 | RTS 26/ I | RTS 25/ I | 0.01 | 1.46 |  | Práce | Běžná |  |  |  | POL1_
|  | po suchu, bez naložení výkopku, avšak se složením bez rozhrnutí, zpáteční cesta vozidla. | [25 empty] | SPI
|  | zásyp výkopkem : | [25 empty] | VV | 0
|  | odvoz na mezideponii a zpět : 72,97452*2 |  | 145.949 | [23 empty] | VV | 0
18 | 167101101R00 | Nakládání, skládání, překládání neulehlého výkopku nakládání výkopku do 100 m3, z horniny 1 až 4 | m3 | 72.9745 |  | 0 |  | 0 |  | 0 | 21 | 0 | 0 | 0 | 0 | 0 | 800-1 | RTS 26/ I | RTS 25/ I | 0.652 | 47.58 |  | Práce | Běžná |  |  |  | POL1_
|  | naložení na mezideponii : 72,97452 |  | 72.9745 | [23 empty] | VV | 0
19 | 171201201R00 | Uložení sypaniny na dočasnou skládku tak, že na 1 m2 plochy připadá přes 2 m3 výkopku nebo ornice | m3 | 72.9745 |  | 0 |  | 0 |  | 0 | 21 | 0 | 0 | 0 | 0 | 0 | 800-1 | RTS 26/ I | RTS 25/ I | 0.01 | 0.73 |  | Práce | Běžná |  |  |  | POL1_1
|  | uložení na mezideponii : 72,97452 |  | 72.9745 | [23 empty] | VV | 0
20 | 174101101R00 | Zásyp sypaninou se zhutněním jam, šachet, rýh nebo kolem objektů v těchto vykopávkách | m3 | 72.9745 |  | 0 |  | 0 |  | 0 | 21 | 0 | 0 | 0 | 0 | 0 | 800-1 | RTS 26/ I | RTS 25/ I | 0.2 | 14.59 |  | Práce | Běžná |  |  |  | POL1_
|  | z jakékoliv horniny s uložením výkopku po vrstvách, | [25 empty] | SPI
|  | zásypy do úrovně PT : | [25 empty] | VV | 0
|  | zásyp po vybouraných konstrukcích : | [25 empty] | VV | 0
|  | stáv. žlab Ž2.2 : 3,007*0,692*0,69 |  | 1.4358 | [23 empty] | VV | 0
|  | stáv. žlab Ž3 : 1,675*0,724*1,1 |  | 1.334 | [23 empty] | VV | 0
|  | stáv. žlab Ž9 : 1,881*0,738*1,0 |  | 1.3882 | [23 empty] | VV | 0
|  | stáv. šachta Š8 : 1,31*1,302*1,0 |  | 1.7056 | [23 empty] | VV | 0
|  | Mezisoučet |  | 5.8636 | [23 empty] | VV | 1
|  | 5/N nová šachta NŠ5 : | [25 empty] | VV | 0
|  | vytěžená zemina : 5,3*4,2*2,5 |  | 55.65 | [23 empty] | VV | 0
|  | vytlačená zemina : | [25 empty] | VV | 0
|  | ŠP polštář : -5,3*4,2*0,4 |  | -8.904 | [23 empty] | VV | 0
|  | podkl. bet. : -(3,1*2,9*0,1+1,1*0,8*0,1) |  | -0.987 | [23 empty] | VV | 0
|  | dno : -2,7*2,5*0,4 |  | -2.7 | [23 empty] | VV | 0
|  | stěny : -2,7*2,5*(2,5-0,4-0,1-0,4) |  | -10.8 | [23 empty] | VV | 0
|  | napojení pro žlab NŽ1 : -0,3*0,9*0,75 |  | -0.2025 | [23 empty] | VV | 0
|  | konzola : -0,9*0,6*0,3 |  | -0.162 | [23 empty] | VV | 0
|  | 7/N nové úseky žlabů Ž4 a Ž7 : | [25 empty] | VV | 0
|  | vytěžená zemina : 5,1*2,2*1,3 |  | 14.586 | [23 empty] | VV | 0
|  | vytlačená zemina : | [25 empty] | VV | 0
|  | ŠP polštář : -5,1*2,2*0,4 |  | -4.488 | [23 empty] | VV | 0
|  | podkl. bet. : -(4,0*1,3+2,1*0,3)*0,1 |  | -0.583 | [23 empty] | VV | 0
|  | nový podpěrný prah - napojení stáv. a nového Ž4 : -1,75*0,5*0,4 |  | -0.35 | [23 empty] | VV | 0
|  | nový podpěrný prah - napojení stáv. a nového Ž7 : -1,75*0,5*0,4 |  | -0.35 | [23 empty] | VV | 0
|  | nový úsek žlabu Ž4 : -(3,65+2,45)/2*0,75*0,79 |  | -1.8071 | [23 empty] | VV | 0
|  | nový úsek žlabu Ž7 : -(2,3+1,1)/2*0,75*0,79 |  | -1.0072 | [23 empty] | VV | 0
|  | Mezisoučet |  | 37.8951 | [23 empty] | VV | 1
|  | nový lapák písku NLP : | [25 empty] | VV | 0
|  | vytěžená zemina : 3,9*3,9*3,6 |  | 54.756 | [23 empty] | VV | 0
|  | ŠP polštář : -3,9*3,9*0,5 |  | -7.605 | [23 empty] | VV | 0
|  | ŠP polštář : -((3,9*3,9-1,693*0,63+2,2*0,8)-3,1416*1,15*1,15)*0,5 |  | -5.8743 | [23 empty] | VV | 0
|  | podkl. bet. : -((2,9*2,9+1,2*0,85)-3,1416*1,15*1,15)*0,1 |  | -0.52752 | [23 empty] | VV | 0
|  | ztracené bednění z bet. prefabrikátů pro kruh. nádrže : -3,1416*1,15*1,15*3,1 |  | -12.8798 | [23 empty] | VV | 0
|  | rozš. pro nový úsek žlabu Ž2.2 : | [25 empty] | VV | 0
|  | vytěžená zemina : 2,2*0,8*0,7 |  | 1.232 | [23 empty] | VV | 0
|  | ŠP polštář : -1,5*2,2*0,5 |  | -1.65 | [23 empty] | VV | 0
|  | podkl. bet. : -1,5*1,2*0,1 |  | -0.18 | [23 empty] | VV | 0
|  | vyrovnávací beton : -1,5*0,8*(0,7-0,5-0,1) |  | -0.12 | [23 empty] | VV | 0
|  | obetonování potrubí shybky : -0,8*0,8*(0,1+2,3+0,5+0,3) |  | -2.048 | [23 empty] | VV | 0
|  | Mezisoučet |  | 25.1034 | [23 empty] | VV | 1
|  | nový žlab NŽ1 : | [25 empty] | VV | 0
|  | vytěžená zemina : 18,63314 |  | 18.6331 | [23 empty] | VV | 0
|  | ŠP polštář : -4,486*1,9*0,3 |  | -2.557 | [23 empty] | VV | 0
|  | ŠP polštář : -1,05*0,9*0,3 |  | -0.2835 | [23 empty] | VV | 0
|  | ŠP polštář : -(0,788+1,248)/2*0,9*0,3 |  | -0.27486 | [23 empty] | VV | 0
|  | ŠP polštář : -4,1*0,9*0,3 |  | -1.107 | [23 empty] | VV | 0
|  | podkl. bet. : -4,166*1,3*0,1 |  | -0.54158 | [23 empty] | VV | 0
|  | podbetonování dna : -5,5512 |  | -5.5512 | [23 empty] | VV | 0
|  | -4,486*0,9*(1,1-0,3-0,1) |  | -2.8262 | [23 empty] | VV | 0
|  | -(0,788+1,248)/2*0,9*(2,0-0,3-1,0) |  | -0.64134 | [23 empty] | VV | 0
|  | -4,1*0,9*(1,5-0,3-1,0) |  | -0.738 | [23 empty] | VV | 0
|  | Mezisoučet |  | 4.1125 | [23 empty] | VV | 1
21 | 174101102R00 | Zásyp sypaninou se zhutněním v uzavřených prostorách s urovnáním povrchu zásypu s ručním zhutněním | m3 | 0.68699 |  | 0 |  | 0 |  | 0 | 21 | 0 | 0 | 0 | 0 | 0 | 800-1 | RTS 26/ I | RTS 25/ I | 1.15 | 0.79 |  | Práce | Běžná |  |  |  | POL1_
|  | z jakékoliv horniny s uložením výkopku po vrstvách, | [25 empty] | SPI
|  | příloha Stáv. žlaby Ž8, Ž9 - nový stav : | [25 empty] | VV | 0
|  | stáv. šachta Š9 : | [25 empty] | VV | 0
|  | 3/N spodní část rušené šachty zasypat : 0,915*0,863*0,87 |  | 0.68699 | [23 empty] | VV | 0
22 | R-199-170504 | Likvidace odpadů nekontaminovaných vč. dopravy - zemina a kamení - vytěžené zeminy a horniny, skupina 17 05 04 z Katalogu odpadů | m3 | 71.8826 |  | 0 |  | 0 |  | 0 | 21 | 0 | 0 | 0 | 0 | 0 |  | Vlastní | Indiv | 0 | 0 |  | Práce | Důležitá |  |  |  | POL1_
|  | 1. Položka obsahuje: | [25 empty] | POP
|  | - veškeré poplatky provozovateli skládky, recyklační linky nebo jiného zařízení na zpracování nebo likvidaci odpadů související s převzetím, uložením, zpracováním nebo likvidaci odpadu | [25 empty] | POP |  | - veškeré poplatky provozovateli skládky, recyklační linky nebo jiného zařízení na zpracování nebo likvidaci odpadů související s převzetím, uložením, zpracováním nebo likvidaci odpadu
|  | - náklady spojené s dopravou odpadu z místa stavby na místo převzetí provozovatelem skládky, recyklační linky nebo jiného zařízení na zpracování nebo likvidaci odpadů | [25 empty] | POP |  | - náklady spojené s dopravou odpadu z místa stavby na místo převzetí provozovatelem skládky, recyklační linky nebo jiného zařízení na zpracování nebo likvidaci odpadů
|  | 2. Způsob měření: | [25 empty] | POP
|  | - množství vykopávek se určuje v m3 objemu horniny v rostlém stavu z rozměrů daných projektem | [25 empty] | POP
|  | přebytečná zemina : | [25 empty] | VV | 0
|  | vytěžená zemina : | [25 empty] | VV | 0
|  | Odkaz na mn. položky pořadí 1 : 112,33936 |  | 112.3394 | [23 empty] | VV | 5
|  | Odkaz na mn. položky pořadí 3 : 13,88464 |  | 13.8846 | [23 empty] | VV | 5
|  | Odkaz na mn. položky pořadí 5 : 16,58349 |  | 16.5835 | [23 empty] | VV | 5
|  | Odkaz na mn. položky pořadí 7 : 2,04965 |  | 2.0497 | [23 empty] | VV | 5
|  | zásyp vytěž. zem. : | [25 empty] | VV | 0
|  | Odkaz na mn. položky pořadí 20 : 72,97452*-1 |  | -72.9745 | [23 empty] | VV | 5
23 | 58310005.1T | Materiál vhodný do násypů, zásypů a na výměnu podloží vč. dovozu na staveniště | m3 | 7.2777 |  | 0 |  | 0 |  | 0 | 21 | 0 | 0 | 0 | 0 | 0 |  | Vlastní | Indiv | 0 | 0 |  | Specifikace | Běžná |  |  |  | POL3_
|  | Začátek provozního součtu | [25 empty] | VV
|  | zásyp po vybouraných konstrukcích : 5,86355 |  | 5.8636 | [23 empty] | VV | 2
|  | Mezisoučet |  | 5.8636 | [23 empty] | VV | 3
|  | příloha Stáv. žlaby Ž8, Ž9 - nový stav : | [25 empty] | VV | 2
|  | 3/N zásyp ponechané spodní části rušené šachty : | [25 empty] | VV | 2
|  | stáv. šachta Š9 : 0,915*0,863*0,87 |  | 0.68699 | [23 empty] | VV | 2
|  | Mezisoučet |  | 0.68699 | [23 empty] | VV | 3
|  | Konec provozního součtu | [25 empty] | VV
|  | zásyp vhodným dovez. mat. : (5,86355+0,68699)*1,1*1,01 |  | 7.2777 | [23 empty] | VV | 0
Díl: | 2 | Základy a zvláštní zakládání |  |  |  | 0 |  | 0 |  | 0 |  | 0 |  | 76.63 |  | 0 |  |  |  |  | 35.39 | [6 empty] | DIL
24 | 271571112R00 | Polštáře zhutněné pod základy štěrkopísek netříděný, | m3 | 36.4892 |  | 0 |  | 0 |  | 0 | 21 | 0 | 2.1 | 76.63 | 0 | 0 | 800-2 | RTS 26/ I | RTS 25/ I | 0.97 | 35.39 |  | Práce | Běžná |  |  |  | POL1_
|  | viz přílohy D.1.11.... : | [25 empty] | VV | 0
|  | stáv. žlaby Ž1, Ž2, Ž3, Ž4, Ž7 - Výpis nových stavebních úprav : | [25 empty] | VV | 0
|  | 4/N nový úsek žlabu Ž2.2 - ŠP polštář : 1,5*2,2*0,5 |  | 1.65 | [23 empty] | VV | 0
|  | 7/N nové úseky žlabů Ž4 a Ž7 - ŠP polštář : 5,1*2,2*0,4 |  | 4.488 | [23 empty] | VV | 0
|  | 5/N nová šachta NŠ5 - ŠP polštář : 5,3*4,2*0,4 |  | 8.904 | [23 empty] | VV | 0
|  | Mezisoučet |  | 15.042 | [23 empty] | VV | 1
|  | nový žlab NŽ1 : | [25 empty] | VV | 0
|  | 4,486*1,9*0,3 |  | 2.557 | [23 empty] | VV | 0
|  | 1,05*0,9*0,3 |  | 0.2835 | [23 empty] | VV | 0
|  | (0,788+1,248)/2*0,9*0,3 |  | 0.27486 | [23 empty] | VV | 0
|  | 4,1*0,9*0,3 |  | 1.107 | [23 empty] | VV | 0
|  | 6,571*1,9*0,3 |  | 3.7455 | [23 empty] | VV | 0
|  | Mezisoučet |  | 7.9679 | [23 empty] | VV | 1
|  | nový lapák písku NLP : | [25 empty] | VV | 0
|  | 3,9*3,9*0,5 |  | 7.605 | [23 empty] | VV | 0
|  | (3,9*3,9-1,693*0,63+2,2*0,8)*0,5 |  | 7.9517 | [23 empty] | VV | 0
|  | -3,1416*1,15*1,15*0,5 |  | -2.0774 | [23 empty] | VV | 0
|  | Mezisoučet |  | 13.4793 | [23 empty] | VV | 1
Díl: | 22 | Piloty |  |  |  | 0 |  | 0 |  | 0 |  | 0 |  | 1.58 |  | 0 |  |  |  |  | 69.36 | [6 empty] | DIL
25 | 229PC01 | Tahové mikropiloty dl. 6m, průměr vrtu 192 mm, minimální tahová únosnost 250 kN, D+M | kus | 17 |  | 0 |  | 0 |  | 0 | 21 | 0 | 0.09319 | 1.58 | 0 | 0 |  | Vlastní | Indiv | 4.08 | 69.36 |  | Práce | Běžná |  |  |  | POL1_
|  | stáv. žlaby Ž1, Ž2, Ž3, Ž4, Ž7 - nový stav : | [25 empty] | VV | 0
|  | mikropilota : | [25 empty] | VV | 0
|  | napojení stáv. a nové částí žlabu Ž4 : 2 |  | 2 | [23 empty] | VV | 0
|  | napojení stáv. a nové částí žlabu Ž7 : 2 |  | 2 | [23 empty] | VV | 0
|  | šachta NŠ5 : 3 |  | 3 | [23 empty] | VV | 0
|  | nový žlab NŽ1 : 10 |  | 10 | [23 empty] | VV | 0
Díl: | 38 | Kompletní konstrukce |  |  |  | 0 |  | 0 |  | 0 |  | 0 |  | 210.36 |  | 0 |  |  |  |  | 896.18 | [6 empty] | DIL
26 | 380311533R00 | Kompletní konstrukce z betonu prostého třídy C 12/15, tloušťky konstrukce přes 300 mm | m3 | 3.9921 |  | 0 |  | 0 |  | 0 | 21 | 0 | 2.5877 | 10.33 | 0 | 0 | 801-5 | RTS 26/ I | RTS 25/ I | 1.13 | 4.51 |  | Práce | Běžná |  |  |  | POL1_
|  | čistíren odpadních vod (mimo budovy), nádrží, vodojemů, žlabů nebo kanálů, včetně pomocného pracovního lešení o výšce podlahy do 1900 mm a pro zatížení do 1,5 kPa, | [25 empty] | SPI |  | čistíren odpadních vod (mimo budovy), nádrží, vodojemů, žlabů nebo kanálů, včetně pomocného pracovního lešení o výšce podlahy do 1900 mm a pro zatížení do 1,5 kPa,
|  | viz přílohy D.1.11.., Výpis nových stavebních úprav : | [25 empty] | VV | 0
|  | 3/N nový úsek žlabu Ž2.2 : | [25 empty] | VV | 0
|  | podbetonování : 2,574*0,7*0,86 |  | 1.5495 | [23 empty] | VV | 0
|  | zabetonování SLP : 3,1416*0,5*0,5*(3,35-0,5) |  | 2.2384 | [23 empty] | VV | 0
|  | 3,1416*0,5/3*(0,5*0,5+0,5*0,2+0,2*0,2) |  | 0.2042 | [23 empty] | VV | 0
27 | 380311553R00 | Kompletní konstrukce z betonu prostého třídy C 20/25, tloušťky konstrukce přes 300 mm | m3 | 6.3691 |  | 0 |  | 0 |  | 0 | 21 | 0 | 2.5877 | 16.48 | 0 | 0 | 801-5 | RTS 26/ I | RTS 25/ I | 1.13 | 7.2 |  | Práce | Běžná |  |  |  | POL1_
|  | čistíren odpadních vod (mimo budovy), nádrží, vodojemů, žlabů nebo kanálů, včetně pomocného pracovního lešení o výšce podlahy do 1900 mm a pro zatížení do 1,5 kPa, | [25 empty] | SPI |  | čistíren odpadních vod (mimo budovy), nádrží, vodojemů, žlabů nebo kanálů, včetně pomocného pracovního lešení o výšce podlahy do 1900 mm a pro zatížení do 1,5 kPa,
|  | nový lapák písku NLP : | [25 empty] | VV | 0
|  | obet. plast. vložky lapáku písku : 3,1416*1,0*1,0*2,85 |  | 8.9536 | [23 empty] | VV | 0
|  | -3,1416*0,6*0,6*1,9 |  | -2.1488 | [23 empty] | VV | 0
|  | -3,1416*0,8/3*(0,2*0,2+0,2*0,6+0,6*0,6) |  | -0.43564 | [23 empty] | VV | 0
28 | 380316133RT3 | Kompletní konstrukce z betonu prostého vodostavebního třídy C 25/30, vliv prostředí XF3, tloušťky konstrukce přes 300 mm | m3 | 6.2978 |  | 0 |  | 0 |  | 0 | 21 | 0 | 2.5878 | 16.3 | 0 | 0 | 801-5 | RTS 26/ I | RTS 25/ I | 1.92 | 12.09 |  | Práce | Běžná |  |  |  | POL1_
|  | čistíren odpadních vod (mimo budovy), nádrží, vodojemů, žlabů nebo kanálů, včetně pomocného pracovního lešení o výšce podlahy do 1900 mm a pro zatížení do 1,5 kPa, | [25 empty] | SPI |  | čistíren odpadních vod (mimo budovy), nádrží, vodojemů, žlabů nebo kanálů, včetně pomocného pracovního lešení o výšce podlahy do 1900 mm a pro zatížení do 1,5 kPa,
|  | výplňový, spádový beton; beton C25/30 - XC4, XF3 | [25 empty] | POP
|  | viz přílohy D.1.11.... : | [25 empty] | VV | 0
|  | stáv. žlaby Ž1, Ž2, Ž3, Ž4, Ž7 - Výpis nových stavebních úprav : | [25 empty] | VV | 0
|  | 8/N zabetonování prostoru stáv. šachty Š12 : 0,953*0,913*0,8+0,316*0,2*0,8 |  | 0.74663 | [23 empty] | VV | 0
|  | Mezisoučet |  | 0.74663 | [23 empty] | VV | 1
|  | nový žlab NŽ1 : | [25 empty] | VV | 0
|  | podbetonování dna : | [25 empty] | VV | 0
|  | 1,05*0,9*1,0 |  | 0.945 | [23 empty] | VV | 0
|  | (0,788+1,248)/2*0,9*1,0 |  | 0.9162 | [23 empty] | VV | 0
|  | 4,1*0,9*1,0 |  | 3.69 | [23 empty] | VV | 0
|  | Mezisoučet |  | 5.5512 | [23 empty] | VV | 1
29 | 380316142RU1 | Kompletní konstrukce z betonu prostého vodostavebního třídy C 30/37, vliv prostředí XC4, tloušťky konstrukce přes 150 do 300 mm | m3 | 2.6677 |  | 0 |  | 0 |  | 0 | 21 | 0 | 2.6016 | 6.94 | 0 | 0 | 801-5 | RTS 26/ I | RTS 25/ I | 3.29 | 8.78 |  | Práce | Běžná |  |  |  | POL1_
|  | čistíren odpadních vod (mimo budovy), nádrží, vodojemů, žlabů nebo kanálů, včetně pomocného pracovního lešení o výšce podlahy do 1900 mm a pro zatížení do 1,5 kPa, | [25 empty] | SPI |  | čistíren odpadních vod (mimo budovy), nádrží, vodojemů, žlabů nebo kanálů, včetně pomocného pracovního lešení o výšce podlahy do 1900 mm a pro zatížení do 1,5 kPa,
|  | výplňový, spádový beton vč. penetrace - adhezního můstku; beton C30/37 - XC4, XF3; beton C30/37 - XC4, XF3, XA1 | [25 empty] | POP |  | výplňový, spádový beton vč. penetrace - adhezního můstku; beton C30/37 - XC4, XF3; beton C30/37 - XC4, XF3, XA1
|  | viz přílohy D.1.11.... : | [25 empty] | VV | 0
|  | stáv. žlaby Ž1, Ž2, Ž3, Ž4, Ž7 - Výpis nových stavebních úprav : | [25 empty] | VV | 0
|  | C30/37 - XC4, XF3 : | [25 empty] | VV | 0
|  | 4/N nový úsek žlabu Ž2.2 - vyrovnávací výplňový bet. : 1,5*0,8*0,3 |  | 0.36 | [23 empty] | VV | 0
|  | Mezisoučet |  | 0.36 | [23 empty] | VV | 1
|  | C30/37 - XC4, XF3, XA1 : | [25 empty] | VV | 0
|  | 7/N nový úsek žlabu Ž4 - spád. bet. : (3,25+2,75)/2*0,35*0,29 |  | 0.3045 | [23 empty] | VV | 0
|  | 7/N nový úsek žlabu Ž7 - spád. bet. : (1,9+1,4)/2*0,35*0,29 |  | 0.16748 | [23 empty] | VV | 0
|  | Mezisoučet |  | 0.47198 | [23 empty] | VV | 1
|  | C30/37 - XC4, XF3 : | [25 empty] | VV | 0
|  | nový lapák písku NLP - vyrovnávací výplňový bet. : (2,5*2,5+1,25*0,8-3,1416*0,6*0,6)*0,3 |  | 1.8357 | [23 empty] | VV | 0
|  | Mezisoučet |  | 1.8357 | [23 empty] | VV | 1
30 | 380316143RU1 | Kompletní konstrukce z betonu prostého vodostavebního třídy C 30/37, vliv prostředí XC4, tloušťky konstrukce přes 300 mm | m3 | 16.2054 |  | 0 |  | 0 |  | 0 | 21 | 0 | 2.5878 | 41.94 | 0 | 0 | 801-5 | RTS 26/ I | RTS 25/ I | 1.92 | 31.11 |  | Práce | Běžná |  |  |  | POL1_
|  | čistíren odpadních vod (mimo budovy), nádrží, vodojemů, žlabů nebo kanálů, včetně pomocného pracovního lešení o výšce podlahy do 1900 mm a pro zatížení do 1,5 kPa, | [25 empty] | SPI |  | čistíren odpadních vod (mimo budovy), nádrží, vodojemů, žlabů nebo kanálů, včetně pomocného pracovního lešení o výšce podlahy do 1900 mm a pro zatížení do 1,5 kPa,
|  | výplňový, spádový beton vč. penetrace - adhezního můstku; beton C30/37 - XC4, XF3, XA1 | [25 empty] | POP
|  | viz přílohy D.1.11.... : | [25 empty] | VV | 0
|  | stáv. žlaby Ž1, Ž2, Ž3, Ž4, Ž7 - Výpis nových stavebních úprav : | [25 empty] | VV | 0
|  | 2/N nadbetonování dna stáv. žlabů spád. bet. : | [25 empty] | VV | 0
|  | stáv. žlab Ž1+Ž2.1 : | [25 empty] | VV | 0
|  | 7,694*0,31*(0,706+0,74)/2 |  | 1.7245 | [23 empty] | VV | 0
|  | 0,382*0,31*0,74 |  | 0.08763 | [23 empty] | VV | 0
|  | 14,882*0,316*0,745 |  | 3.5035 | [23 empty] | VV | 0
|  | stáv. žlab Ž2.2 : 1,135*0,246*0,75+0,706*0,257*0,75+1,869*0,278*0,75 |  | 0.73518 | [23 empty] | VV | 0
|  | stáv. žlab Ž2.3 : 2,02*0,527*0,73 |  | 0.77711 | [23 empty] | VV | 0
|  | Mezisoučet |  | 6.8279 | [23 empty] | VV | 1
|  | 5/N nová rozdělovací šachta NŠ5 : | [25 empty] | VV | 0
|  | výplňový beton : 2,2*2,0*1,59 |  | 6.996 | [23 empty] | VV | 0
|  | Mezisoučet |  | 6.996 | [23 empty] | VV | 1
|  | stáv. žlaby Ž8, Ž9 : | [25 empty] | VV | 0
|  | 2/N nadbetonování dna spád. bet. : | [25 empty] | VV | 0
|  | stáv. žlab Ž8 : 6,342*(0,345+0,369)/2*(0,4+0,41)/2 |  | 0.91696 | [23 empty] | VV | 0
|  | stáv. šachta Š9 : 0,915*0,863*0,4 |  | 0.31586 | [23 empty] | VV | 0
|  | stáv. šachta Š10 : 0,921*0,899*0,41 |  | 0.33947 | [23 empty] | VV | 0
|  | Mezisoučet |  | 1.5723 | [23 empty] | VV | 1
|  | nový lapák písku NLP : | [25 empty] | VV | 0
|  | výplňový beton : | [25 empty] | VV | 0
|  | (2,0*2,0-0,73*0,42/2-3,1416*0,6*0,6)*0,15 |  | 0.40736 | [23 empty] | VV | 0
|  | (2,0*2,0-0,73*0,42/2-3,1416*1,0*1,0)*0,57 |  | 0.40191 | [23 empty] | VV | 0
|  | Mezisoučet |  | 0.80927 | [23 empty] | VV | 1
31 | 380316141T03 | Kompletní konstrukce z betonu C 30/37 , tloušťky konstrukce do 150 mm, XA1, XC4, XF3 | m3 | 1.3602 |  | 0 |  | 0 |  | 0 | 21 | 0 | 2.6127 | 3.55 | 0 | 0 |  | Vlastní | v2025 | 5.75 | 7.82 |  | Práce | Běžná |  |  |  | POL1_
|  | výplňový, spádový beton vč. penetrace - adhezního můstku | [25 empty] | POP
|  | viz přílohy D.1.11.... : | [25 empty] | VV | 0
|  | stáv. žlaby Ž1, Ž2, Ž3, Ž4, Ž7 - Výpis nových stavebních úprav : | [25 empty] | VV | 0
|  | 3/N nový úsek žlabu Ž2.2 - spádový beton : 2,574*0,3*0,07 |  | 0.05405 | [23 empty] | VV | 0
|  | 4/N nový úsek žlabu Ž2.2 - spádový beton : 1,5*0,3*0,15 |  | 0.0675 | [23 empty] | VV | 0
|  | Mezisoučet |  | 0.12155 | [23 empty] | VV | 1
|  | nový žlab NŽ1 - spádový beton : | [25 empty] | VV | 0
|  | (5,216+(0,892+1,148)/2+10,28)*0,5*(0,24+0,06)/2 |  | 1.2387 | [23 empty] | VV | 0
|  | Mezisoučet |  | 1.2387 | [23 empty] | VV | 1
32 | 380326142T04 | Kompletní konstrukce ze ŽB třídy C 30/37, tloušťky konstrukce přes 150 do 300 mm, vliv prostředí XC4, XF3, XA1 | m3 | 32.7496 |  | 0 |  | 0 |  | 0 | 21 | 0 | 2.5914 | 84.87 | 0 | 0 |  | Vlastní | v2025 | 4.19 | 137.22 |  | Práce | Běžná |  |  |  | POL1_
|  | vč. pomocného lešení | [25 empty] | POP
|  | viz přílohy D.1.11.... : | [25 empty] | VV | 0
|  | stáv. žlaby Ž1, Ž2, Ž3, Ž4, Ž7 - Výpis nových stavebních úprav : | [25 empty] | VV | 0
|  | 1/N nadbetonování ŽB stěn stáv. žlabů : | [25 empty] | VV | 0
|  | stáv. žlab Ž1+Ž2.1 : | [25 empty] | VV | 0
|  | 9,1*0,2*0,48*2 |  | 1.7472 | [23 empty] | VV | 0
|  | 3,9*0,2*0,78*2 |  | 1.2168 | [23 empty] | VV | 0
|  | 0,65*0,2*(0,78+1,08)/2*2 |  | 0.2418 | [23 empty] | VV | 0
|  | (15,997-9,1-3,9-0,65)*0,2*1,08*2 |  | 1.0139 | [23 empty] | VV | 0
|  | 5,5*0,2*0,78*2 |  | 1.716 | [23 empty] | VV | 0
|  | 2,865*0,2*0,48*2 |  | 0.55008 | [23 empty] | VV | 0
|  | stáv. žlab Ž2.2 : (1,135+0,706+1,869)*0,2*0,48*2 |  | 0.71232 | [23 empty] | VV | 0
|  | stáv. žlab Ž2.3 : 2,02*0,2*0,48*2 |  | 0.38784 | [23 empty] | VV | 0
|  | Mezisoučet |  | 7.5859 | [23 empty] | VV | 1
|  | 3/N nový úsek žlabu Ž2.2 : 2,574*(0,7*0,88-0,3*0,63) |  | 1.0991 | [23 empty] | VV | 0
|  | konzola : 0,7*0,25*0,3 |  | 0.0525 | [23 empty] | VV | 0
|  | Mezisoučet |  | 1.1516 | [23 empty] | VV | 1
|  | 4/N nový úsek žlabu Ž2.2 : 1,5*(0,8*1,18-0,3*0,88) |  | 1.02 | [23 empty] | VV | 0
|  | konzola : 0,8*0,25*0,3 |  | 0.06 | [23 empty] | VV | 0
|  | Mezisoučet |  | 1.08 | [23 empty] | VV | 1
|  | 5/N nová rozdělovací šachta NŠ5 : | [25 empty] | VV | 0
|  | stěny : (2,7*2,5-2,2*2,0)*2,5 |  | 5.875 | [23 empty] | VV | 0
|  | napojení pro žlab NŽ1 : 0,3*0,9*0,3+0,3*0,65*0,25*2 |  | 0.1785 | [23 empty] | VV | 0
|  | konzola : 0,9*0,6*0,3 |  | 0.162 | [23 empty] | VV | 0
|  | Mezisoučet |  | 6.2155 | [23 empty] | VV | 1
|  | 7/N nový úsek žlabu Ž4 : (3,65+2,45)/2*0,75*1,0-(3,25+2,75)/2*0,35*0,7 |  | 1.5525 | [23 empty] | VV | 0
|  | 7/N nový úsek žlabu Ž7 : (2,3+1,1)/2*0,75*1,0-(1,9+1,4)/2*0,35*0,7 |  | 0.87075 | [23 empty] | VV | 0
|  | Mezisoučet |  | 2.4232 | [23 empty] | VV | 1
|  | stáv. žlaby Ž8, Ž9 - Výpis nových stavebních úprav : | [25 empty] | VV | 0
|  | 1/N nadbetonování a dobetonování ŽB stěn : | [25 empty] | VV | 0
|  | stáv. žlab Ž8 : 6,342*0,2*0,25*2 |  | 0.6342 | [23 empty] | VV | 0
|  | stáv. šachta Š9 : (1,315*1,263-0,915*0,863)*0,25-0,369*0,2*0,25 |  | 0.19935 | [23 empty] | VV | 0
|  | dobetonování chybějící stěny : 0,338*0,2*(1,18-0,25) |  | 0.06287 | [23 empty] | VV | 0
|  | stáv. šachta Š10 : (1,325*1,299-0,921*0,899)*0,25-0,345*0,2*0,25 |  | 0.20605 | [23 empty] | VV | 0
|  | Mezisoučet |  | 1.1025 | [23 empty] | VV | 1
|  | nový žlab NŽ1 : | [25 empty] | VV | 0
|  | 5,216*(0,9*0,95-0,4*0,65) |  | 3.1035 | [23 empty] | VV | 0
|  | (0,788+1,248)/2*0,9*0,95-(0,892+1,148)/2*0,4*0,65 |  | 0.60519 | [23 empty] | VV | 0
|  | 10,28*(0,9*0,95-0,4*0,65) |  | 6.1166 | [23 empty] | VV | 0
|  | Mezisoučet |  | 9.8253 | [23 empty] | VV | 1
|  | nový lapák písku NLP : | [25 empty] | VV | 0
|  | dno : (2,5*2,5-0,53*0,92/2-3,1416*0,6*0,6)*0,3 |  | 1.4626 | [23 empty] | VV | 0
|  | stěny : ((2,5+2,5+1,972+1,057+1,585)+(2,0+2,0+1,575+0,843+1,268))/2*0,25*0,88 |  | 1.903 | [23 empty] | VV | 0
|  | Mezisoučet |  | 3.3656 | [23 empty] | VV | 1
33 | 380326143T04 | Kompletní konstrukce ze ŽB třídy C 30/37, tloušťky konstrukce přes 300 mm, vliv prostředí XC4, XF3, XA1 | m3 | 3.4 |  | 0 |  | 0 |  | 0 | 21 | 0 | 2.5772 | 8.76 | 0 | 0 |  | Vlastní | v2025 | 2.46 | 8.36 |  | Práce | Běžná |  |  |  | POL1_
|  | vč. pomocného lešení | [25 empty] | POP
|  | viz přílohy D.1.11.., Výpis nových stavebních úprav : | [25 empty] | VV | 0
|  | stáv. žlaby Ž1, Ž2, Ž3, Ž4, Ž7 : | [25 empty] | VV | 0
|  | 5/N nová rozdělovací šachta NŠ5 : | [25 empty] | VV | 0
|  | dno : 2,7*2,5*0,4 |  | 2.7 | [23 empty] | VV | 0
|  | Mezisoučet |  | 2.7 | [23 empty] | VV | 1
|  | 6/N nový podpěrný prah - napojení stáv. a nového Ž4 : 1,75*0,5*0,4 |  | 0.35 | [23 empty] | VV | 0
|  | 6/N nový podpěrný prah - napojení stáv. a nového Ž7 : 1,75*0,5*0,4 |  | 0.35 | [23 empty] | VV | 0
|  | Mezisoučet |  | 0.7 | [23 empty] | VV | 1
34 | 380356211R00 | Bednění kompletních konstrukcí omítaných z betonu prostého nebo železového obyčejného i vodostavebního, ploch rovinných, zřízení | m2 | 44.5916 |  | 0 |  | 0 |  | 0 | 21 | 0 | 0.0603 | 2.69 | 0 | 0 | 801-5 | RTS 26/ I | RTS 25/ I | 1.05 | 46.82 |  | Práce | Běžná |  |  |  | POL1_
|  | čistíren odpadních vod (mimo budovy), nádrží, vodojemů, žlabů nebo kanálů | [25 empty] | SPI
|  | viz přílohy D.1.11.... : | [25 empty] | VV | 0
|  | stáv. žlaby Ž1, Ž2, Ž3, Ž4, Ž7 - Výpis nových stavebních úprav : | [25 empty] | VV | 0
|  | 3/N nový úsek žlabu Ž2.2 : | [25 empty] | VV | 0
|  | konzola : (0,7+2*0,25)*0,3 |  | 0.36 | [23 empty] | VV | 0
|  | Mezisoučet |  | 0.36 | [23 empty] | VV | 1
|  | 4/N nový úsek žlabu Ž2.2 : | [25 empty] | VV | 0
|  | konzola : (0,8+2*0,25)*0,3 |  | 0.39 | [23 empty] | VV | 0
|  | Mezisoučet |  | 0.39 | [23 empty] | VV | 1
|  | 5/N nová rozdělovací šachta NŠ5 : | [25 empty] | VV | 0
|  | dno : 2*(2,7+2,5)*0,4 |  | 4.16 | [23 empty] | VV | 0
|  | stěny - vně : 2*(2,7+2,5)*(2,5-1,0) |  | 15.6 | [23 empty] | VV | 0
|  | konzola : 0,6*0,3*2 |  | 0.36 | [23 empty] | VV | 0
|  | Mezisoučet |  | 20.12 | [23 empty] | VV | 1
|  | 6/N nový podpěrný prah - napojení stáv. a nového Ž4 : 2*(1,75+0,5)*0,4 |  | 1.8 | [23 empty] | VV | 0
|  | 6/N nový podpěrný prah - napojení stáv. a nového Ž7 : 2*(1,75+0,5)*0,4 |  | 1.8 | [23 empty] | VV | 0
|  | Mezisoučet |  | 3.6 | [23 empty] | VV | 1
|  | nový žlab NŽ1 : | [25 empty] | VV | 0
|  | podbetonování dna : (0,9+4,1+1,05+0,9)*1,0 |  | 6.95 | [23 empty] | VV | 0
|  | dno : 5,216*0,3*2 |  | 3.1296 | [23 empty] | VV | 0
|  | stěny - vně : 5,216*(0,65-0,4) |  | 1.304 | [23 empty] | VV | 0
|  | dno : 10,28*0,3*2 |  | 6.168 | [23 empty] | VV | 0
|  | stěny - vně : 10,28*(0,65-0,4) |  | 2.57 | [23 empty] | VV | 0
|  | Mezisoučet |  | 20.1216 | [23 empty] | VV | 1
35 | 380356212R00 | Bednění kompletních konstrukcí omítaných z betonu prostého nebo železového obyčejného i vodostavebního, ploch rovinných, odbednění | m2 | 44.5916 |  | 0 |  | 0 |  | 0 | 21 | 0 | 0 | 0 | 0 | 0 | 801-5 | RTS 26/ I | RTS 25/ I | 0.4 | 17.84 |  | Práce | Běžná |  |  |  | POL1_
|  | čistíren odpadních vod (mimo budovy), nádrží, vodojemů, žlabů nebo kanálů | [25 empty] | SPI
|  | Odkaz na mn. položky pořadí 34 : 44,59160 |  | 44.5916 | [23 empty] | VV | 5
36 | 380356221R00 | Bednění kompletních konstrukcí omítaných z betonu prostého nebo železového obyčejného i vodostavebního, ploch zaoblených, zřízení | m2 | 1.5958 |  | 0 |  | 0 |  | 0 | 21 | 0 | 0.0393 | 0.06 | 0 | 0 | 801-5 | RTS 26/ I | RTS 25/ I | 1.98 | 3.16 |  | Práce | Běžná |  |  |  | POL1_
|  | čistíren odpadních vod (mimo budovy), nádrží, vodojemů, žlabů nebo kanálů | [25 empty] | SPI
|  | viz přílohy D.1.11.... : | [25 empty] | VV | 0
|  | nový žlab NŽ1 : | [25 empty] | VV | 0
|  | podbetonování dna : 0,788*1,0 |  | 0.788 | [23 empty] | VV | 0
|  | dno : (0,788+1,248)*0,3 |  | 0.6108 | [23 empty] | VV | 0
|  | stěny - vně : 0,788*(0,65-0,4) |  | 0.197 | [23 empty] | VV | 0
37 | 380356222R00 | Bednění kompletních konstrukcí omítaných z betonu prostého nebo železového obyčejného i vodostavebního, ploch zaoblených, odbednění | m2 | 1.5958 |  | 0 |  | 0 |  | 0 | 21 | 0 | 0 | 0 | 0 | 0 | 801-5 | RTS 26/ I | RTS 25/ I | 0.47 | 0.75 |  | Práce | Běžná |  |  |  | POL1_
|  | čistíren odpadních vod (mimo budovy), nádrží, vodojemů, žlabů nebo kanálů | [25 empty] | SPI
|  | Odkaz na mn. položky pořadí 36 : 1,59580 |  | 1.5958 | [23 empty] | VV | 5
38 | 380356242R00 | Bednění kompletních konstrukcí neomítaných z betonu prostého nebo železového obyčejného vodostavebního, ploch rovinných, odbednění | m2 | 193.155 |  | 0 |  | 0 |  | 0 | 21 | 0 | 0 | 0 | 0 | 0 | 801-5 | RTS 26/ I | RTS 25/ I | 0.65 | 125.55 |  | Práce | Běžná |  |  |  | POL1_
|  | čistíren odpadních vod (mimo budovy), nádrží, vodojemů, žlabů nebo kanálů | [25 empty] | SPI
|  | Odkaz na mn. položky pořadí 40 : 193,15500 |  | 193.155 | [23 empty] | VV | 5
39 | 380356242T00 | Bednění kompletních konstrukcí neomítaných z betonu prostého nebo železového obyčejného vodostavebního, ploch zaoblených, odbednění | m2 | 19.7104 |  | 0 |  | 0 |  | 0 | 21 | 0 | 0 | 0 | 0 | 0 | 801-5 | Vlastní | v2025 | 0.65 | 12.81 |  | Práce | Běžná |  |  |  | POL1_
|  | čistíren odpadních vod (mimo budovy), nádrží, vodojemů, žlabů nebo kanálů | [25 empty] | SPI
|  | Odkaz na mn. položky pořadí 41 : 19,71040 |  | 19.7104 | [23 empty] | VV | 5
40 | 380356241T04 | Bednění kompl.konstr.neomít.BV pl.rovinných,zříz., v kvalitě pohledového betonu PB2-C1-H1-S1-U1-Z0-B1-T1 | m2 | 193.155 |  | 0 |  | 0 |  | 0 | 21 | 0 | 0.06535 | 12.62 | 0 | 0 |  | Vlastní | v2025 | 1.72 | 332.23 |  | Práce | Běžná |  |  |  | POL1_
|  | pohledový beton viz příloha Technická zpráva : | [25 empty] | VV | 0
|  | viz přílohy D.1.11.... : | [25 empty] | VV | 0
|  | stáv. žlaby Ž1, Ž2, Ž3, Ž4, Ž7 - Výpis nových stavebních úprav : | [25 empty] | VV | 0
|  | 1/N nadbetonování ŽB stěn stáv. žlabů : | [25 empty] | VV | 0
|  | stáv. žlab Ž1+Ž2.1 : | [25 empty] | VV | 0
|  | 9,1*0,48*2*2 |  | 17.472 | [23 empty] | VV | 0
|  | 3,9*0,78*2*2 |  | 12.168 | [23 empty] | VV | 0
|  | 0,65*(0,78+1,08)/2*2*2 |  | 2.418 | [23 empty] | VV | 0
|  | (15,997-9,1-3,9-0,65)*1,08*2*2 |  | 10.139 | [23 empty] | VV | 0
|  | 5,5*0,78*2*2 |  | 17.16 | [23 empty] | VV | 0
|  | 2,865*0,48*2*2 |  | 5.5008 | [23 empty] | VV | 0
|  | stáv. žlab Ž2.2 : (1,135+0,706+1,869)*0,48*2*2 |  | 7.1232 | [23 empty] | VV | 0
|  | stáv. žlab Ž2.3 : 2,02*0,48*2*2 |  | 3.8784 | [23 empty] | VV | 0
|  | Mezisoučet |  | 75.8594 | [23 empty] | VV | 1
|  | 3/N nový úsek žlabu Ž2.2 : 2,574*2*(0,88+0,63) |  | 7.7735 | [23 empty] | VV | 0
|  | Mezisoučet |  | 7.7735 | [23 empty] | VV | 1
|  | 4/N nový úsek žlabu Ž2.2 : 1,5*2*(1,18+0,88) |  | 6.18 | [23 empty] | VV | 0
|  | Mezisoučet |  | 6.18 | [23 empty] | VV | 1
|  | 5/N nová rozdělovací šachta NŠ5 : | [25 empty] | VV | 0
|  | stěny - vnitř. : 2*(2,2+2,0)*2,5 |  | 21 | [23 empty] | VV | 0
|  | stěny - vně : 2*(2,7+2,5)*1,0 |  | 10.4 | [23 empty] | VV | 0
|  | napojení pro žlab NŽ1 : 0,3*0,3*2+0,3*0,65*2*2 |  | 0.96 | [23 empty] | VV | 0
|  | Mezisoučet |  | 32.36 | [23 empty] | VV | 1
|  | stáv. žlaby Ž8, Ž9 - Výpis nových stavebních úprav : | [25 empty] | VV | 0
|  | 1/N nadbetonování a dobetonování ŽB stěn : | [25 empty] | VV | 0
|  | stáv. žlab Ž8 : 6,342*0,25*2*2 |  | 6.342 | [23 empty] | VV | 0
|  | stáv. šachta Š9 : 2*(1,315+1,263)*0,25+2*(0,915+0,863)*0,25+0,2*0,25*2 |  | 2.278 | [23 empty] | VV | 0
|  | dobetonování chybějící stěny : 0,338*(1,18-0,25)*2 |  | 0.62868 | [23 empty] | VV | 0
|  | stáv. šachta Š10 : 2*(1,325+1,299)*0,2+2*(0,921+0,899)*0,25+0,2*0,25*2 |  | 2.0596 | [23 empty] | VV | 0
|  | Mezisoučet |  | 11.3083 | [23 empty] | VV | 1
|  | nový žlab NŽ1 : | [25 empty] | VV | 0
|  | podbetonování dna : (4,1+1,05)*1,0 |  | 5.15 | [23 empty] | VV | 0
|  | stěny - vnitř. : 5,216*0,65*2 |  | 6.7808 | [23 empty] | VV | 0
|  | stěny - vně : 5,216*(0,65+0,4) |  | 5.4768 | [23 empty] | VV | 0
|  | stěny - vnitř. : 10,28*0,65*2 |  | 13.364 | [23 empty] | VV | 0
|  | stěny - vně : 10,28*(0,65+0,4) |  | 10.794 | [23 empty] | VV | 0
|  | Mezisoučet |  | 41.5656 | [23 empty] | VV | 1
|  | nový lapák písku NLP : | [25 empty] | VV | 0
|  | dno : (2,5+2,5+1,972+1,057+1,585)*0,3 |  | 2.8842 | [23 empty] | VV | 0
|  | stěny - vně : (2,5+2,5+1,972+1,057+1,585)*0,88 |  | 8.4603 | [23 empty] | VV | 0
|  | stěny - vnitř. : (2,0+2,0+1,575+0,843+1,268)*0,88 |  | 6.7637 | [23 empty] | VV | 0
|  | Mezisoučet |  | 18.1082 | [23 empty] | VV | 1
41 | 380356241T06 | Bednění kompl.konstr.neomít.BV pl.zaoblených,zříz., v kvalitě pohledového betonu PB2-C1-H1-S1-U1-Z0-B1-T1 | m2 | 19.7104 |  | 0 |  | 0 |  | 0 | 21 | 0 | 0.04435 | 0.87 | 0 | 0 |  | Vlastní | v2025 | 1.72 | 33.9 |  | Práce | Běžná |  |  |  | POL1_
|  | pohledový beton viz příloha Technická zpráva : | [25 empty] | VV | 0
|  | viz přílohy D.1.11.... : | [25 empty] | VV | 0
|  | stáv. žlaby Ž1, Ž2, Ž3, Ž4, Ž7 - Výpis nových stavebních úprav : | [25 empty] | VV | 0
|  | 7/N nový úsek žlabu Ž4 : (3,65+2,45)*1,0+(3,25+2,75)*0,7 |  | 10.3 | [23 empty] | VV | 0
|  | 7/N nový úsek žlabu Ž7 : (2,3+1,1)*1,0+(1,9+1,4)*0,7 |  | 5.71 | [23 empty] | VV | 0
|  | Mezisoučet |  | 16.01 | [23 empty] | VV | 1
|  | nový žlab NŽ1 : | [25 empty] | VV | 0
|  | podbetonování dna : 1,248*1,0 |  | 1.248 | [23 empty] | VV | 0
|  | stěny - vnitř. : 0,892*0,65+1,148*0,65 |  | 1.326 | [23 empty] | VV | 0
|  | stěny - vně : 0,788*0,4+1,248*0,65 |  | 1.1264 | [23 empty] | VV | 0
|  | Mezisoučet |  | 3.7004 | [23 empty] | VV | 1
42 | 380361005R00 | Výztuž kompletních konstrukcí z oceli z oceli B500B | t | 0.10457 |  | 0 |  | 0 |  | 0 | 21 | 0 | 1.0293 | 0.11 | 0 | 0 | 801-5 | RTS 26/ I | RTS 25/ I | 22.07 | 2.31 |  | Práce | Běžná |  |  |  | POL1_
|  | čistíren odpadních vod (mimo budovy), nádrží, vodojemů, žlabů nebo kanálů, včetně pomocného pracovního lešení o výšce podlahy do 1900 mm a pro zatížení do 1,5 kPa | [25 empty] | SPI |  | čistíren odpadních vod (mimo budovy), nádrží, vodojemů, žlabů nebo kanálů, včetně pomocného pracovního lešení o výšce podlahy do 1900 mm a pro zatížení do 1,5 kPa
|  | spádový beton vyztužení horního povrchu bet. sítí : | [25 empty] | VV | 0
|  | viz přílohy D.1.11.... : | [25 empty] | VV | 0
|  | Začátek provozního součtu | [25 empty] | VV
|  | stáv. žlaby Ž1, Ž2, Ž3, Ž4, Ž7 - Výpis nových stavebních úprav : | [25 empty] | VV | 2
|  | 2/N nadbetonování dna stáv. žlabů spád. bet. : | [25 empty] | VV | 2
|  | stáv. žlab Ž1+Ž2.1 : | [25 empty] | VV | 2
|  | 7,694*0,31 |  | 2.3851 | [23 empty] | VV | 2
|  | 0,382*0,31 |  | 0.11842 | [23 empty] | VV | 2
|  | 14,882*0,316 |  | 4.7027 | [23 empty] | VV | 2
|  | stáv. žlab Ž2.2 : 1,135*0,246+0,706*0,257+1,869*0,278 |  | 0.98023 | [23 empty] | VV | 2
|  | stáv. žlab Ž2.3 : 2,02*0,527 |  | 1.0645 | [23 empty] | VV | 2
|  | Mezisoučet |  | 9.251 | [23 empty] | VV | 3
|  | 3/N nový úsek žlabu Ž2.2 - spádový beton : 2,574*0,3 |  | 0.7722 | [23 empty] | VV | 2
|  | 4/N nový úsek žlabu Ž2.2 - spádový beton : 1,5*0,3 |  | 0.45 | [23 empty] | VV | 2
|  | Mezisoučet |  | 1.2222 | [23 empty] | VV | 3
|  | 5/N nová rozdělovací šachta NŠ5 : | [25 empty] | VV | 2
|  | výplňový beton : 2,2*2,0 |  | 4.4 | [23 empty] | VV | 2
|  | napojení pro žlab NŽ1 - spád. bet. : 0,4*0,3 |  | 0.12 | [23 empty] | VV | 2
|  | Mezisoučet |  | 4.52 | [23 empty] | VV | 3
|  | 7/N nový úsek žlabu Ž4 - spád. bet. : (3,25+2,75)/2*0,35 |  | 1.05 | [23 empty] | VV | 2
|  | 7/N nový úsek žlabu Ž7 - spád. bet. : (1,9+1,4)/2*0,35 |  | 0.5775 | [23 empty] | VV | 2
|  | Mezisoučet |  | 1.6275 | [23 empty] | VV | 3
|  | stáv. žlaby Ž8, Ž9 - Výpis nových stavebních úprav : | [25 empty] | VV | 2
|  | 2/N nadbetonování dna spád. bet. : | [25 empty] | VV | 2
|  | stáv. žlab Ž8 : 6,342*(0,345+0,369)/2 |  | 2.2641 | [23 empty] | VV | 2
|  | stáv. šachta Š9 : 0,915*0,863 |  | 0.78965 | [23 empty] | VV | 2
|  | stáv. šachta Š10 : 0,921*0,899 |  | 0.82798 | [23 empty] | VV | 2
|  | Mezisoučet |  | 3.8817 | [23 empty] | VV | 3
|  | nový žlab NŽ1 - spádový beton : | [25 empty] | VV | 2
|  | spád. bet. : (5,216+(0,892+1,148)/2+10,28)*0,5 |  | 8.258 | [23 empty] | VV | 2
|  | Mezisoučet |  | 8.258 | [23 empty] | VV | 3
|  | Konec provozního součtu | [25 empty] | VV
|  | síť d6-150/d6-150 mm, překrytí 20% : (9,25105+1,2222+4,52+1,6275+3,88172+8,258)*1,2*3,03*0,001 |  | 0.10457 | [23 empty] | VV | 0
43 | 380361007R00 | Výztuž kompletních konstrukcí z oceli z oceli B500B | t | 4.6994 |  | 0 |  | 0 |  | 0 | 21 | 0 | 1.0293 | 4.84 | 0 | 0 | 801-5 | RTS 26/ I | RTS 25/ I | 22.07 | 103.72 |  | Práce | Běžná |  |  |  | POL1_
|  | čistíren odpadních vod (mimo budovy), nádrží, vodojemů, žlabů nebo kanálů, včetně pomocného pracovního lešení o výšce podlahy do 1900 mm a pro zatížení do 1,5 kPa | [25 empty] | SPI |  | čistíren odpadních vod (mimo budovy), nádrží, vodojemů, žlabů nebo kanálů, včetně pomocného pracovního lešení o výšce podlahy do 1900 mm a pro zatížení do 1,5 kPa
|  | viz statika - z oceli B 500 B : | [25 empty] | VV | 0
|  | Odkaz na mn. položky pořadí 32 : 32,74962*0,13 |  | 4.2575 | [23 empty] | VV | 5
|  | Odkaz na mn. položky pořadí 33 : 3,40000*0,13 |  | 0.442 | [23 empty] | VV | 5
44 | 380PC09 | Spojení stáv. konstrukce a nové ŽB konstrukce (očištění tlak. vodou, spoj. můstek, vlepovaná výztuž) | kpl | 1 |  | 0 |  | 0 |  | 0 | 21 | 0 | 0 | 0 | 0 | 0 |  | Vlastní | Indiv | 0 | 0 |  | Práce | Běžná |  |  |  | POL1_
Díl: | 63 | Podlahy a podlahové konstrukce |  |  |  | 0 |  | 0 |  | 0 |  | 0 |  | 26.97 |  | 0 |  |  |  |  | 41.76 | [6 empty] | DIL
45 | 631313511R00 | Mazanina z betonu prostého tl. přes 80 do 120 mm třídy C 12/15, | m3 | 4.2575 |  | 0 |  | 0 |  | 0 | 21 | 0 | 2.525 | 10.75 | 0 | 0 | 801-1 | RTS 26/ I | RTS 25/ I | 2.58 | 10.98 |  | Práce | Běžná |  |  |  | POL1_
|  | (z kameniva) hlazená dřevěným hladítkem | [25 empty] | SPI
|  | viz přílohy D.1.11.... : | [25 empty] | VV | 0
|  | podkladní beton : | [25 empty] | VV | 0
|  | stáv. žlaby Ž1, Ž2, Ž3, Ž4, Ž7 - Výpis nových stavebních úprav : | [25 empty] | VV | 0
|  | 4/N nový úsek žlabu Ž2.2 : 1,5*1,2*0,1 |  | 0.18 | [23 empty] | VV | 0
|  | 5/N nová rozdělovací šachta NŠ5 : 3,1*2,9*0,1 |  | 0.899 | [23 empty] | VV | 0
|  | konzola : 1,1*0,8*0,1 |  | 0.088 | [23 empty] | VV | 0
|  | 6/N nový podpěrný prah - napojení stáv. a nového Ž4 : 2,15*0,9*0,1 |  | 0.1935 | [23 empty] | VV | 0
|  | 6/N nový podpěrný prah - napojení stáv. a nového Ž7 : 2,15*0,9*0,1 |  | 0.1935 | [23 empty] | VV | 0
|  | 7/N nové úseky žlabů Ž4 a Ž7 : (4,0*1,3+2,1*0,3)*0,1 |  | 0.583 | [23 empty] | VV | 0
|  | 9/N obetonování potrubí shybky : | [25 empty] | VV | 0
|  | soutok stáv. žlabů Ž2.1+Ž2.3 a dnem NŠ5 : (2,3+0,5+0,3)*0,8*0,1 |  | 0.248 | [23 empty] | VV | 0
|  | Mezisoučet |  | 2.385 | [23 empty] | VV | 1
|  | nový žlab NŽ1 : | [25 empty] | VV | 0
|  | 4,166*1,3*0,1 |  | 0.54158 | [23 empty] | VV | 0
|  | 6,18*1,3*0,1 |  | 0.8034 | [23 empty] | VV | 0
|  | Mezisoučet |  | 1.345 | [23 empty] | VV | 1
|  | nový lapák písku NLP : | [25 empty] | VV | 0
|  | (2,9*2,9+1,2*0,85)*0,1 |  | 0.943 | [23 empty] | VV | 0
|  | -3,1416*1,15*1,15*0,1 |  | -0.41548 | [23 empty] | VV | 0
|  | Mezisoučet |  | 0.52752 | [23 empty] | VV | 1
46 | 631571001R00 | Násyp z kameniva z kameniva těženého 0-4 pro zpevnění podkladu | m3 | 3.9 |  | 0 |  | 0 |  | 0 | 21 | 0 | 1.837 | 7.16 | 0 | 0 | 801-1 | RTS 26/ I | RTS 25/ I | 1.84 | 7.18 |  | Práce | Běžná |  |  |  | POL1_
|  | pod mazaniny a dlažby, popř. na plochých střechách, vodorovný nebo ve spádu, s udusáním a urovnáním povrchu, | [25 empty] | SPI |  | pod mazaniny a dlažby, popř. na plochých střechách, vodorovný nebo ve spádu, s udusáním a urovnáním povrchu,
|  | okap. chodník : | [25 empty] | VV | 0
|  | Odkaz na mn. položky pořadí 47 : 39,00000*0,1 |  | 3.9 | [23 empty] | VV | 5
47 | 632921911R00 | Dlažba vnitřní nebo vnější při objektu z dlaždic betonových betonových kladených do písku se zalitím spár na celou výšku cementovou maltou pro spárování o tloušťce dlaždic 40 mm | m2 | 39 |  | 0 |  | 0 |  | 0 | 21 | 0 | 0.23237 | 9.06 | 0 | 0 | 801-1 | RTS 26/ I | RTS 25/ I | 0.605 | 23.6 |  | Práce | Běžná |  |  |  | POL1_
|  | vodorovná nebo ve spádu do 15° od vodorovné roviny | [25 empty] | SPI
|  | okap. chodník : | [25 empty] | VV | 0
|  | stáv. žlab Ž1 : 4,5*0,3 |  | 1.35 | [23 empty] | VV | 0
|  | stáv. žlab Ž2.1 : 15,0*0,3 |  | 4.5 | [23 empty] | VV | 0
|  | stáv. žlab Ž2.2 : 5,0*0,3 |  | 1.5 | [23 empty] | VV | 0
|  | stáv. žlab Ž2.3 : 4,0*0,3 |  | 1.2 | [23 empty] | VV | 0
|  | stáv. žlab Ž4 : 6,0*0,3 |  | 1.8 | [23 empty] | VV | 0
|  | stáv. žlab Ž5 : 23,0*0,3 |  | 6.9 | [23 empty] | VV | 0
|  | stáv. žlab Ž6 : 12,0*0,3 |  | 3.6 | [23 empty] | VV | 0
|  | stáv. žlab Ž7 : 4,0*0,3 |  | 1.2 | [23 empty] | VV | 0
|  | stáv. žlab Ž8 : 13,0*0,3 |  | 3.9 | [23 empty] | VV | 0
|  | stáv. šachta Š9 : 4,5*0,3 |  | 1.35 | [23 empty] | VV | 0
|  | stáv. šachta Š10 : 4,5*0,3 |  | 1.35 | [23 empty] | VV | 0
|  | nový žlab NŽ1 : (13,0+15,0)*0,3 |  | 8.4 | [23 empty] | VV | 0
|  | nová rozdělovací šachta NŠ5 : 4,0*0,3 |  | 1.2 | [23 empty] | VV | 0
|  | nový lapák písku NLP : 2,5*0,3 |  | 0.75 | [23 empty] | VV | 0
Díl: | 89 | Ostatní konstrukce na trubním vedení |  |  |  | 0 |  | 0 |  | 0 |  | 0 |  | 13.44 |  | 0 |  |  |  |  | 17.17 | [6 empty] | DIL
48 | 894423116R00 | Osazení betonových dílců pro šachty podle DIN 4034 šachtového dna, o hmotnosti do 7 t | kus | 1 |  | 0 |  | 0 |  | 0 | 21 | 0 | 0 | 0 | 0 | 0 | 827-1 | RTS 26/ I | RTS 25/ I | 4.25 | 4.25 |  | Práce | Běžná |  |  |  | POL1_1
|  | na kroužek, | [25 empty] | SPI
|  | nový lapák písku NLP : | [25 empty] | VV | 0
|  | ztracené bednění z bet. prefabrikátů pro kruh. nádrže : | [25 empty] | VV | 0
|  | dno 2000/1500 : 1 |  | 1 | [23 empty] | VV | 0
49 | 894421112TT3 | Osazení betonových dílců šachet, skruže rovné, na kroužek, do 5,0 t | kus | 1 |  | 0 |  | 0 |  | 0 | 21 | 0 | 0 | 0 | 0 | 0 |  | Vlastní | v2025 | 0.95 | 0.95 |  | Práce | Běžná |  |  |  | POL1_
|  | nový lapák písku NLP : | [25 empty] | VV | 0
|  | ztracené bednění z bet. prefabrikátů pro kruh. nádrže : | [25 empty] | VV | 0
|  | skruž 2000/1500 : 1 |  | 1 | [23 empty] | VV | 0
50 | 899623151R00 | Obetonování potrubí nebo zdiva stok betonem prostým třídy C 16/20 | m3 | 1.6459 |  | 0 |  | 0 |  | 0 | 21 | 0 | 2.525 | 4.16 | 0 | 0 | 827-1 | RTS 26/ I | RTS 25/ I | 1.303 | 2.14 |  | Práce | Běžná |  |  |  | POL1_
|  | z cementu portlandského nebo struskoportlandského, v otevřeném výkopu, | [25 empty] | SPI
|  | viz přílohy D.1.11.., Výpis nových stavebních úprav : | [25 empty] | VV | 0
|  | stáv. žlaby Ž1, Ž2, Ž3, Ž4, Ž7 : | [25 empty] | VV | 0
|  | 9/N obetonování potrubí shybky : | [25 empty] | VV | 0
|  | soutok stáv. žlabů Ž2.1+Ž2.3 a dnem NŠ5 : (0,8*0,8-3,1416*0,2*0,2)*(0,1+2,3+0,5+0,3) |  | 1.6459 | [23 empty] | VV | 0
51 | 899643111R00 | Bednění pro obetonování potrubí v otevřeném příkopu | m2 | 10.24 |  | 0 |  | 0 |  | 0 | 21 | 0 | 0.00415 | 0.04 | 0 | 0 | 827-1 | RTS 26/ I | RTS 25/ I | 0.96 | 9.83 |  | Práce | Běžná |  |  |  | POL1_
|  | viz přílohy D.1.11.., Výpis nových stavebních úprav : | [25 empty] | VV | 0
|  | stáv. žlaby Ž1, Ž2, Ž3, Ž4, Ž7 : | [25 empty] | VV | 0
|  | 9/N obetonování potrubí shybky : | [25 empty] | VV | 0
|  | soutok stáv. žlabů Ž2.1+Ž2.3 a dnem NŠ5 : 4*0,8*(0,1+2,3+0,5+0,3) |  | 10.24 | [23 empty] | VV | 0
52 | 23170552R | Příslušenství nádrže - elastomerové samomazné těsnění; d = 2 000 mm | kus | 1.01 |  | 0 |  | 0 |  | 0 | 21 | 0 | 0.0004 | 0 | 0 | 0 | SPCM | RTS 26/ I | RTS 25/ I | 0 | 0 |  | Specifikace | Běžná |  |  |  | POL3_
|  | nový lapák písku NLP : | [25 empty] | VV | 0
|  | ztracené bednění z bet. prefabrikátů pro kruh. nádrže : | [25 empty] | VV | 0
|  | těsnění DN2000 : 1*1,01 |  | 1.01 | [23 empty] | VV | 0
53 | 592261060R | dno nádrže kruhové; železobeton; PNK; užitný objem 4,712 m3; DN 2 000 mm; h = 1 500,0 mm; f = 150 mm; pojížděné | kus | 1.01 |  | 0 |  | 0 |  | 0 | 21 | 0 | 5.35 | 5.4 | 0 | 0 | SPCM | RTS 26/ I | RTS 25/ I | 0 | 0 |  | Specifikace | Běžná |  |  |  | POL3_
|  | dno 2000/1500 : 1*1,01 |  | 1.01 | [23 empty] | VV | 0
54 | 592261092R | skruž železobetonová PNK; užitný objem 4,712 m3; DN = 2 000,0 mm; h = 1 500,0 mm; s = 150,00 mm; pojížděná | kus | 1.01 |  | 0 |  | 0 |  | 0 | 21 | 0 | 3.8 | 3.84 | 0 | 0 | SPCM | RTS 26/ I | RTS 25/ I | 0 | 0 |  | Specifikace | Běžná |  |  |  | POL3_
|  | skruž 2000/1500 : 1*1,01 |  | 1.01 | [23 empty] | VV | 0
Díl: | 9 | Ostatní konstrukce, bourání |  |  |  | 0 |  | 0 |  | 0 |  | 0 |  | 0 |  | 0 |  |  |  |  | 0 | [6 empty] | DIL
55 | 9PCS01 | Sanace betonových konstrukcí, D+M vč. pomocného lešení, přesunu hmot a likvidace suti | m2 | 94.4209 |  | 0 |  | 0 |  | 0 | 21 | 0 | 0 | 0 | 0 | 0 |  | Vlastní | Indiv | 0 | 0 |  | Práce | Běžná |  |  |  | POL1_
|  | podrobný popis viz příloha D.1.11.1 Technická zpráva, Sanace betonu | [25 empty] | POP
|  | (oplach, osekání, příprava, injektáž, otryskání, reprofilace, vystěrkování, zkoušky..) | [25 empty] | POP
|  | stávající žlaby Ž4, Ž5, Ž6, Ž7 - sanace : | [25 empty] | VV | 0
|  | vnitřní povrch : | [25 empty] | VV | 0
|  | žlab Ž5 : | [25 empty] | VV | 0
|  | stěny : (0,6+2*6,68)*1,23 |  | 17.1708 | [23 empty] | VV | 0
|  | stěny : 0,66*(1,23+0,99)/2*2 |  | 1.4652 | [23 empty] | VV | 0
|  | stěny : 3,621*0,99*2 |  | 7.1696 | [23 empty] | VV | 0
|  | dno : (6,68+0,66+3,621)*0,6 |  | 6.5766 | [23 empty] | VV | 0
|  | žlab Ž6 : | [25 empty] | VV | 0
|  | stěny : (0,217+0,189)*0,99 |  | 0.40194 | [23 empty] | VV | 0
|  | stěny : (0,504+0,57)*(0,99+0,78)/2 |  | 0.95049 | [23 empty] | VV | 0
|  | stěny : (6,343+5,36)*0,78 |  | 9.1283 | [23 empty] | VV | 0
|  | dno : (0,203+0,537+5,8515)*0,6 |  | 3.9549 | [23 empty] | VV | 0
|  | Mezisoučet |  | 46.8178 | [23 empty] | VV | 1
|  | zhlaví : | [25 empty] | VV | 0
|  | žlab Ž5 : (6,68+0,66+3,621)*0,2*2 |  | 4.3844 | [23 empty] | VV | 0
|  | žlab Ž6 : ((0,227+0,567+6,45)+(0,179+0,593+5,51))*0,2 |  | 2.7052 | [23 empty] | VV | 0
|  | Mezisoučet |  | 7.0896 | [23 empty] | VV | 1
|  | vnější povrch : | [25 empty] | VV | 0
|  | žlab Ž5 : (6,68+0,66+3,621)*0,3*2 |  | 6.5766 | [23 empty] | VV | 0
|  | žlab Ž6 : ((0,227+0,567+6,45)+(0,179+0,593+5,51))*0,3 |  | 4.0578 | [23 empty] | VV | 0
|  | Mezisoučet |  | 10.6344 | [23 empty] | VV | 1
|  | stáv. žlab Ž4 : | [25 empty] | VV | 0
|  | stěny : (4,69+4,705+2,961+2,385)*0,5 |  | 7.3705 | [23 empty] | VV | 0
|  | dno : ((4,69+4,705+2,961+2,385)/2)*0,35 |  | 2.5797 | [23 empty] | VV | 0
|  | stáv. žlab Ž7 : | [25 empty] | VV | 0
|  | stěny : (2,278+2,961+0,323+2,293+2,385+0,352)*0,5 |  | 5.296 | [23 empty] | VV | 0
|  | dno : (2,278+2,961+0,323+2,293+2,385+0,352)/2*0,35 |  | 1.8536 | [23 empty] | VV | 0
|  | Mezisoučet |  | 17.0998 | [23 empty] | VV | 1
|  | zhlaví : | [25 empty] | VV | 0
|  | stáv. žlab Ž4 : (4,715+4,705+2,182+2,385)/2*0,2+(4,683+4,69+3,363+2,961)/2*0,2 |  | 2.9684 | [23 empty] | VV | 0
|  | stáv. žlab Ž7 : (2,271+2,278+3,285+2,961+0,375+0,323)/2*0,2+(2,302+2,293+2,061+2,385+0,378+0,352)/2*0,2 |  | 2.1264 | [23 empty] | VV | 0
|  | Mezisoučet |  | 5.0948 | [23 empty] | VV | 1
|  | vnější povrch : | [25 empty] | VV | 0
|  | stáv. žlab Ž4 : (4,715+2,182)*0,3+(4,683+3,363)*0,3 |  | 4.4829 | [23 empty] | VV | 0
|  | stáv. žlab Ž7 : (2,271+3,285+0,375)*0,3+(2,302+2,061+0,378)*0,3 |  | 3.2016 | [23 empty] | VV | 0
|  | Mezisoučet |  | 7.6845 | [23 empty] | VV | 1
Díl: | 93 | Dokončovací práce inženýrských staveb |  |  |  | 0 |  | 0 |  | 0 |  | 0 |  | 0 |  | 0 |  |  |  |  | 6.51 | [6 empty] | DIL
56 | 931961118T00 | Vložky do dilatačních spár, polystyren, tl 20 mm; včetně zatmelení v líci | m2 | 4.2246 |  | 0 |  | 0 |  | 0 | 21 | 0 | 0.00042 | 0 | 0 | 0 |  | Vlastní | v2025 | 0.2 | 0.84 |  | Práce | Běžná |  |  |  | POL1_
|  | viz přílohy D.1.11.., Výpis nových stavebních úprav : | [25 empty] | VV | 0
|  | stáv. žlaby Ž1, Ž2, Ž3, Ž4, Ž7 : | [25 empty] | VV | 0
|  | žlab Ž1/SO 03 : 0,2*0,48*2+0,31*0,706 |  | 0.41086 | [23 empty] | VV | 0
|  | nový úsek žlabu Ž2.2/NLP : 0,2*0,63*2+0,7*0,25 |  | 0.427 | [23 empty] | VV | 0
|  | nový úsek žlabu Ž2.2/SO 04 : 0,8*0,91-0,3*0,61 |  | 0.545 | [23 empty] | VV | 0
|  | žlab Ž2.3/SO 04 : 0,2*0,48*2+1,051*0,76 |  | 0.99076 | [23 empty] | VV | 0
|  | nový úsek žlabu Ž4/stáv. Ž4 : 0,75*1,1-0,35*0,7 |  | 0.58 | [23 empty] | VV | 0
|  | nový úsek žlabu Ž7/stáv. Ž7 : 0,75*1,1-0,35*0,7 |  | 0.58 | [23 empty] | VV | 0
|  | NŽ1/NŠ5 : 0,9*0,95-0,4*0,41 |  | 0.691 | [23 empty] | VV | 0
57 | 933901111R00 | Zkoušky objektů a vymývání provedení zkoušky vodotěsnosti betonové nádrže jakéhokoliv druhu a tvaru, o obsahu do 1000 m3 | m3 | 51.5255 |  | 0 |  | 0 |  | 0 | 21 | 0 | 0 | 0 | 0 | 0 | 801-5 | RTS 26/ I | RTS 25/ I | 0.11 | 5.67 |  | Práce | Běžná |  |  |  | POL1_1
|  | - | [25 empty] | SPI
|  | stáv. žlab Ž1 : (7,694+0,382)*0,31*1,16 |  | 2.9041 | [23 empty] | VV | 0
|  | stáv. žlab Ž2.1 : 8,0*0,316*1,39+5,5*0,316*1,42+2,8*0,316*1,28 |  | 7.1144 | [23 empty] | VV | 0
|  | stáv. žlab Ž2.2 : 3,71*0,257*1,16+2,574*0,3*0,63 |  | 1.5925 | [23 empty] | VV | 0
|  | stáv. žlab Ž2.3 : 2,02*0,527*1,25+1,051*0,964*1,25 |  | 2.5971 | [23 empty] | VV | 0
|  | nový úsek žlabu Ž4 : (3,25+2,75)/2*0,35*0,7 |  | 0.735 | [23 empty] | VV | 0
|  | stáv. žlab Ž4 : (4,705+(2,961+2,385)/2)*0,35*0,5 |  | 1.2912 | [23 empty] | VV | 0
|  | stáv. žlab Ž5 : 6,68*0,6*1,23+0,66*0,6*(1,23+0,99)/2+3,621*0,6*0,99 |  | 7.5203 | [23 empty] | VV | 0
|  | stáv. žlab Ž6 : 0,203*0,6*0,99+0,537*0,6*(0,99+0,78)/2+5,8515*0,6*0,78 |  | 3.1442 | [23 empty] | VV | 0
|  | nový úsek žlabu Ž7 : (1,9+1,4)/2*0,35*0,7 |  | 0.40425 | [23 empty] | VV | 0
|  | stáv. žlab Ž7 : (2,278+2,961+0,323+2,293+2,385+0,352)/2*0,35*0,5 |  | 0.9268 | [23 empty] | VV | 0
|  | stáv. žlab Ž8 : 6,742*0,345*1,18 |  | 2.7447 | [23 empty] | VV | 0
|  | stáv. šachta Š9 : 0,913*0,863*1,18 |  | 0.92974 | [23 empty] | VV | 0
|  | stáv. šachta Š10 : 0,921*0,899*1,14 |  | 0.9439 | [23 empty] | VV | 0
|  | nový žlab NŽ1 : (5,216+(0,892+1,148)/2+10,28)*0,4*0,65 |  | 4.2942 | [23 empty] | VV | 0
|  | nová rozdělovací šachta NŠ5 : 2,2*2,0*2,5 |  | 11 | [23 empty] | VV | 0
|  | nový lapák písku NLP : (2,0*2,0-0,732*0,425/2)*0,88 |  | 3.3831 | [23 empty] | VV | 0
58 | 93PC-PaDS01 | Těsnění pracovních a dilatačních spár, D+M | Soubor | 1 |  | 0 |  | 0 |  | 0 | 21 | 0 | 0.003 | 0 | 0 | 0 |  | Vlastní | Indiv | 0 | 0 |  | Práce | Běžná |  |  |  | POL1_
|  | viz statika, přílohy D.1.11... : 1 |  | 1 | [23 empty] | VV | 0
59 | 08211320R | vodné pro vodu pitnou | m3 | 53.0712 |  | 0 |  | 0 |  | 0 | 21 | 0 | 0 | 0 | 0 | 0 | SPCM | RTS 26/ I | RTS 25/ I | 0 | 0 |  | Specifikace | Běžná |  |  |  | POL3_1
|  | Odkaz na mn. položky pořadí 57 : 51,52549*1,03 |  | 53.0712 | [23 empty] | VV | 5
Díl: | 95 | Dokončovací konstrukce na pozemních stavbách |  |  |  | 0 |  | 0 |  | 0 |  | 0 |  | 0 |  | 0 |  |  |  |  | 15.28 | [6 empty] | DIL
60 | 952903112R00 | Vyčištění objektů při světlé výšce prostoru do 3,5 m čistíren odpadních vod, nádrží, žlabů nebo kanálů | m2 | 89.8617 |  | 0 |  | 0 |  | 0 | 21 | 0 | 1e-05 | 0 | 0 | 0 | 801-5 | RTS 26/ I | RTS 25/ I | 0.17 | 15.28 |  | Práce | Běžná |  |  |  | POL1_1
|  | při světlé výšce prostoru do 3,5 m čistíren odpadních vod, nádrží, vodojemů, žlabů nebo kanálů | [25 empty] | SPI
|  | stáv. žlab Ž1 : (7,694+0,382)*0,71 |  | 5.734 | [23 empty] | VV | 0
|  | stáv. žlab Ž2.1 : (8,0+5,5+2,8)*0,716 |  | 11.6708 | [23 empty] | VV | 0
|  | stáv. žlab Ž2.2 : 3,71*0,657+2,574*0,7 |  | 4.2393 | [23 empty] | VV | 0
|  | stáv. žlab Ž2.3 : 2,02*0,927+1,051*1,364 |  | 3.3061 | [23 empty] | VV | 0
|  | nový úsek žlabu Ž4 : (3,25+2,75)/2*0,75 |  | 2.25 | [23 empty] | VV | 0
|  | stáv. žlab Ž4 : (4,705+(2,961+2,385)/2)*0,75 |  | 5.5335 | [23 empty] | VV | 0
|  | stáv. žlab Ž5 : (6,68+0,66+3,621)*1,0 |  | 10.961 | [23 empty] | VV | 0
|  | stáv. žlab Ž6 : (0,203+0,537+5,8515)*1,0 |  | 6.5915 | [23 empty] | VV | 0
|  | nový úsek žlabu Ž7 : (1,9+1,4)/2*0,75 |  | 1.2375 | [23 empty] | VV | 0
|  | stáv. žlab Ž7 : (2,278+2,961+0,323+2,293+2,385+0,352)/2*0,75 |  | 3.972 | [23 empty] | VV | 0
|  | stáv. žlab Ž8 : 6,742*0,745 |  | 5.0228 | [23 empty] | VV | 0
|  | stáv. šachta Š9 : 1,313*1,263 |  | 1.6583 | [23 empty] | VV | 0
|  | stáv. šachta Š10 : 1,321*1,299 |  | 1.716 | [23 empty] | VV | 0
|  | nový žlab NŽ1 : (5,216+(0,892+1,148)/2+10,28)*0,8 |  | 13.2128 | [23 empty] | VV | 0
|  | nová rozdělovací šachta NŠ5 : 2,7*2,5 |  | 6.75 | [23 empty] | VV | 0
|  | nový lapák písku NLP : 2,5*2,5-0,53*0,92/2 |  | 6.0062 | [23 empty] | VV | 0
Díl: | 96 | Bourání konstrukcí |  |  |  | 0 |  | 0 |  | 0 |  | 0 |  | 0.04 |  | 24.47 |  |  |  |  | 149.15 | [6 empty] | DIL
61 | 961044111R00 | Bourání základů z betonu prostého | m3 | 0.1692 |  | 0 |  | 0 |  | 0 | 21 | 0 | 0 | 0 | 2 | 0.34 | 801-3 | RTS 26/ I | RTS 25/ I | 6.44 | 1.09 |  | Práce | Běžná |  |  |  | POL1_
|  | nebo vybourání otvorů průřezové plochy přes 4 m2 v základech, | [25 empty] | SPI
|  | viz. výkres Bourací práce : | [25 empty] | VV | 0
|  | stáv. žlaby Ž1, Ž2, Ž3, Ž4, Ž7 : | [25 empty] | VV | 0
|  | 4/B stávající šachta Š12 - jižní část : 0,6*0,6*0,47 |  | 0.1692 | [23 empty] | VV | 0
62 | 962052211R00 | Bourání zdiva železobetonového nadzákladového | m3 | 8.997 |  | 0 |  | 0 |  | 0 | 21 | 0 | 0.00147 | 0.01 | 2.4 | 21.59 | 801-3 | RTS 26/ I | RTS 25/ I | 8.5 | 76.47 |  | Práce | Běžná |  |  |  | POL1_
|  | nebo vybourání otvorů průřezové plochy přes 4 m2 ve zdivu železobetonovém, včetně pomocného lešení o výšce podlahy do 1900 mm a pro zatížení do 1,5 kPa (150 kg/m2), | [25 empty] | SPI |  | nebo vybourání otvorů průřezové plochy přes 4 m2 ve zdivu železobetonovém, včetně pomocného lešení o výšce podlahy do 1900 mm a pro zatížení do 1,5 kPa (150 kg/m2),
|  | viz. výkres Bourací práce : | [25 empty] | VV | 0
|  | stáv. žlaby Ž1, Ž2, Ž3, Ž4, Ž7 : | [25 empty] | VV | 0
|  | 4/B stávající šachta Š12 - jižní část : | [25 empty] | VV | 0
|  | 1,313*1,0*0,2 |  | 0.2626 | [23 empty] | VV | 0
|  | (1,313*1,0-0,913*0,6)*0,83+0,1*0,913*0,2 |  | 0.65338 | [23 empty] | VV | 0
|  | (1,1*1,313-0,9*0,913)*0,52 |  | 0.32375 | [23 empty] | VV | 0
|  | 1,313*1,1*0,1 |  | 0.14443 | [23 empty] | VV | 0
[28 empty] | VV | 0
|  | 5/B stáv. lapák písku - část : | [25 empty] | VV | 0
|  | (2,05*2,0-1,65*1,6)*0,91 |  | 1.3286 | [23 empty] | VV | 0
[28 empty] | VV | 0
|  | 6/B stáv. žlab Ž2.2 : | [25 empty] | VV | 0
|  | 3,007*(0,692*0,69-0,292*0,49) |  | 1.0055 | [23 empty] | VV | 0
[28 empty] | VV | 0
|  | 7/B stáv. žlab Ž3 : | [25 empty] | VV | 0
|  | 1,675*(0,724*1,1-0,324*0,9) |  | 0.84554 | [23 empty] | VV | 0
[28 empty] | VV | 0
|  | 8/B stáv. šachta Š11 : | [25 empty] | VV | 0
|  | 1,269*1,31*1,1-0,869*0,915*0,9-(0,35+0,346+0,324)*0,2*0,9 |  | 0.92941 | [23 empty] | VV | 0
[28 empty] | VV | 0
|  | 9/B stáv. žlaby Ž4 a Ž7 : | [25 empty] | VV | 0
|  | 0,1*(0,75*1,1-0,35*0,9) |  | 0.051 | [23 empty] | VV | 0
|  | 2,65*(0,746*1,1-0,346*0,9) |  | 1.3494 | [23 empty] | VV | 0
|  | Mezisoučet |  | 6.8936 | [23 empty] | VV | 1
|  | stáv. žlaby Ž8, Ž9 : | [25 empty] | VV | 0
|  | 3/B stávající šachta Š9 - jižní část : | [25 empty] | VV | 0
|  | 1,287*1,1*0,75-0,887*0,9*0,65 |  | 0.54288 | [23 empty] | VV | 0
|  | 4/B stávající šachta Š8 : | [25 empty] | VV | 0
|  | (1,31*1,302-0,912*0,91)*1,0-0,338*0,2*1,0 |  | 0.8081 | [23 empty] | VV | 0
|  | 5/B stáv. žlab Ž9 : | [25 empty] | VV | 0
|  | 1,881*1,0*0,2*2 |  | 0.7524 | [23 empty] | VV | 0
|  | Mezisoučet |  | 2.1034 | [23 empty] | VV | 1
63 | 965042121R00 | Bourání podkladů pod dlažby nebo litých celistvých dlažeb a mazanin betonových nebo z litého asfaltu, tloušťky do 100 mm, plochy do 1 m2 | m3 | 0.77351 |  | 0 |  | 0 |  | 0 | 21 | 0 | 0 | 0 | 2.2 | 1.7 | 801-3 | RTS 26/ I | RTS 25/ I | 12.56 | 9.72 |  | Práce | Běžná |  |  |  | POL1_
|  | viz. výkres Bourací práce : | [25 empty] | VV | 0
|  | stáv. žlaby Ž1, Ž2, Ž3, Ž4, Ž7 : | [25 empty] | VV | 0
|  | 4/B stávající šachta Š12 - jižní část : 0,913*0,3*0,1 |  | 0.02739 | [23 empty] | VV | 0
|  | 6/B stáv. žlab Ž2.2 : 3,007*0,292*0,1 |  | 0.0878 | [23 empty] | VV | 0
|  | 7/B stáv. žlab Ž3 : 1,675*0,324*(0,1+0,07)/2 |  | 0.04613 | [23 empty] | VV | 0
|  | 8/B stáv. šachta Š11 : (0,869*0,915+(0,35+0,324+0,346)*0,2)*0,06 |  | 0.05995 | [23 empty] | VV | 0
|  | 9/B stáv. žlaby Ž4 a Ž7 : 0,1*0,35*0,06+2,65*0,346*0,6 |  | 0.55224 | [23 empty] | VV | 0
|  | Mezisoučet |  | 0.77351 | [23 empty] | VV | 1
64 | 965042221R00 | Bourání podkladů pod dlažby nebo litých celistvých dlažeb a mazanin betonových nebo z litého asfaltu, tloušťky přes 100 mm, plochy do 1 m2 | m3 | 0.06848 |  | 0 |  | 0 |  | 0 | 21 | 0 | 0 | 0 | 2.2 | 0.15 | 801-3 | RTS 26/ I | RTS 25/ I | 10.47 | 0.72 |  | Práce | Běžná |  |  |  | POL1_
|  | viz. výkres Bourací práce : | [25 empty] | VV | 0
|  | stáv. žlaby Ž1, Ž2, Ž3, Ž4, Ž7 : | [25 empty] | VV | 0
|  | 4/B stávající šachta Š12 - jižní část : 0,913*0,6*(0,15+0,1)/2 |  | 0.06848 | [23 empty] | VV | 0
|  | Mezisoučet |  | 0.06848 | [23 empty] | VV | 1
65 | 970241100R00 | Řezání prostého betonu hloubka řezu 100 mm | m | 2.283 |  | 0 |  | 0 |  | 0 | 21 | 0 | 0 | 0 | 0.00046 | 0 | 801-3 | RTS 26/ I | RTS 25/ I | 0.9 | 2.05 |  | Práce | Běžná |  |  |  | POL1_
|  | viz. výkres Bourací práce : | [25 empty] | VV | 0
|  | stáv. žlaby Ž1, Ž2, Ž3, Ž4, Ž7 : | [25 empty] | VV | 0
|  | 4/B stávající šachta Š12 - jižní část : 0,913 |  | 0.913 | [23 empty] | VV | 0
|  | 5/B stáv. lapák písku - část : 0,35 |  | 0.35 | [23 empty] | VV | 0
|  | 7/B stáv. žlab Ž3 : 0,324 |  | 0.324 | [23 empty] | VV | 0
|  | 9/B stáv. žlaby Ž4 a Ž7 : 0,35+0,346 |  | 0.696 | [23 empty] | VV | 0
|  | Mezisoučet |  | 2.283 | [23 empty] | VV | 1
66 | 970251100R00 | Řezání železobetonu hloubka řezu 100 mm | m | 1.313 |  | 0 |  | 0 |  | 0 | 21 | 0 | 0 | 0 | 0.00046 | 0 | 801-3 | RTS 26/ I | RTS 25/ I | 1 | 1.31 |  | Práce | Běžná |  |  |  | POL1_
|  | viz. výkres Bourací práce : | [25 empty] | VV | 0
|  | stáv. žlaby Ž1, Ž2, Ž3, Ž4, Ž7 : | [25 empty] | VV | 0
|  | 4/B stávající šachta Š12 - jižní část : 1,313 |  | 1.313 | [23 empty] | VV | 0
|  | Mezisoučet |  | 1.313 | [23 empty] | VV | 1
67 | 970251200R00 | Řezání železobetonu hloubka řezu 200 mm | m | 11.963 |  | 0 |  | 0 |  | 0 | 21 | 0 | 0 | 0 | 0.00046 | 0.01 | 801-3 | RTS 26/ I | RTS 25/ I | 2 | 23.93 |  | Práce | Běžná |  |  |  | POL1_
|  | viz. výkres Bourací práce : | [25 empty] | VV | 0
|  | stáv. žlaby Ž1, Ž2, Ž3, Ž4, Ž7 : | [25 empty] | VV | 0
|  | 4/B stávající šachta Š12 - jižní část : 1,313+0,52*2 |  | 2.353 | [23 empty] | VV | 0
|  | 5/B stáv. lapák písku - část : 0,55+0,2*2+0,52*2 |  | 1.99 | [23 empty] | VV | 0
|  | 7/B stáv. žlab Ž3 : 0,724+0,9*2 |  | 2.524 | [23 empty] | VV | 0
|  | 9/B stáv. žlaby Ž4 a Ž7 : 0,75+0,9*2+0,746+0,9*2 |  | 5.096 | [23 empty] | VV | 0
|  | Mezisoučet |  | 11.963 | [23 empty] | VV | 1
68 | 767996802R00 | Demontáž ostatních doplňků staveb atypických konstrukcí o hmotnosti přes 50 do 100 kg | kg | 677.25 |  | 0 |  | 0 |  | 0 | 21 | 0 | 5e-05 | 0.03 | 0.001 | 0.68 | 800-767 | RTS 26/ I | RTS 25/ I | 0.05 | 33.86 |  | Práce | Běžná |  |  |  | POL1_
|  | viz. výkres Bourací práce : | [25 empty] | VV | 0
|  | stáv. žlaby Ž1, Ž2, Ž3, Ž4, Ž7 : | [25 empty] | VV | 0
|  | 1/B lávky vč.zábradlí cca : | [25 empty] | VV | 0
|  | 3*0,9*0,75*70,0 |  | 141.75 | [23 empty] | VV | 0
|  | 2/B zábradlí cca : | [25 empty] | VV | 0
|  | 2*(1,85+1,8)*20,0 |  | 146 | [23 empty] | VV | 0
|  | (1,2+0,2*2)*20,0 |  | 32 | [23 empty] | VV | 0
|  | (1,1*3+0,3*2)*20,0 |  | 78 | [23 empty] | VV | 0
|  | 3/B podlahový kryt žlabu cca : | [25 empty] | VV | 0
|  | 6,5*0,3*50,0 |  | 97.5 | [23 empty] | VV | 0
|  | Mezisoučet |  | 495.25 | [23 empty] | VV | 1
|  | stáv. žlaby Ž8, Ž9 : | [25 empty] | VV | 0
|  | 1/B podpěry cca : | [25 empty] | VV | 0
|  | 2*30,0 |  | 60 | [23 empty] | VV | 0
|  | 2/B zábradlí cca : | [25 empty] | VV | 0
|  | (1,1+2*0,3)*20,0 |  | 34 | [23 empty] | VV | 0
|  | 4*1,1*20,0 |  | 88 | [23 empty] | VV | 0
|  | Mezisoučet |  | 182 | [23 empty] | VV | 1
Díl: | 961 | Prostupy |  |  |  | 0 |  | 0 |  | 0 |  | 0 |  | 0 |  | 0 |  |  |  |  | 15.8 | [6 empty] | DIL
69 | 970PC00 | Prostupy vč. utěsnění, ochranného nátěru výztuže, přesunu hmot a likvidace suti | kpl | 1 |  | 0 |  | 0 |  | 0 | 21 | 0 | 0 | 0 | 0 | 0 |  | Vlastní | Indiv | 0 | 0 |  | Práce | Běžná |  |  |  | POL1_
|  | viz. výkresová dokumentace | [25 empty] | POP
70 | 970PC006 | Přebourání potrubních prostupů, vč. odvozu a likvidace suti | kpl | 1 |  | 0 |  | 0 |  | 0 | 21 | 0 | 0 | 0 | 0 | 0 |  | Vlastní | Indiv | 7.9 | 7.9 |  | Práce | Běžná |  |  |  | POL1_
|  | viz. výkres Bourací práce : | [25 empty] | VV | 0
|  | stáv. žlaby Ž8, Ž9 : | [25 empty] | VV | 0
|  | 6/B : 1 |  | 1 | [23 empty] | VV | 0
71 | 970PC010 | Vyvrtání prostupu pro nerez potrubí DN 400 mm do dna ŽB žlabu, vč. odvozu a likvidace suti | kus | 1 |  | 0 |  | 0 |  | 0 | 21 | 0 | 0 | 0 | 0 | 0 |  | Vlastní | Indiv | 7.9 | 7.9 |  | Práce | Běžná |  |  |  | POL1_
|  | viz. výkres Bourací práce : | [25 empty] | VV | 0
|  | stáv. žlaby Ž1, Ž2, Ž3, Ž4, Ž7 : | [25 empty] | VV | 0
|  | 10/B : 1 |  | 1 | [23 empty] | VV | 0
72 | 970PC04 | Osazení nového potrubí do nově vybouraných (vyvrtaných) otvorů, do otvorů po stáv. rušeném potrubí, utěsnění bobtavým páskem, vodotěsné zabetování, vč. odvozu a likvidace suti | kpl | 1 |  | 0 |  | 0 |  | 0 | 21 | 0 | 0 | 0 | 0 | 0 |  | Vlastní | Indiv | 0 | 0 |  | Práce | Běžná |  |  |  | POL1_
|  | příloha Stáv. žlaby Ž8, Ž9 - nový stav : | [25 empty] | VV | 0
|  | 4/N osazení nového potrubí : | [25 empty] | VV | 0
|  | stáv. šachta Š9, stáv. šachta Š10 : 1 |  | 1 | [23 empty] | VV | 0
Díl: | 97 | Přesuny suti a vybouraných hmot |  |  |  | 0 |  | 0 |  | 0 |  | 0 |  | 0 |  | 0 |  |  |  |  | 25.69 | [6 empty] | DIL
73 | 979951111R00 | Výkup kovů - železný šrot tl. do 4 mm | t | 0.67725 |  | 0 |  | 0 |  | 0 | 21 | 0 | 0 | 0 | 0 | 0 | 801-3 | RTS 26/ I | RTS 25/ I | 0 | 0 |  | Práce | Běžná |  |  |  | POL1_
|  | Odkaz na dem. hmot. položky pořadí 68 : 0,67725 |  | 0.67725 | [23 empty] | VV | 7
74 | 979082111R00 | Vnitrostaveništní doprava suti a vybouraných hmot do 10 m | t | 24.468 |  | 0 |  | 0 |  | 0 | 21 | 0 | 0 | 0 | 0 | 0 | 801-3 | RTS 26/ I | RTS 25/ I | 0.94 | 23 |  | Přesun suti | Běžná |  |  |  | POL8_
|  | Demontážní hmotnosti z položek s pořadovými čísly: : | [25 empty] | VV | 0
|  | 61,62,63,64,65,66,67,68, : | [25 empty] | VV | 0
|  | Součet: : 24,46801 |  | 24.468 | [23 empty] | VV | 0
75 | 979082121R00 | Vnitrostaveništní doprava suti a vybouraných hmot příplatek k ceně za každých dalších 5 m | t | 24.468 |  | 0 |  | 0 |  | 0 | 21 | 0 | 0 | 0 | 0 | 0 | 801-3 | RTS 26/ I | RTS 25/ I | 0.11 | 2.69 |  | Přesun suti | Běžná |  |  |  | POL8_
|  | Demontážní hmotnosti z položek s pořadovými čísly: : | [25 empty] | VV | 0
|  | 61,62,63,64,65,66,67,68, : | [25 empty] | VV | 0
|  | Součet: : 24,46801 |  | 24.468 | [23 empty] | VV | 0
76 | R-979-170101 | Likvidace odpadů nekontaminovaných vč. dopravy - beton, skupina 17 01 01 z Katalogu odpadů | t | 24.468 |  | 0 |  | 0 |  | 0 | 21 | 0 | 0 | 0 | 0 | 0 |  | Vlastní | Indiv | 0 | 0 |  | Přesun suti | Důležitá |  |  |  | POL8_
|  | 1. Položka obsahuje: | [25 empty] | POP
|  | - veškeré poplatky provozovateli skládky, recyklační linky nebo jiného zařízení na zpracování nebo likvidaci odpadů související s převzetím, uložením, zpracováním nebo likvidaci odpadu | [25 empty] | POP |  | - veškeré poplatky provozovateli skládky, recyklační linky nebo jiného zařízení na zpracování nebo likvidaci odpadů související s převzetím, uložením, zpracováním nebo likvidaci odpadu
|  | - náklady spojené s dopravou odpadu z místa stavby na místo převzetí provozovatelem skládky, recyklační linky nebo jiného zařízení na zpracování nebo likvidaci odpadů | [25 empty] | POP |  | - náklady spojené s dopravou odpadu z místa stavby na místo převzetí provozovatelem skládky, recyklační linky nebo jiného zařízení na zpracování nebo likvidaci odpadů
|  | 2. Způsob měření: | [25 empty] | POP
|  | - Tunou se rozumí hmotnost odpadu vytříděného v souladu se zákonem č. 541/2020 Sb., o nakládání s odpady, v platném znění | [25 empty] | POP |  | - Tunou se rozumí hmotnost odpadu vytříděného v souladu se zákonem č. 541/2020 Sb., o nakládání s odpady, v platném znění
|  | Demontážní hmotnosti z položek s pořadovými čísly: : | [25 empty] | VV | 0
|  | 61,62,63,64,65,66,67,68, : | [25 empty] | VV | 0
|  | Součet: : 24,46801 |  | 24.468 | [23 empty] | VV | 0
Díl: | 99 | Staveništní přesun hmot |  |  |  | 0 |  | 0 |  | 0 |  | 0 |  | 0 |  | 0 |  |  |  |  | 138.27 | [6 empty] | DIL
77 | 998142251R00 | Přesun hmot pro nádrže a jímky pro nádrže a jímky pozemních čistíren vod (814 1 JKSO), nádrže pozemní mimo nádrží a jímek čistíren odpadních vod (814 2 JKSO), zásobníky a jámy pozemní mimo zemědělství (814 3 JKSO) se svislou nosnou konstrukcí monolitickou betonovou tyčovou nebo plošnou (KMCH 2 a 3 - JKSO šesté místo) vodorovně 50 m výšky do 25 mm | t | 329.2166 |  | 0 |  | 0 |  | 0 | 21 | 0 | 0 | 0 | 0 | 0 | 801-5 | RTS 26/ I | RTS 25/ I | 0.42 | 138.27 |  | Přesun hmot | Běžná |  |  |  | POL7_
|  | na novostavbách a změnách objektů | [25 empty] | SPI
|  | Hmotnosti z položek s pořadovými čísly: : | [25 empty] | VV | 0
|  | 9,11,13,24,25,26,27,28,29,30,31,32,33,34,36,40,41,42,43,45,46,47,50,51,52,53,54,56,58,60,62,68, : | [25 empty] | VV | 0
|  | Součet: : 329,21664 |  | 329.2166 | [23 empty] | VV | 0
Díl: | 711 | Izolace proti vodě |  |  |  | 0 |  | 0 |  | 0 |  | 0 |  | 0.03 |  | 0 |  |  |  |  | 0.9 | [6 empty] | DIL
78 | 711131101RZ2 | Provedení izolace proti zemní vlhkosti pásy na sucho vodorovná, 2 vrstvy, včetně dodávky izolačního pásu s hadrovou vložkou | m2 | 22.4962 |  | 0 |  | 0 |  | 0 | 21 | 0 | 0.0014 | 0.03 | 0 | 0 | 800-711 | RTS 26/ I | RTS 25/ I | 0.04 | 0.9 |  | Práce | Běžná |  |  |  | POL1_
|  | viz přílohy D.1.11.... : | [25 empty] | VV | 0
|  | stáv. žlaby Ž1, Ž2, Ž3, Ž4, Ž7 - Výpis nových stavebních úprav : | [25 empty] | VV | 0
|  | 3/N nový úsek žlabu Ž2.2 - separační kluzná vrstva : 2,574*0,7 |  | 1.8018 | [23 empty] | VV | 0
|  | 7/N nové úseky žlabů Ž4 a Ž7 - separační kluzná vrstva : 4,0*1,3+2,1*0,3 |  | 5.83 | [23 empty] | VV | 0
|  | Mezisoučet |  | 7.6318 | [23 empty] | VV | 1
|  | nový žlab NŽ1 - separační kluzná vrstva : | [25 empty] | VV | 0
|  | 4,166*0,9 |  | 3.7494 | [23 empty] | VV | 0
|  | 6,17*0,9 |  | 5.553 | [23 empty] | VV | 0
|  | 6,18*0,9 |  | 5.562 | [23 empty] | VV | 0
|  | Mezisoučet |  | 14.8644 | [23 empty] | VV | 1
Díl: | 767 | Konstrukce zámečnické |  |  |  | 0 |  | 0 |  | 0 |  | 0 |  | 0 |  | 0 |  |  |  |  | 0 | [6 empty] | DIL
79 | 767PC-Z01 | 1/Z - Zastropení šachty NŠ5, sv.velikost 2,2x2,0 m, kompozit. podlah. rošt s protiskluz. úpravou, vč. rámu a podpěr, D+M | kpl | 1 |  | 0 |  | 0 |  | 0 | 21 | 0 | 0 | 0 | 0 | 0 |  | Vlastní | Indiv | 0 | 0 |  | Práce | Běžná |  |  |  | POL1_
|  | podrobný popis viz. PD, Výpis zámečnických výrobků | [25 empty] | POP
80 | 767PC-Z01NLP | 1/Z - Zastropení šachty NLP, sv.velikost 2,0x2,0 m se zkos. rohem, kompozit. podlah. rošt, protiskluz. úprava vč. rámu a podpěr, D+M | kpl | 1 |  | 0 |  | 0 |  | 0 | 21 | 0 | 0 | 0 | 0 | 0 |  | Vlastní | Indiv | 0 | 0 |  | Práce | Běžná |  |  |  | POL1_
|  | podrobný popis viz. PD, Výpis zámečnických výrobků | [25 empty] | POP
81 | 767PC-Z01NŽ1 | 1/Z - Zakrytí žlabu NŽ1, nerez, pochozí zastropení žlabu o sv.š.0,4 m a dl.cca 16,55 m, dělený, slzičkový plech s protiskluz. úpravou, v. rámu, D+M | kpl | 1 |  | 0 |  | 0 |  | 0 | 21 | 0 | 0 | 0 | 0 | 0 |  | Vlastní | Indiv | 0 | 0 |  | Práce | Běžná |  |  |  | POL1_
|  | podrobný popis viz. PD, Výpis zámečnických výrobků | [25 empty] | POP
82 | 767PC-Z02 | 2/Z - Žebřík pro výstup na šachtu NŠ5 - nerez, výstupní výška 0,66m, štěříny zakončeny madly v. 1,1m, D+M | kus | 1 |  | 0 |  | 0 |  | 0 | 21 | 0 | 0 | 0 | 0 | 0 |  | Vlastní | Indiv | 0 | 0 |  | Práce | Běžná |  |  |  | POL1_
|  | podrobný popis viz. PD, Výpis zámečnických výrobků | [25 empty] | POP
83 | 767PC-Z02NLP | 2/Z - Žebřík pro výstup na šachtu NLP - nerez, výstupní výška 1,35m, štěříny zakončeny madly v. 1,1m, D+M | kus | 2 |  | 0 |  | 0 |  | 0 | 21 | 0 | 0 | 0 | 0 | 0 |  | Vlastní | Indiv | 0 | 0 |  | Práce | Běžná |  |  |  | POL1_
|  | podrobný popis viz. PD, Výpis zámečnických výrobků | [25 empty] | POP
84 | 767PC-Z02NŽ1 | 2/Z - Zábradlí žlabu NŽ1, nerez, v.1,1m, celk. dl. cca 10m, D+M | kus | 1 |  | 0 |  | 0 |  | 0 | 21 | 0 | 0 | 0 | 0 | 0 |  | Vlastní | Indiv | 0 | 0 |  | Práce | Běžná |  |  |  | POL1_
|  | podrobný popis viz. PD, Výpis zámečnických výrobků | [25 empty] | POP
85 | 767PC-Z03 | 3/Z - Přechod žlabu NŽ1, nerez, 2x žebřík konstr. v. 1,1m, podesta se zábradlím, štěříny zakončeny madly v. 1,1m, D+M | kus | 1 |  | 0 |  | 0 |  | 0 | 21 | 0 | 0 | 0 | 0 | 0 |  | Vlastní | Indiv | 0 | 0 |  | Práce | Běžná |  |  |  | POL1_
|  | podrobný popis viz. PD, Výpis zámečnických výrobků | [25 empty] | POP
86 | 767PC-Z03NLP | 3/Z - Zábradlí po obvodě šachty NLP, nerez, v.1,1m, samostatný úsek celk.dl. cca 4,25m - 2x, D+M | sada | 1 |  | 0 |  | 0 |  | 0 | 21 | 0 | 0 | 0 | 0 | 0 |  | Vlastní | Indiv | 0 | 0 |  | Práce | Běžná |  |  |  | POL1_
|  | podrobný popis viz. PD, Výpis zámečnických výrobků | [25 empty] | POP
87 | 767PC-Z04 | 4/Z - Zakrytí konzoly žlabu NŽ1, nerez, pochozí zastropení žlabu o sv.š.0,4 m a dl.cca 0,3 m, slzičkový plech s protiskluz. úpravou, v. rámu, D+M | kpl | 1 |  | 0 |  | 0 |  | 0 | 21 | 0 | 0 | 0 | 0 | 0 |  | Vlastní | Indiv | 0 | 0 |  | Práce | Běžná |  |  |  | POL1_
|  | podrobný popis viz. PD, Výpis zámečnických výrobků | [25 empty] | POP
88 | 767PC-Z05 | 5/Z - Zakrytí žlabu Ž4, nerez, pochozí zastropení žlabu o sv.š.0,35 m a dl.cca 13,5 m, dělený, slzičkový plech s protiskluz. úpravou, v. rámu, D+M | kpl | 1 |  | 0 |  | 0 |  | 0 | 21 | 0 | 0 | 0 | 0 | 0 |  | Vlastní | Indiv | 0 | 0 |  | Práce | Běžná |  |  |  | POL1_
|  | podrobný popis viz. PD, Výpis zámečnických výrobků | [25 empty] | POP
89 | 767PC-Z06 | 6/Z - Zakrytí žlabu Ž7, nerez, pochozí zastropení žlabu o sv.š.0,35 m a dl.cca 7,1 m, dělený, slzičkový plech s protiskluz. úpravou, v. rámu, D+M | kpl | 1 |  | 0 |  | 0 |  | 0 | 21 | 0 | 0 | 0 | 0 | 0 |  | Vlastní | Indiv | 0 | 0 |  | Práce | Běžná |  |  |  | POL1_
|  | podrobný popis viz. PD, Výpis zámečnických výrobků | [25 empty] | POP
Díl: | 783 | Nátěry |  |  |  | 0 |  | 0 |  | 0 |  | 0 |  | 0 |  | 0 |  |  |  |  | 0 | [6 empty] | DIL
90 | 783PC01 | Nátěr bitumenový ochranný a penetrační 2x (neobsahující rozpouštědla, určený pro izolaci podz. části staveb proti agresivní vodě) | m2 | 45.3994 |  | 0 |  | 0 |  | 0 | 21 | 0 | 0 | 0 | 0 | 0 |  | Vlastní | Indiv | 0 | 0 |  | Práce | Běžná |  |  |  | POL1_
|  | podrobný popis viz. příloha Technická zpráva | [25 empty] | POP
|  | Vnější povrch ve styku se zeminou : | [25 empty] | VV | 0
|  | viz přílohy D.1.11.... : | [25 empty] | VV | 0
|  | stáv. žlaby Ž1, Ž2, Ž3, Ž4, Ž7 - Výpis nových stavebních úprav : | [25 empty] | VV | 0
|  | 3/N nový úsek žlabu Ž2.2 : | [25 empty] | VV | 0
|  | konzola : (0,7+2*0,25)*0,3 |  | 0.36 | [23 empty] | VV | 0
|  | Mezisoučet |  | 0.36 | [23 empty] | VV | 1
|  | 4/N nový úsek žlabu Ž2.2 : | [25 empty] | VV | 0
|  | konzola : (0,8+2*0,25)*0,3 |  | 0.39 | [23 empty] | VV | 0
|  | Mezisoučet |  | 0.39 | [23 empty] | VV | 1
|  | 5/N nová rozdělovací šachta NŠ5 : | [25 empty] | VV | 0
|  | dno : 2*(2,7+2,5)*0,4 |  | 4.16 | [23 empty] | VV | 0
|  | stěny - vně : 2*(2,7+2,5)*(2,5-1,0) |  | 15.6 | [23 empty] | VV | 0
|  | konzola : 0,6*0,3*2 |  | 0.36 | [23 empty] | VV | 0
|  | Mezisoučet |  | 20.12 | [23 empty] | VV | 1
|  | 6/N nový podpěrný prah - napojení stáv. a nového Ž4 : 2*(1,75+0,5)*0,4 |  | 1.8 | [23 empty] | VV | 0
|  | 6/N nový podpěrný prah - napojení stáv. a nového Ž7 : 2*(1,75+0,5)*0,4 |  | 1.8 | [23 empty] | VV | 0
|  | Mezisoučet |  | 3.6 | [23 empty] | VV | 1
|  | nový žlab NŽ1 : | [25 empty] | VV | 0
|  | podbetonování dna : (0,9+4,1+1,05+0,9)*1,0 |  | 6.95 | [23 empty] | VV | 0
|  | dno : 5,216*0,3*2 |  | 3.1296 | [23 empty] | VV | 0
|  | dno : (0,788+1,248)*0,3 |  | 0.6108 | [23 empty] | VV | 0
|  | dno : 10,28*0,3*2 |  | 6.168 | [23 empty] | VV | 0
|  | stěny - vně : 5,216*(0,65-0,4) |  | 1.304 | [23 empty] | VV | 0
|  | stěny - vně : 0,788*(0,65-0,4) |  | 0.197 | [23 empty] | VV | 0
|  | stěny - vně : 10,28*(0,65-0,4) |  | 2.57 | [23 empty] | VV | 0
|  | Mezisoučet |  | 20.9294 | [23 empty] | VV | 1
91 | 783PC03 | Ochranná uzavírací a hydroizolační membrána, 4 vrstvy: 1x dvousložkový penetrační nátěr, 3x dvousložkový pružný, mechanicky a chemicky odolný vrchní nátěr | m2 | 248.4962 |  | 0 |  | 0 |  | 0 | 21 | 0 | 0 | 0 | 0 | 0 |  | Vlastní | Indiv | 0 | 0 |  | Práce | Běžná |  |  |  | POL1_
|  | podrobný popis viz. příloha Technická zpráva | [25 empty] | POP
|  | stáv. žlab Ž1 : (7,694+0,382)*(0,31+2*1,16) |  | 21.2399 | [23 empty] | VV | 0
|  | stáv. žlab Ž2.1 : 8,0*(0,316+2*1,39)+5,5*(0,316+2*1,42)+2,8*(0,316+2*1,28) |  | 50.1788 | [23 empty] | VV | 0
|  | stáv. žlab Ž2.2 : 3,71*(0,257+2*1,16)+2,574*(0,3+2*0,63) |  | 13.5761 | [23 empty] | VV | 0
|  | stáv. žlab Ž2.3 : 2,02*(0,527+2*1,25)+1,051*(0,964+2*1,25) |  | 9.7552 | [23 empty] | VV | 0
|  | nový úsek žlabu Ž4 : (3,25+2,75)/2*(0,35+2*0,7) |  | 5.25 | [23 empty] | VV | 0
|  | stáv. žlab Ž4 : (4,705+(2,961+2,385)/2)*(0,35+2*0,5) |  | 9.9603 | [23 empty] | VV | 0
|  | stáv. žlab Ž5 : 6,68*(0,6+2*1,23)+0,66*(0,6+2*(1,23+0,99)/2)+3,621*(0,6+2*0,99) |  | 31.6442 | [23 empty] | VV | 0
|  | stáv. žlab Ž6 : 0,203*(0,6+2*0,99)+0,537*(0,6+2*(0,99+0,78)/2)+5,8515*(0,6+2*0,78) |  | 14.4357 | [23 empty] | VV | 0
|  | nový úsek žlabu Ž7 : (1,9+1,4)/2*(0,35+2*0,7) |  | 2.8875 | [23 empty] | VV | 0
|  | stáv. žlab Ž7 : (2,278+2,961+0,323+2,293+2,385+0,352)/2*(0,35+2*0,5) |  | 7.1496 | [23 empty] | VV | 0
|  | stáv. žlab Ž8 : 6,742*(0,345+2*1,18) |  | 18.2371 | [23 empty] | VV | 0
|  | stáv. šachta Š9 : 2*(0,913+0,863)*1,18 |  | 4.1914 | [23 empty] | VV | 0
|  | stáv. šachta Š10 : 2*(0,921+0,899)*1,14 |  | 4.1496 | [23 empty] | VV | 0
|  | nový žlab NŽ1 : (5,216+(0,892+1,148)/2+10,28)*(0,4+2*0,65) |  | 28.0772 | [23 empty] | VV | 0
|  | nová rozdělovací šachta NŠ5 : 2*(2,2+2,0)*2,5 |  | 21 | [23 empty] | VV | 0
|  | nový lapák písku NLP : (2,0+2,0+1,575+0,843+1,268)*0,88 |  | 6.7637 | [23 empty] | VV | 0
[26 empty] | 12 | 21 | DPH
| Celkem |  |  |  |  | 0 | [19 empty] | 0 | 0 | SUM
JKSO:
| 827.24 | kanalizace průmyslová | [25 empty] | JKSO
| m | potrubí z trub kameninových | [25 empty] | JKSOChar
JKSOAkce
END
Note on S6: Jedná se o informaci, zda se jedná o položku, která je do rozpočtu zadána z cenové soustavy RTS, nebo vlastní.
Note on T6: Jedná se o název CÚ, která je zadána u položky rozpočtu

## SO 11 2 Pol
Položkový soupis prací a dodávek | [27 empty] | #TypZaznamu#
S: | 6498_1 | ČOV Jaroměřice nad Rokytnou - intenzifikace | [25 empty] | STA
O: | SO 11 | Trubní rozvody | [22 empty] | STA |  |  | OBJ
R: | 2 | Trubní rozvody - Povodňová ČS | [25 empty] | ROZ
P.č. | Číslo položky | Název položky | MJ | Množství | Cena / MJ | Celkem | Dodávka | Dodávka celk. | Montáž | Montáž celk. | DPH | Cena s DPH | Hmotnost / MJ | Hmotnost celk.(t) | Dem. hmotnost / MJ | Dem. hmotnost celk.(t) | Ceník | Cen. soustava / platnost | Cenová úroveň | Nhod / MJ | Nhod celk. | Dodavatel | Typ položky | Stav položky
Díl: | 38 | Kompletní konstrukce |  |  |  | 0 |  | 0 |  | 0 |  | 0 |  | 13.05 |  | 0 |  |  |  |  | 102.14 | [6 empty] | DIL
1 | 380326142T03 | Kompletní konstrukce ze ŽB třídy C 30/37, tloušťky konstrukce přes 150 do 300 mm, vliv prostředí XC4, XF1, XA1 | m3 | 4.045 |  | 0 |  | 0 |  | 0 | 21 | 0 | 2.5914 | 10.48 | 0 | 0 |  | Vlastní | v2025 | 4.19 | 16.95 |  | Práce | Běžná |  |  |  | POL1_
|  | vč. pomocného lešení | [25 empty] | POP
|  | viz přílohy D.1.. Výkres nového stavu : | [25 empty] | VV | 0
|  | stěny : (3,0*3+1,2*2+0,5*2)*0,25*0,9 |  | 2.79 | [23 empty] | VV | 0
|  | strop : 3,0*2,45*0,25 |  | 1.8375 | [23 empty] | VV | 0
|  | 5/Z : -0,9*0,6*0,25 |  | -0.135 | [23 empty] | VV | 0
|  | 6/Z : -0,9*0,6*0,25 |  | -0.135 | [23 empty] | VV | 0
|  | 7/Z : -2,5*0,5*0,25 |  | -0.3125 | [23 empty] | VV | 0
2 | 380356242R00 | Bednění kompletních konstrukcí neomítaných z betonu prostého nebo železového obyčejného vodostavebního, ploch rovinných, odbednění | m2 | 31.045 |  | 0 |  | 0 |  | 0 | 21 | 0 | 0 | 0 | 0 | 0 | 801-5 | RTS 26/ I | RTS 25/ I | 0.65 | 20.18 |  | Práce | Běžná |  |  |  | POL1_
|  | čistíren odpadních vod (mimo budovy), nádrží, vodojemů, žlabů nebo kanálů | [25 empty] | SPI
|  | Odkaz na mn. položky pořadí 3 : 31,04500 |  | 31.045 | [23 empty] | VV | 5
3 | 380356241T04 | Bednění kompl.konstr.neomít.BV pl.rovinných,zříz., v kvalitě pohledového betonu PB2-C1-H1-S1-U1-Z0-B1-T1 | m2 | 31.045 |  | 0 |  | 0 |  | 0 | 21 | 0 | 0.06535 | 2.03 | 0 | 0 |  | Vlastní | v2025 | 1.72 | 53.4 |  | Práce | Běžná |  |  |  | POL1_
|  | pohledový beton viz příloha Technická zpráva : | [25 empty] | VV | 0
|  | viz přílohy D.1.. Výkres nového stavu : | [25 empty] | VV | 0
|  | stěny : (3,0*3+1,2*2+0,5*2)*2*0,9 |  | 22.32 | [23 empty] | VV | 0
|  | strop : (3,0*2+2,45*2)*0,25 |  | 2.725 | [23 empty] | VV | 0
|  | strop : 2,5*1,2 |  | 3 | [23 empty] | VV | 0
|  | 5/Z : (0,9*2+0,6*2)*0,25 |  | 0.75 | [23 empty] | VV | 0
|  | 6/Z : (0,9*2+0,6*2)*0,25 |  | 0.75 | [23 empty] | VV | 0
|  | 7/Z : (2,5*2+0,5*2)*0,25 |  | 1.5 | [23 empty] | VV | 0
4 | 380361007R00 | Výztuž kompletních konstrukcí z oceli z oceli B500B | t | 0.52585 |  | 0 |  | 0 |  | 0 | 21 | 0 | 1.0293 | 0.54 | 0 | 0 | 801-5 | RTS 26/ I | RTS 25/ I | 22.07 | 11.61 |  | Práce | Běžná |  |  |  | POL1_
|  | čistíren odpadních vod (mimo budovy), nádrží, vodojemů, žlabů nebo kanálů, včetně pomocného pracovního lešení o výšce podlahy do 1900 mm a pro zatížení do 1,5 kPa | [25 empty] | SPI |  | čistíren odpadních vod (mimo budovy), nádrží, vodojemů, žlabů nebo kanálů, včetně pomocného pracovního lešení o výšce podlahy do 1900 mm a pro zatížení do 1,5 kPa
|  | viz statika - z oceli B 500 B : | [25 empty] | VV | 0
|  | Odkaz na mn. položky pořadí 1 : 4,04500*0,13 |  | 0.52585 | [23 empty] | VV | 5
Díl: | 9 | Ostatní konstrukce, bourání |  |  |  | 0 |  | 0 |  | 0 |  | 0 |  | 0 |  | 0 |  |  |  |  | 0 | [6 empty] | DIL
5 | 9PCS01 | Sanace betonových konstrukcí, D+M vč. pomocného lešení, přesunu hmot a likvidace suti | m2 | 22.38 |  | 0 |  | 0 |  | 0 | 21 | 0 | 0 | 0 | 0 | 0 |  | Vlastní | Indiv | 0 | 0 |  | Práce | Běžná |  |  |  | POL1_
|  | podrobný popis viz příloha D.1.. Technická zpráva, Sanace betonu | [25 empty] | POP
|  | (oplach, osekání, příprava, injektáž, otryskání, reprofilace, vystěrkování, zkoušky..) | [25 empty] | POP
|  | vnitřní povrch : | [25 empty] | VV | 0
|  | dno : 2,5*1,2 |  | 3 | [23 empty] | VV | 0
|  | stěny : (2,5*2+1,2*2)*2,45 |  | 18.13 | [23 empty] | VV | 0
|  | dno : 2,5*0,5 |  | 1.25 | [23 empty] | VV | 0
Díl: | 93 | Dokončovací práce inženýrských staveb |  |  |  | 0 |  | 0 |  | 0 |  | 0 |  | 0 |  | 0 |  |  |  |  | 0 | [6 empty] | DIL
6 | 93PC-PaDS01 | Těsnění pracovních a dilatačních spár, D+M | Soubor | 1 |  | 0 |  | 0 |  | 0 | 21 | 0 | 0.003 | 0 | 0 | 0 |  | Vlastní | Indiv | 0 | 0 |  | Práce | Běžná |  |  |  | POL1_
|  | viz statika, přílohy D.1.104.101 : 1 |  | 1 | [23 empty] | VV | 0
Díl: | 95 | Dokončovací konstrukce na pozemních stavbách |  |  |  | 0 |  | 0 |  | 0 |  | 0 |  | 0 |  | 0 |  |  |  |  | 1.25 | [6 empty] | DIL
7 | 952903112R00 | Vyčištění objektů při světlé výšce prostoru do 3,5 m čistíren odpadních vod, nádrží, žlabů nebo kanálů | m2 | 7.35 |  | 0 |  | 0 |  | 0 | 21 | 0 | 1e-05 | 0 | 0 | 0 | 801-5 | RTS 26/ I | RTS 25/ I | 0.17 | 1.25 |  | Práce | Běžná |  |  |  | POL1_1
|  | při světlé výšce prostoru do 3,5 m čistíren odpadních vod, nádrží, vodojemů, žlabů nebo kanálů | [25 empty] | SPI
|  | viz příloha D.1.. : | [25 empty] | VV | 0
|  | PS : 3,0*2,45 |  | 7.35 | [23 empty] | VV | 0
Díl: | 96 | Bourání konstrukcí |  |  |  | 0 |  | 0 |  | 0 |  | 0 |  | 0.01 |  | 0.22 |  |  |  |  | 22.37 | [6 empty] | DIL
8 | 979951111R00 | Výkup kovů - železný šrot tl. do 4 mm | t | 0.22 |  | 0 |  | 0 |  | 0 | 21 | 0 | 0 | 0 | 0 | 0 | 801-3 | RTS 26/ I | RTS 25/ I | 0 | 0 |  | Práce | Důležitá |  |  |  | POL1_
|  | Pro vyjádření výnosu ve prospěch zhotovitele je nutné jednotkovou cenu uvést se záporným znaménkem. (Získaná částka ponižuje náklad stavby.) | [25 empty] | POP |  | Pro vyjádření výnosu ve prospěch zhotovitele je nutné jednotkovou cenu uvést se záporným znaménkem. (Získaná částka ponižuje náklad stavby.)
|  | Odkaz na dem. hmot. položky pořadí 9 : 0,22000 |  | 0.22 | [23 empty] | VV | 7
9 | 767996801R00 | Demontáž ostatních doplňků staveb atypických konstrukcí o hmotnosti přes 20 do 50 kg | kg | 220 |  | 0 |  | 0 |  | 0 | 21 | 0 | 5e-05 | 0.01 | 0.001 | 0.22 | 800-767 | RTS 26/ I | RTS 25/ I | 0.1 | 22 |  | Práce | Běžná |  |  |  | POL1_
|  | viz Bourací práce : | [25 empty] | VV | 0
|  | zábradlí : 4,5*20 |  | 90 | [23 empty] | VV | 0
|  | poklopy : 2*50 |  | 100 | [23 empty] | VV | 0
|  | madla : 30 |  | 30 | [23 empty] | VV | 0
10 | 96PC-1/B | Demontáž kompozitových roštů krytů včetně přesunů a likvidace | m2 | 2 |  | 0 |  | 0 |  | 0 | 21 | 0 | 0 | 0 | 0 | 0 |  | Vlastní | Indiv | 0 | 0 |  | Práce | Běžná |  |  |  | POL1_
11 | 979081111R00 | Odvoz suti a vybouraných hmot na skládku do 1 km | t | 0.22 |  | 0 |  | 0 |  | 0 | 21 | 0 | 0 | 0 | 0 | 0 | 801-3 | RTS 26/ I | RTS 25/ I | 0.49 | 0.11 |  | Přesun suti | Běžná |  |  |  | POL8_
|  | Včetně naložení na dopravní prostředek a složení na skládku, bez poplatku za skládku. | [25 empty] | POP
|  | Demontážní hmotnosti z položek s pořadovými čísly: : | [25 empty] | VV | 0
|  | 9, : | [25 empty] | VV | 0
|  | Součet: : 0,22000 |  | 0.22 | [23 empty] | VV | 0
12 | 979081121R00 | Odvoz suti a vybouraných hmot na skládku příplatek za každý další 1 km | t | 0.88 |  | 0 |  | 0 |  | 0 | 21 | 0 | 0 | 0 | 0 | 0 | 801-3 | RTS 26/ I | RTS 25/ I | 0 | 0 |  | Přesun suti | Běžná |  |  |  | POL8_
|  | Demontážní hmotnosti z položek s pořadovými čísly: : | [25 empty] | VV | 0
|  | 9, : | [25 empty] | VV | 0
|  | Součet: : 0,88000 |  | 0.88 | [23 empty] | VV | 0
13 | 979082111R00 | Vnitrostaveništní doprava suti a vybouraných hmot do 10 m | t | 0.22 |  | 0 |  | 0 |  | 0 | 21 | 0 | 0 | 0 | 0 | 0 | 801-3 | RTS 26/ I | RTS 25/ I | 0.94 | 0.21 |  | Přesun suti | Běžná |  |  |  | POL8_
|  | Demontážní hmotnosti z položek s pořadovými čísly: : | [25 empty] | VV | 0
|  | 9, : | [25 empty] | VV | 0
|  | Součet: : 0,22000 |  | 0.22 | [23 empty] | VV | 0
14 | 979082121R00 | Vnitrostaveništní doprava suti a vybouraných hmot příplatek k ceně za každých dalších 5 m | t | 0.44 |  | 0 |  | 0 |  | 0 | 21 | 0 | 0 | 0 | 0 | 0 | 801-3 | RTS 26/ I | RTS 25/ I | 0.11 | 0.05 |  | Přesun suti | Běžná |  |  |  | POL8_
|  | Demontážní hmotnosti z položek s pořadovými čísly: : | [25 empty] | VV | 0
|  | 9, : | [25 empty] | VV | 0
|  | Součet: : 0,44000 |  | 0.44 | [23 empty] | VV | 0
Díl: | 961 | Prostupy |  |  |  | 0 |  | 0 |  | 0 |  | 0 |  | 0 |  | 0 |  |  |  |  | 0 | [6 empty] | DIL
15 | 970PC00 | Prostupy, Vč. utěsnění; vč. ochranného nátěru výztuže. | kpl | 1 |  | 0 |  | 0 |  | 0 | 21 | 0 | 0 | 0 | 0 | 0 |  | Vlastní | Indiv | 0 | 0 |  | Práce | Běžná |  |  |  | POL1_
|  | přetěsnění kabelových prostupů v kabelovém žlabu, vč. přesunu hmot a likvidace suti | [25 empty] | POP
|  | viz Technická zpráva. | [25 empty] | POP
Díl: | 98 | Demolice |  |  |  | 0 |  | 0 |  | 0 |  | 0 |  | 0 |  | 1.16 |  |  |  |  | 10.4 | [6 empty] | DIL
16 | 981511114R00 | Demolice konstrukcí objektů postupným rozebíráním, ze železobetonu | m3 | 0.48 |  | 0 |  | 0 |  | 0 | 21 | 0 | 0.00122 | 0 | 2.41 | 1.16 | 800-6 | RTS 26/ I | RTS 25/ I | 21.67 | 10.4 |  | Práce | Běžná |  |  |  | POL1_
|  | viz Bourací práce : | [25 empty] | VV | 0
|  | strop : (2,5*1,2-0,9*0,6*2)*0,25 |  | 0.48 | [23 empty] | VV | 0
17 | R-979-170101 | Likvidace odpadů nekontaminovaných vč. dopravy - beton, skupina 17 01 01 z Katalogu odpadů | t | 1.1568 |  | 0 |  | 0 |  | 0 | 21 | 0 | 0 | 0 | 0 | 0 |  | Vlastní | Indiv | 0 | 0 |  | Práce | Důležitá |  |  |  | POL1_
|  | 1. Položka obsahuje: | [25 empty] | POP
|  | - veškeré poplatky provozovateli skládky, recyklační linky nebo jiného zařízení na zpracování nebo likvidaci odpadů související s převzetím, uložením, zpracováním nebo likvidaci odpadu | [25 empty] | POP |  | - veškeré poplatky provozovateli skládky, recyklační linky nebo jiného zařízení na zpracování nebo likvidaci odpadů související s převzetím, uložením, zpracováním nebo likvidaci odpadu
|  | - náklady spojené s dopravou odpadu z místa stavby na místo převzetí provozovatelem skládky, recyklační linky nebo jiného zařízení na zpracování nebo likvidaci odpadů | [25 empty] | POP |  | - náklady spojené s dopravou odpadu z místa stavby na místo převzetí provozovatelem skládky, recyklační linky nebo jiného zařízení na zpracování nebo likvidaci odpadů
|  | 2. Způsob měření: | [25 empty] | POP
|  | - Tunou se rozumí hmotnost odpadu vytříděného v souladu se zákonem č. 541/2020 Sb., o nakládání s odpady, v platném znění | [25 empty] | POP |  | - Tunou se rozumí hmotnost odpadu vytříděného v souladu se zákonem č. 541/2020 Sb., o nakládání s odpady, v platném znění
|  | Odkaz na dem. hmot. položky pořadí 16 : 1,15680 |  | 1.1568 | [23 empty] | VV | 7
Díl: | 99 | Staveništní přesun hmot |  |  |  | 0 |  | 0 |  | 0 |  | 0 |  | 0 |  | 0 |  |  |  |  | 5.49 | [6 empty] | DIL
18 | 998142251R00 | Přesun hmot pro nádrže a jímky pro nádrže a jímky pozemních čistíren vod (814 1 JKSO), nádrže pozemní mimo nádrží a jímek čistíren odpadních vod (814 2 JKSO), zásobníky a jámy pozemní mimo zemědělství (814 3 JKSO) se svislou nosnou konstrukcí monolitickou betonovou tyčovou nebo plošnou (KMCH 2 a 3 - JKSO šesté místo) vodorovně 50 m výšky do 25 mm | t | 13.0668 |  | 0 |  | 0 |  | 0 | 21 | 0 | 0 | 0 | 0 | 0 | 801-5 | RTS 26/ I | RTS 25/ I | 0.42 | 5.49 |  | Přesun hmot | Běžná |  |  |  | POL7_
|  | na novostavbách a změnách objektů | [25 empty] | SPI
|  | Hmotnosti z položek s pořadovými čísly: : | [25 empty] | VV | 0
|  | 1,3,4,6,7,9,16, : | [25 empty] | VV | 0
|  | Součet: : 13,06684 |  | 13.0668 | [23 empty] | VV | 0
Díl: | 711 | Izolace proti vodě |  |  |  | 0 |  | 0 |  | 0 |  | 0 |  | 0.01 |  | 0 |  |  |  |  | 1.76 | [6 empty] | DIL
19 | 711212-PNp | Ochranný uzavírací pochozí hydroizolační nátěrový systém s protiskluznou úpravou, D+M | m2 | 7.35 |  | 0 |  | 0 |  | 0 | 21 | 0 | 0.002 | 0.01 | 0 | 0 |  | Vlastní | Indiv | 0.24 | 1.76 |  | Práce | Běžná |  |  |  | POL1_
|  | popis viz Technická zpráva | [25 empty] | POP
|  | podrobný popis viz Technická zpráva, Povrchové úpravy : | [25 empty] | VV | 0
|  | viz SH/1 : 3,0*2,45 |  | 7.35 | [23 empty] | VV | 0
Díl: | 767 | Konstrukce zámečnické |  |  |  | 0 |  | 0 |  | 0 |  | 0 |  | 0 |  | 0 |  |  |  |  | 0 | [6 empty] | DIL
20 | 767PC-1/Z | 1/Z - Žebřík do akumulační nárže, výstupní výška 3,2 m - nerez, D+M | ks | 1 |  | 0 |  | 0 |  | 0 | 21 | 0 | 0 | 0 | 0 | 0 |  | Vlastní | Indiv | 0 | 0 |  | Práce | Běžná |  |  |  | POL1_
|  | podrobný popis viz příloha Technická zpráva, Výpis zámečnických výrobků | [25 empty] | POP
21 | 767PC-2/Z | 2/Z - Madlo pro boční výstup ze žebříku - nerez, D+M | ks | 1 |  | 0 |  | 0 |  | 0 | 21 | 0 | 0 | 0 | 0 | 0 |  | Vlastní | Indiv | 0 | 0 |  | Práce | Běžná |  |  |  | POL1_
|  | podrobný popis viz příloha Technická zpráva, Výpis zámečnických výrobků | [25 empty] | POP
22 | 767PC-3/Z | 3/Z - Plovoucí polypropylenová deska, D+M | ks | 1 |  | 0 |  | 0 |  | 0 | 21 | 0 | 0 | 0 | 0 | 0 |  | Vlastní | Indiv | 0 | 0 |  | Práce | Běžná |  |  |  | POL1_
|  | podrobný popis viz příloha Technická zpráva, Výpis zámečnických výrobků | [25 empty] | POP
23 | 767PC-4/Z | 4/Z - Náběhový plech Parshalova žlabu, D+M | ks | 2 |  | 0 |  | 0 |  | 0 | 21 | 0 | 0 | 0 | 0 | 0 |  | Vlastní | Indiv | 0 | 0 |  | Práce | Běžná |  |  |  | POL1_
|  | podrobný popis viz příloha Technická zpráva, Výpis zámečnických výrobků | [25 empty] | POP
24 | 767PC-5/Z | 5/Z - Poklop jednodílný otevíravý, s rámem pro zabetonování o světlé velikosti 0,90x0,70 m, D+M | ks | 1 |  | 0 |  | 0 |  | 0 | 21 | 0 | 0 | 0 | 0 | 0 |  | Vlastní | Indiv | 0 | 0 |  | Práce | Běžná |  |  |  | POL1_
|  | podrobný popis viz příloha Technická zpráva, Výpis zámečnických výrobků | [25 empty] | POP
25 | 767PC-6/Z | 6/Z - Poklop jednodílný otevíravý, s rámem pro zabetonování o světlé velikosti 0,90x0,60 m, D+M | ks | 1 |  | 0 |  | 0 |  | 0 | 21 | 0 | 0 | 0 | 0 | 0 |  | Vlastní | Indiv | 0 | 0 |  | Práce | Běžná |  |  |  | POL1_
|  | podrobný popis viz příloha Technická zpráva, Výpis zámečnických výrobků | [25 empty] | POP
26 | 767PC-7/Z | 7/Z - Poklop trojdílný otevíravý, s rámem pro zabetonování o světlé velikosti 2,50x0,50 m, D+M | ks | 1 |  | 0 |  | 0 |  | 0 | 21 | 0 | 0 | 0 | 0 | 0 |  | Vlastní | Indiv | 0 | 0 |  | Práce | Běžná |  |  |  | POL1_
|  | podrobný popis viz příloha Technická zpráva, Výpis zámečnických výrobků | [25 empty] | POP
Díl: | 783 | Nátěry |  |  |  | 0 |  | 0 |  | 0 |  | 0 |  | 0 |  | 0 |  |  |  |  | 0 | [6 empty] | DIL
27 | 783PC01 | Nátěr bitumenový ochranný a penetrační 2x (neobsahující rozpouštědla, určený pro izolaci podz. části staveb proti agresivní vodě) | m2 | 13.08 |  | 0 |  | 0 |  | 0 | 21 | 0 | 0 | 0 | 0 | 0 |  | Vlastní | Indiv | 0 | 0 |  | Práce | Běžná |  |  |  | POL1_
|  | podrobný popis viz. příloha Technická zpráva | [25 empty] | POP
|  | viz příloha D.1... : | [25 empty] | VV | 0
|  | Vnější povrch ve styku se zeminou : (3,0*2+2,45*2)*1,2 |  | 13.08 | [23 empty] | VV | 0
28 | 783PC03 | Ochranná uzavírací a hydroizolační membrána, 4 vrstvy: 1x dvousložkový penetrační nátěr, 3x dvousložkový pružný, mechanicky a chemicky odolný vrchní nátěr | m2 | 44.34 |  | 0 |  | 0 |  | 0 | 21 | 0 | 0 | 0 | 0 | 0 |  | Vlastní | Indiv | 0 | 0 |  | Práce | Běžná |  |  |  | POL1_
|  | podrobný popis viz. příloha Technická zpráva | [25 empty] | POP
|  | vnitřní povrch : | [25 empty] | VV | 0
|  | dno+strop : 2,5*1,2*2 |  | 6 | [23 empty] | VV | 0
|  | stěny : (2,5*2+1,2*2)*3,35 |  | 24.79 | [23 empty] | VV | 0
|  | dno : 2,5*0,5 |  | 1.25 | [23 empty] | VV | 0
|  | stěny : (2,5*2+0,5*2)*2,05 |  | 12.3 | [23 empty] | VV | 0
[26 empty] | 12 | 21 | DPH
| Celkem |  |  |  |  | 0 | [19 empty] | 0 | 0 | SUM
JKSO:
| 827.24 | kanalizace průmyslová | [25 empty] | JKSO
| m | potrubí z trub kameninových | [25 empty] | JKSOChar
JKSOAkce
END
Note on S6: Jedná se o informaci, zda se jedná o položku, která je do rozpočtu zadána z cenové soustavy RTS, nebo vlastní.
Note on T6: Jedná se o název CÚ, která je zadána u položky rozpočtu

## SO 11 3 Pol
Položkový soupis prací a dodávek | [27 empty] | #TypZaznamu#
S: | 6498_1 | ČOV Jaroměřice nad Rokytnou - intenzifikace | [25 empty] | STA
O: | SO 11 | Trubní rozvody | [22 empty] | STA |  |  | OBJ
R: | 3 | Trubní rozvody | [25 empty] | ROZ
P.č. | Číslo položky | Název položky | MJ | Množství | Cena / MJ | Celkem | Dodávka | Dodávka celk. | Montáž | Montáž celk. | DPH | Cena s DPH | Hmotnost / MJ | Hmotnost celk.(t) | Dem. hmotnost / MJ | Dem. hmotnost celk.(t) | Ceník | Cen. soustava / platnost | Cenová úroveň | Nhod / MJ | Nhod celk. | Dodavatel | Typ položky | Stav položky
Díl: | 1 | Zemní práce |  |  |  | 0 |  | 0 |  | 0 |  | 0 |  | 633.05 |  | 0.74 |  |  |  |  | 5081.8 | [6 empty] | DIL
1 | 114211301R00 | Odstranění trubního vedení ve výkopu z trub kameninových, DN 150 mm | m | 31 |  | 0 |  | 0 |  | 0 | 21 | 0 | 0 | 0 | 0.024 | 0.74 | 827-1 | RTS 26/ I | RTS 25/ I | 0.23 | 7.13 |  | Práce | Běžná |  |  |  | POL1_
|  | s přemístěním suti na hromady na vzdálenost do 5 m nebo s uložením na dopravní prostředek. | [25 empty] | SPI
|  | viz TZ : | [25 empty] | VV | 0
|  | 27,0+4,0 |  | 31 | [23 empty] | VV | 0
2 | 130001101R00 | Příplatek k cenám za ztížené vykopávky v horninách jakékoliv třídy | m3 | 708.9887 |  | 0 |  | 0 |  | 0 | 21 | 0 | 0 | 0 | 0 | 0 | 800-1 | RTS 26/ I | RTS 25/ I | 1.763 | 1249.95 |  | Práce | Běžná |  |  |  | POL1_
|  | Příplatek k cenám hloubených vykopávek za ztížení vykopávky v blízkosti podzemního vedení nebo výbušnin pro jakoukoliv třídu horniny. | [25 empty] | SPI |  | Příplatek k cenám hloubených vykopávek za ztížení vykopávky v blízkosti podzemního vedení nebo výbušnin pro jakoukoliv třídu horniny.
|  | Odkaz na mn. položky pořadí 4 : 2363,29580*0,3 |  | 708.9887 | [23 empty] | VV | 5
3 | 130901121R00 | Bourání konstrukcí v hloubených vykopávkách z betonu, prostého, pneumatickým kladivem | m3 | 6.1836 |  | 0 |  | 0 |  | 0 | 21 | 0 | 0 | 0 | 0 | 0 | 800-1 | RTS 26/ I | RTS 25/ I | 18.22 | 112.67 |  | Práce | Běžná |  |  |  | POL1_
|  | s přemístěním suti na hromady na vzdálenost do 20 m nebo s uložením na dopravní prostředek, | [25 empty] | SPI
|  | viz příloha D.1.11 : | [25 empty] | VV | 0
|  | stáv. kanalizace - Šachty : (3,1416*(0,62*0,62-0,5*0,5)*2,5+3,1416*0,62*0,62*0,15)*5 |  | 6.1836 | [23 empty] | VV | 0
4 | 132201212R00 | Hloubení rýh šířky přes 60 do 200 cm do 1000 m3, v hornině 3, hloubení strojně | m3 | 2363.2958 |  | 0 |  | 0 |  | 0 | 21 | 0 | 0 | 0 | 0 | 0 | 800-1 | RTS 26/ I | RTS 25/ I | 0.16 | 378.13 |  | Práce | Běžná |  |  |  | POL1_
|  | zapažených i nezapažených, s urovnáním dna do předepsaného profilu a spádu, s případně nutným přehozením výkopku na vzdálenost do 3 m ve výkopišti, s přehozením výkopku na přilehlém terénu na vzdálenost do 5 m od podélné osy rýhy nebo s naložením výkopku na dopravní prostředek. | [25 empty] | SPI |  | zapažených i nezapažených, s urovnáním dna do předepsaného profilu a spádu, s případně nutným přehozením výkopku na vzdálenost do 3 m ve výkopišti, s přehozením výkopku na přilehlém terénu na vzdálenost do 5 m od podélné osy rýhy nebo s naložením výkopku na dopravní prostředek.
|  | viz TZ, Podélní profily a Situace : | [25 empty] | VV | 0
|  | hor.tř. III - 100% : | [25 empty] | VV | 0
|  | GRAVITAČNÍ KANALIZACE : | [25 empty] | VV | 0
|  | stoka A - KT DN300 - obet. : 18,26*1,35*1,35 |  | 33.2788 | [23 empty] | VV | 0
|  | stoka A - KT DN300 - obet. : 39,65*1,35*1,0 |  | 53.5275 | [23 empty] | VV | 0
|  | stoka A - nerez DN400 - obet : 6,45*1,55*1,0 |  | 9.9975 | [23 empty] | VV | 0
|  | NŠ1 (prefa) : 3,3*3,3*1,7 |  | 18.513 | [23 empty] | VV | 0
|  | NŠ2 (prefa) : 3,3*3,3*1,7 |  | 18.513 | [23 empty] | VV | 0
|  | NŠ3 (prefa) : 3,3*3,3*7,5 |  | 81.675 | [23 empty] | VV | 0
|  | NŠ4 (prefa) : 3,3*3,3*1,5 |  | 16.335 | [23 empty] | VV | 0
|  | stoka A1 - KT DN300 - obet. : 3,32*1,35*1,0 |  | 4.482 | [23 empty] | VV | 0
|  | stoka A2 - KT DN300 - obet. : 4,9*1,35*1,0 |  | 6.615 | [23 empty] | VV | 0
|  | stoka C - SKL DN600 : (3,2+4,19)*1,65*1,5 |  | 18.2903 | [23 empty] | VV | 0
|  | stoka E - KT DN300 : (4,0+22,6+3,4+2,37)*1,35*3,2 |  | 139.8384 | [23 empty] | VV | 0
|  | drenáž : (4,0+22,6+3,4+2,37)*1,35*0,3 |  | 13.1098 | [23 empty] | VV | 0
|  | NŠ8 atyp : 4,5*4,5*3,3 |  | 66.825 | [23 empty] | VV | 0
|  | NŠ9 atyp : 4,5*4,5*3,3 |  | 66.825 | [23 empty] | VV | 0
|  | stoka NPS1 - PVC DN150 : 6,59*1,3*2,6 |  | 22.2742 | [23 empty] | VV | 0
|  | drenáž : 6,59*1,3*0,15 |  | 1.2851 | [23 empty] | VV | 0
|  | stoka NPS2 - PVC DN150 : 2,8*1,3*2,6 |  | 9.464 | [23 empty] | VV | 0
|  | drenáž : 2,8*1,3*0,15 |  | 0.546 | [23 empty] | VV | 0
|  | stoka NPS3 - KT DN300 : 9,61*1,35*2,5 |  | 32.4338 | [23 empty] | VV | 0
|  | drenáž : 9,61*1,35*0,3 |  | 3.892 | [23 empty] | VV | 0
|  | NŠ12 (prefa) : 3,3*3,3*2,5 |  | 27.225 | [23 empty] | VV | 0
|  | stoka NPD3 - PVC DN150 : 5,13*1,3*1,0 |  | 6.669 | [23 empty] | VV | 0
|  | stoka NPS5 - KT DN300 : 4,03*1,35*3,0 |  | 16.3215 | [23 empty] | VV | 0
|  | drenáž : 4,03*1,35*0,3 |  | 1.6321 | [23 empty] | VV | 0
|  | NŠ10 (prefa) : 3,3*3,3*3,5 |  | 38.115 | [23 empty] | VV | 0
|  | NŠ11 (prefa) : 3,3*3,3*3,25 |  | 35.3925 | [23 empty] | VV | 0
|  | stoka NPD1 - PVC DN200 : 14,2*1,3*2,4 |  | 44.304 | [23 empty] | VV | 0
|  | drenáž : 5,65*1,3*0,15 |  | 1.1018 | [23 empty] | VV | 0
|  | stoka NPD1.1 - PVC DN150 : 0,42*1,3*2,4 |  | 1.3104 | [23 empty] | VV | 0
|  | stoka NPD2 - PVC DN150 : 10,78*1,3*2,4 |  | 33.6336 | [23 empty] | VV | 0
|  | drenáž : 10,78*1,3*0,15 |  | 2.1021 | [23 empty] | VV | 0
|  | stoka NPD2.1 - PVC DN150 : 1,6*1,3*2,4 |  | 4.992 | [23 empty] | VV | 0
|  | drenáž : 1,15*1,3*0,15 |  | 0.22425 | [23 empty] | VV | 0
[28 empty] | VV | 0
|  | TLAKOVÁ POTRUBÍ : | [25 empty] | VV | 0
|  | výtlak NL1 - nerez DN150 : 26,76*1,3*1,5 |  | 52.182 | [23 empty] | VV | 0
|  | výtlak NL2 - nerez DN100 : 31,38*1,3*1,5 |  | 61.191 | [23 empty] | VV | 0
|  | drenáž : 31,38*1,3*0,2 |  | 8.1588 | [23 empty] | VV | 0
|  | výtlak NL2.1 - nerez DN100 : 10,8*1,3*1,5 |  | 21.06 | [23 empty] | VV | 0
|  | drenáž : 10,8*1,3*0,2 |  | 2.808 | [23 empty] | VV | 0
|  | výtlak NL3 - nerez DN100 : 26,81*1,3*1,2 |  | 41.8236 | [23 empty] | VV | 0
|  | drenáž : 26,81*1,3*0,2 |  | 6.9706 | [23 empty] | VV | 0
|  | výtlak NK1 - PE100 RC d280x16,6 : 26,1*1,3*1,9 |  | 64.467 | [23 empty] | VV | 0
|  | drenáž : 24,96*1,3*0,3 |  | 9.7344 | [23 empty] | VV | 0
|  | výtlak NK2 - PE100 RC d180x16,4 : 53,57*1,3*2,4 |  | 167.1384 | [23 empty] | VV | 0
|  | drenáž : 53,57*1,3*0,3 |  | 20.8923 | [23 empty] | VV | 0
|  | výtlak NK2.1 - PE100 RC d180x16,4 : 1,82*1,3*2,1 |  | 4.9686 | [23 empty] | VV | 0
|  | drenáž : 1,82*1,3*0,3 |  | 0.7098 | [23 empty] | VV | 0
|  | výtlak NK2.2 - PE100 RC d180x16,4 : 1,08*1,3*1,9 |  | 2.6676 | [23 empty] | VV | 0
|  | drenáž : 1,08*1,3*0,3 |  | 0.4212 | [23 empty] | VV | 0
|  | výtlak NK3 - PE100 RC d125x7,4 : 23,47*1,3*1,9 |  | 57.9709 | [23 empty] | VV | 0
|  | drenáž : 23,47*1,3*0,3 |  | 9.1533 | [23 empty] | VV | 0
|  | výtlak NK4 - PE100 RC d90x5,4 : 27,3*1,3*1,9 |  | 67.431 | [23 empty] | VV | 0
|  | drenáž : 25,15*1,3*0,3 |  | 9.8085 | [23 empty] | VV | 0
|  | výtlak NK5 - PE100 RC d225x13,4 : 45,73*1,3*1,9 |  | 112.9531 | [23 empty] | VV | 0
[28 empty] | VV | 0
|  | ROZVODY VODY : | [25 empty] | VV | 0
|  | řad N1 - PE100 RC d50x4,6 : 49,42*1,3*1,7 |  | 109.2182 | [23 empty] | VV | 0
|  | řad N1.1 - PE100 RC d50x4,6 : 7,6*1,3*1,7 |  | 16.796 | [23 empty] | VV | 0
|  | řad N2 - PE100 RC d50x4,6 : 33,45*1,3*2,2 |  | 95.667 | [23 empty] | VV | 0
|  | řad N3 - PE100 RC d50x4,6 : 117,33*1,3*1,7 |  | 259.2993 | [23 empty] | VV | 0
|  | řad N3.1 - PE100 RC d50x4,6 : 4,2*1,3*1,7 |  | 9.282 | [23 empty] | VV | 0
|  | řad N3.2 - PE100 RC d50x4,6 : 3,5*1,3*1,7 |  | 7.735 | [23 empty] | VV | 0
|  | řad N3.3 - PE100 RC d50x4,6 : 7,71*1,3*1,7 |  | 17.0391 | [23 empty] | VV | 0
|  | řad N3.0 - PE100 RC d50x4,6 : 6,48*1,3*2,0 |  | 16.848 | [23 empty] | VV | 0
|  | řad N4 - PE100 RC d50x4,6 : 5,63*1,3*1,7 |  | 12.4423 | [23 empty] | VV | 0
|  | Š NAK1 : 4,7*4,4*3,15 |  | 65.142 | [23 empty] | VV | 0
|  | Š NAK2 : 3,6*4,7*3,5 |  | 59.22 | [23 empty] | VV | 0
|  | Š NAK3 : 2,9*4,7*3,0 |  | 40.89 | [23 empty] | VV | 0
[28 empty] | VV | 0
|  | DEMOLICE : | [25 empty] | VV | 0
|  | výkopy pro demolice stávajícího potrubí a šachet : 2,0*2,0*3,0 |  | 12 | [23 empty] | VV | 0
|  | 16,0*1,4*0,4 |  | 8.96 | [23 empty] | VV | 0
|  | 4,0*1,4*1,0 |  | 5.6 | [23 empty] | VV | 0
|  | 2,0*1,4*0,5 |  | 1.4 | [23 empty] | VV | 0
|  | 8,0*1,4*1,2 |  | 13.44 | [23 empty] | VV | 0
|  | 12,0*1,4*0,5 |  | 8.4 | [23 empty] | VV | 0
|  | 4,0*1,4*2,3 |  | 12.88 | [23 empty] | VV | 0
|  | 11,0*1,4*1,8 |  | 27.72 | [23 empty] | VV | 0
|  | 5,0*1,4*1,8 |  | 12.6 | [23 empty] | VV | 0
|  | odpočet potrubí : | [25 empty] | VV | 0
|  | DN300 : -3,1416*0,15*0,15*(16,0+4,0+2,0) |  | -1.5551 | [23 empty] | VV | 0
|  | DN250 : -3,1416*0,125*0,125*(8,0+12,0) |  | -0.98175 | [23 empty] | VV | 0
5 | 151201101R00 | Zřízení pažení a rozepření stěn rýh zátažné, hloubky do 2 m | m2 | 1398.69 |  | 0 |  | 0 |  | 0 | 21 | 0 | 0.00199 | 2.78 | 0 | 0 | 800-1 | RTS 26/ I | RTS 25/ I | 0.402 | 562.27 |  | Práce | Běžná |  |  |  | POL1_
|  | pro podzemní vedení pro všechny šířky rýhy, | [25 empty] | SPI
|  | stoka A - KT DN300 - obet. : 18,26*2*1,35 |  | 49.302 | [23 empty] | VV | 0
|  | stoka A - KT DN300 - obet. : 39,65*2*1,0 |  | 79.3 | [23 empty] | VV | 0
|  | stoka A - nerez DN400 - obet : 6,45*2*1,0 |  | 12.9 | [23 empty] | VV | 0
|  | NŠ1 (prefa) : 4*3,3*1,7 |  | 22.44 | [23 empty] | VV | 0
|  | NŠ2 (prefa) : 4*3,3*1,7 |  | 22.44 | [23 empty] | VV | 0
|  | NŠ4 (prefa) : 4*3,3*1,5 |  | 19.8 | [23 empty] | VV | 0
|  | stoka A1 - KT DN300 - obet. : 3,32*2*1,0 |  | 6.64 | [23 empty] | VV | 0
|  | stoka A2 - KT DN300 - obet. : 4,9*2*1,0 |  | 9.8 | [23 empty] | VV | 0
|  | stoka C - SKL DN600 : (3,2+4,19)*2*1,5 |  | 22.17 | [23 empty] | VV | 0
|  | stoka NPD3 - PVC DN150 : 5,13*2*1,0 |  | 10.26 | [23 empty] | VV | 0
|  | výtlak NL1 - nerez DN150 : 26,76*2*1,5 |  | 80.28 | [23 empty] | VV | 0
|  | výtlak NL2 - nerez DN100 : 31,38*2*1,5 |  | 94.14 | [23 empty] | VV | 0
|  | drenáž : 31,38*2*0,2 |  | 12.552 | [23 empty] | VV | 0
|  | výtlak NL2.1 - nerez DN100 : 10,8*2*1,5 |  | 32.4 | [23 empty] | VV | 0
|  | drenáž : 10,8*2*0,2 |  | 4.32 | [23 empty] | VV | 0
|  | výtlak NL3 - nerez DN100 : 26,81*2*1,2 |  | 64.344 | [23 empty] | VV | 0
|  | drenáž : 26,81*2*0,2 |  | 10.724 | [23 empty] | VV | 0
|  | výtlak NK5 - PE100 RC d225x13,4 : 45,73*2*1,9 |  | 173.774 | [23 empty] | VV | 0
|  | řad N1 - PE100 RC d50x4,6 : 49,42*2*1,7 |  | 168.028 | [23 empty] | VV | 0
|  | řad N1.1 - PE100 RC d50x4,6 : 7,6*2*1,7 |  | 25.84 | [23 empty] | VV | 0
|  | řad N3 - PE100 RC d50x4,6 : 117,33*2*1,7 |  | 398.922 | [23 empty] | VV | 0
|  | řad N3.1 - PE100 RC d50x4,6 : 4,2*2*1,7 |  | 14.28 | [23 empty] | VV | 0
|  | řad N3.2 - PE100 RC d50x4,6 : 3,5*2*1,7 |  | 11.9 | [23 empty] | VV | 0
|  | řad N3.3 - PE100 RC d50x4,6 : 7,71*2*1,7 |  | 26.214 | [23 empty] | VV | 0
|  | řad N3.0 - PE100 RC d50x4,6 : 6,48*2*2,0 |  | 25.92 | [23 empty] | VV | 0
6 | 151201102R00 | Zřízení pažení a rozepření stěn rýh zátažné, hloubky do 4 m | m2 | 1401.823 |  | 0 |  | 0 |  | 0 | 21 | 0 | 0.00201 | 2.82 | 0 | 0 | 800-1 | RTS 26/ I | RTS 25/ I | 0.46 | 644.84 |  | Práce | Běžná |  |  |  | POL1_
|  | pro podzemní vedení pro všechny šířky rýhy, | [25 empty] | SPI
|  | stoka E - KT DN300 : (4,0+22,6+3,4+2,37)*2*3,2 |  | 207.168 | [23 empty] | VV | 0
|  | drenáž : (4,0+22,6+3,4+2,37)*2*0,3 |  | 19.422 | [23 empty] | VV | 0
|  | stoka NPS1 - PVC DN150 : 6,59*2*2,6 |  | 34.268 | [23 empty] | VV | 0
|  | drenáž : 6,59*2*0,15 |  | 1.977 | [23 empty] | VV | 0
|  | stoka NPS2 - PVC DN150 : 2,8*2*2,6 |  | 14.56 | [23 empty] | VV | 0
|  | drenáž : 2,8*2*0,15 |  | 0.84 | [23 empty] | VV | 0
|  | stoka NPS3 - KT DN300 : 9,61*2*2,5 |  | 48.05 | [23 empty] | VV | 0
|  | drenáž : 9,61*2*0,3 |  | 5.766 | [23 empty] | VV | 0
|  | NŠ12 (prefa) : 4*3,3*2,5 |  | 33 | [23 empty] | VV | 0
|  | stoka NPS5 - KT DN300 : 4,03*2*3,0 |  | 24.18 | [23 empty] | VV | 0
|  | drenáž : 4,03*2*0,3 |  | 2.418 | [23 empty] | VV | 0
|  | NŠ10 (prefa) : 4*3,3*3,5 |  | 46.2 | [23 empty] | VV | 0
|  | NŠ11 (prefa) : 4*3,3*3,25 |  | 42.9 | [23 empty] | VV | 0
|  | stoka NPD1 - PVC DN200 : 14,2*2*2,4 |  | 68.16 | [23 empty] | VV | 0
|  | drenáž : 5,65*2*0,15 |  | 1.695 | [23 empty] | VV | 0
|  | stoka NPD1.1 - PVC DN150 : 0,42*2*2,4 |  | 2.016 | [23 empty] | VV | 0
|  | stoka NPD2 - PVC DN150 : 10,78*2*2,4 |  | 51.744 | [23 empty] | VV | 0
|  | drenáž : 10,78*2*0,15 |  | 3.234 | [23 empty] | VV | 0
|  | stoka NPD2.1 - PVC DN150 : 1,6*2*2,4 |  | 7.68 | [23 empty] | VV | 0
|  | drenáž : 1,15*2*0,15 |  | 0.345 | [23 empty] | VV | 0
|  | výtlak NK1 - PE100 RC d280x16,6 : 26,1*2*1,9 |  | 99.18 | [23 empty] | VV | 0
|  | drenáž : 24,96*2*0,3 |  | 14.976 | [23 empty] | VV | 0
|  | výtlak NK2 - PE100 RC d180x16,4 : 53,57*2*2,4 |  | 257.136 | [23 empty] | VV | 0
|  | drenáž : 53,57*2*0,3 |  | 32.142 | [23 empty] | VV | 0
|  | výtlak NK2.1 - PE100 RC d180x16,4 : 1,82*2*2,1 |  | 7.644 | [23 empty] | VV | 0
|  | drenáž : 1,82*2*0,3 |  | 1.092 | [23 empty] | VV | 0
|  | výtlak NK2.2 - PE100 RC d180x16,4 : 1,08*2*1,9 |  | 4.104 | [23 empty] | VV | 0
|  | drenáž : 1,08*2*0,3 |  | 0.648 | [23 empty] | VV | 0
|  | výtlak NK3 - PE100 RC d125x7,4 : 23,47*2*1,9 |  | 89.186 | [23 empty] | VV | 0
|  | drenáž : 23,47*2*0,3 |  | 14.082 | [23 empty] | VV | 0
|  | výtlak NK4 - PE100 RC d90x5,4 : 27,3*2*1,9 |  | 103.74 | [23 empty] | VV | 0
|  | drenáž : 25,15*2*0,3 |  | 15.09 | [23 empty] | VV | 0
|  | řad N2 - PE100 RC d50x4,6 : 33,45*2*2,2 |  | 147.18 | [23 empty] | VV | 0
7 | 151201103R00 | Zřízení pažení a rozepření stěn rýh zátažné, hloubky do 8 m | m2 | 99 |  | 0 |  | 0 |  | 0 | 21 | 0 | 0.00208 | 0.21 | 0 | 0 | 800-1 | RTS 26/ I | RTS 25/ I | 0.556 | 55.04 |  | Práce | Běžná |  |  |  | POL1_
|  | pro podzemní vedení pro všechny šířky rýhy, | [25 empty] | SPI
|  | NŠ3 (prefa) : 4*3,3*7,5 |  | 99 | [23 empty] | VV | 0
8 | 151201111R00 | Odstranění pažení a rozepření rýh zátažné, hloubky do 2 m | m2 | 1398.69 |  | 0 |  | 0 |  | 0 | 21 | 0 | 0 | 0 | 0 | 0 | 800-1 | RTS 26/ I | RTS 25/ I | 0.178 | 248.97 |  | Práce | Běžná |  |  |  | POL1_
|  | pro podzemní vedení s uložením materiálu na vzdálenost do 3 m od kraje výkopu, | [25 empty] | SPI
|  | Odkaz na mn. položky pořadí 5 : 1398,69000 |  | 1398.69 | [23 empty] | VV | 5
9 | 151201112R00 | Odstranění pažení a rozepření rýh zátažné, hloubky do 4 m | m2 | 1401.823 |  | 0 |  | 0 |  | 0 | 21 | 0 | 0 | 0 | 0 | 0 | 800-1 | RTS 26/ I | RTS 25/ I | 0.218 | 305.6 |  | Práce | Běžná |  |  |  | POL1_
|  | pro podzemní vedení s uložením materiálu na vzdálenost do 3 m od kraje výkopu, | [25 empty] | SPI
|  | Odkaz na mn. položky pořadí 6 : 1401,82300 |  | 1401.823 | [23 empty] | VV | 5
10 | 151201113R00 | Odstranění pažení a rozepření rýh zátažné, hloubky do 8 m | m2 | 99 |  | 0 |  | 0 |  | 0 | 21 | 0 | 0 | 0 | 0 | 0 | 800-1 | RTS 26/ I | RTS 25/ I | 0.331 | 32.77 |  | Práce | Běžná |  |  |  | POL1_
|  | pro podzemní vedení s uložením materiálu na vzdálenost do 3 m od kraje výkopu, | [25 empty] | SPI
|  | Odkaz na mn. položky pořadí 7 : 99,00000 |  | 99 | [23 empty] | VV | 5
11 | 151701003T00 | Pažení do ocelových zápor - pro výkop jámy prům.hloubky do 4,0 m | m | 86 |  | 0 |  | 0 |  | 0 | 21 | 0 | 0 | 0 | 0 | 0 |  | Vlastní | Indiv | 0 | 0 |  | Práce | Běžná |  |  |  | POL1_
|  | bez ohledu na druh pažin včetně ocelových zápor, kotvení zápor a převázek s odstraněním pažení, | [25 empty] | POP
|  | vč. podrobného návrhu v rámci dodavatelské dokumentace. | [25 empty] | POP
|  | NŠ8 atyp : 4*4,5 |  | 18 | [23 empty] | VV | 0
|  | NŠ9 atyp : 4*4,5 |  | 18 | [23 empty] | VV | 0
|  | Š NAK1 : (4,7*2+4,4*2) |  | 18.2 | [23 empty] | VV | 0
|  | Š NAK2 : (3,6*2+4,7*2) |  | 16.6 | [23 empty] | VV | 0
|  | Š NAK3 : (2,9*2+4,7*2) |  | 15.2 | [23 empty] | VV | 0
12 | 161101101R00 | Svislé přemístění výkopku z horniny 1 až 4, při hloubce výkopu přes 1 do 2,5 m | m3 | 1181.6479 |  | 0 |  | 0 |  | 0 | 21 | 0 | 0 | 0 | 0 | 0 | 800-1 | RTS 26/ I | RTS 25/ I | 0.345 | 407.67 |  | Práce | Běžná |  |  |  | POL1_
|  | bez naložení do dopravní nádoby, ale s vyprázdněním dopravní nádoby na hromadu nebo na dopravní prostředek, | [25 empty] | SPI |  | bez naložení do dopravní nádoby, ale s vyprázdněním dopravní nádoby na hromadu nebo na dopravní prostředek,
|  | rýha - 50% : | [25 empty] | VV | 0
|  | Odkaz na mn. položky pořadí 4 : 2363,29580*0,5 |  | 1181.6479 | [23 empty] | VV | 5
13 | 161101151R00 | Svislé přemístění výkopku z horniny 5 až 7, při hloubce výkopu přes 1 do 2,5 m | m3 | 6.1836 |  | 0 |  | 0 |  | 0 | 21 | 0 | 0 | 0 | 0 | 0 | 800-1 | RTS 26/ I | RTS 25/ I | 0.484 | 2.99 |  | Práce | Běžná |  |  |  | POL1_
|  | bez naložení do dopravní nádoby, ale s vyprázdněním dopravní nádoby na hromadu nebo na dopravní prostředek, | [25 empty] | SPI |  | bez naložení do dopravní nádoby, ale s vyprázdněním dopravní nádoby na hromadu nebo na dopravní prostředek,
|  | bourání stáv.kanalizace : | [25 empty] | VV | 0
|  | Odkaz na mn. položky pořadí 3 : 6,18361 |  | 6.1836 | [23 empty] | VV | 5
14 | 162301101R00 | Vodorovné přemístění výkopku z horniny 1 až 4, na vzdálenost přes 50 do 500 m | m3 | 3428.988 |  | 0 |  | 0 |  | 0 | 21 | 0 | 0 | 0 | 0 | 0 | 800-1 | RTS 26/ I | RTS 25/ I | 0.011 | 37.72 |  | Práce | Běžná |  |  |  | POL1_
|  | po suchu, bez naložení výkopku, avšak se složením bez rozhrnutí, zpáteční cesta vozidla. | [25 empty] | SPI
|  | odvoz na mezideponii a zpět : | [25 empty] | VV | 0
|  | zásyp - vhodná zemina z výkopu : | [25 empty] | VV | 0
|  | Odkaz na mn. položky pořadí 17 : 1714,49398*2 |  | 3428.988 | [23 empty] | VV | 5
15 | 167101102R00 | Nakládání, skládání, překládání neulehlého výkopku nakládání výkopku přes 100 m3, z horniny 1 až 4 | m3 | 1714.494 |  | 0 |  | 0 |  | 0 | 21 | 0 | 0 | 0 | 0 | 0 | 800-1 | RTS 26/ I | RTS 25/ I | 0.053 | 90.87 |  | Práce | Běžná |  |  |  | POL1_
|  | zásyp - vhodná zemina z výkopu : | [25 empty] | VV | 0
|  | Odkaz na mn. položky pořadí 17 : 1714,49398 |  | 1714.494 | [23 empty] | VV | 5
16 | 171201201R00 | Uložení sypaniny na dočasnou skládku tak, že na 1 m2 plochy připadá přes 2 m3 výkopku nebo ornice | m3 | 1714.494 |  | 0 |  | 0 |  | 0 | 21 | 0 | 0 | 0 | 0 | 0 | 800-1 | RTS 26/ I | RTS 25/ I | 0.009 | 15.43 |  | Práce | Běžná |  |  |  | POL1_1
|  | uložení na mezideponii : | [25 empty] | VV | 0
|  | Odkaz na mn. položky pořadí 15 : 1714,49398 |  | 1714.494 | [23 empty] | VV | 5
17 | 174101101R00 | Zásyp sypaninou se zhutněním jam, šachet, rýh nebo kolem objektů v těchto vykopávkách | m3 | 1714.494 |  | 0 |  | 0 |  | 0 | 21 | 0 | 0 | 0 | 0 | 0 | 800-1 | RTS 26/ I | RTS 25/ I | 0.2 | 342.9 |  | Práce | Běžná |  |  |  | POL1_
|  | z jakékoliv horniny s uložením výkopku po vrstvách, | [25 empty] | SPI
|  | včetně strojního přemístění materiálu pro zásyp ze vzdálenosti do 10 m od okraje zásypu | [25 empty] | POP
|  | vytěžená zemina : | [25 empty] | VV | 0
|  | Odkaz na mn. položky pořadí 4 : 2363,29581 |  | 2363.2958 | [23 empty] | VV | 5
|  | vytlačená zemina: : | [25 empty] | VV | 0
|  | ŠP lože : | [25 empty] | VV | 0
|  | Odkaz na mn. položky pořadí 32 : 103,02425*-1 |  | -103.0242 | [23 empty] | VV | 5
|  | Odkaz na mn. položky pořadí 33 : 48,88255*-1 |  | -48.8826 | [23 empty] | VV | 5
|  | Odkaz na mn. položky pořadí 34 : 109,40273*-1 |  | -109.4027 | [23 empty] | VV | 5
|  | podkladní beton : | [25 empty] | VV | 0
|  | Odkaz na mn. položky pořadí 37 : 3,06500*-1 |  | -3.065 | [23 empty] | VV | 5
|  | obsyp + potrubí : | [25 empty] | VV | 0
|  | Odkaz na mn. položky pořadí 18 : 368,96378*-1 |  | -368.9638 | [23 empty] | VV | 5
|  | stoka A - KT DN300 - obet. : | [25 empty] | VV | 0
|  | potrubí : -3,1416*0,1775*0,1775*18,26 |  | -1.8074 | [23 empty] | VV | 0
|  | stoka A - KT DN300 - obet. : | [25 empty] | VV | 0
|  | potrubí : -3,1416*0,1775*0,1775*39,65 |  | -3.9246 | [23 empty] | VV | 0
|  | stoka A1 - KT DN300 - obet. : | [25 empty] | VV | 0
|  | potrubí : -3,1416*0,1775*0,1775*3,32 |  | -0.32861 | [23 empty] | VV | 0
|  | stoka A2 - KT DN300 - obet. : | [25 empty] | VV | 0
|  | potrubí : -3,1416*0,1775*0,1775*4,9 |  | -0.485 | [23 empty] | VV | 0
|  | stoka E - KT DN300 : | [25 empty] | VV | 0
|  | potrubí : -3,1416*0,1775*0,1775*32,37 |  | -3.204 | [23 empty] | VV | 0
|  | stoka NPS3 - KT DN300 : | [25 empty] | VV | 0
|  | potrubí : -3,1416*0,1775*0,1775*9,61 |  | -0.9512 | [23 empty] | VV | 0
|  | stoka NPS5 - KT DN300 : | [25 empty] | VV | 0
|  | potrubí : -3,1416*0,1775*0,1775*4,03 |  | -0.39889 | [23 empty] | VV | 0
|  | stoka C - SKL DN600 : | [25 empty] | VV | 0
|  | potrubí : -3,1416*0,3*0,3*7,39 |  | -2.0895 | [23 empty] | VV | 0
|  | stoka NPD1 - PVC DN200 : | [25 empty] | VV | 0
|  | potrubí : -3,1416*0,1*0,1*14,2 |  | -0.44611 | [23 empty] | VV | 0
|  | výtlak NK1 - PE100 RC d280x16,6 : | [25 empty] | VV | 0
|  | potrubí : -3,1416*0,14*0,14*26,1 |  | -1.6071 | [23 empty] | VV | 0
|  | výtlak NK5 - PE100 RC d225x13,4 : | [25 empty] | VV | 0
|  | potrubí : -3,1416*0,1125*0,1125*45,73 |  | -1.8183 | [23 empty] | VV | 0
|  | sedlové lože : | [25 empty] | VV | 0
|  | Odkaz na mn. položky pořadí 38 : 26,44248*-1 |  | -26.4425 | [23 empty] | VV | 5
|  | obetonování : | [25 empty] | VV | 0
|  | Odkaz na mn. položky pořadí 144 : 22,94520*-1 |  | -22.9452 | [23 empty] | VV | 5
[28 empty] | VV | 0
|  | NŠ1 (prefa) : -3,1416*0,62*0,62*(1,7-0,3-0,15-0,355-0,1-0,25) |  | -0.65816 | [23 empty] | VV | 0
|  | NŠ2 (prefa) : -3,1416*0,62*0,62*(1,7-0,3-0,15-0,355-0,1-0,25) |  | -0.65816 | [23 empty] | VV | 0
|  | NŠ3 (prefa) : -3,1416*0,62*0,62*(7,5-0,3-0,15-0,355-0,1-0,25) |  | -7.6624 | [23 empty] | VV | 0
|  | NŠ4 (prefa) : -3,1416*0,62*0,62*(1,7-0,3-0,15-0,355-0,1-0,25) |  | -0.65816 | [23 empty] | VV | 0
|  | NŠ8 atyp : -1,5*1,5*(3,3-0,3-0,355-0,1*0,25) |  | -5.895 | [23 empty] | VV | 0
|  | NŠ9 atyp : -1,5*1,5*(3,3-0,3-0,355-0,1*0,25) |  | -5.895 | [23 empty] | VV | 0
|  | NŠ12 (prefa) : -3,1416*0,62*0,62*(2,5-0,3-0,15-0,355-0,1-0,25) |  | -1.6243 | [23 empty] | VV | 0
|  | NŠ10 (prefa) : -3,1416*0,62*0,62*(3,5-0,3-0,242-0,1-0,25) |  | -3.1495 | [23 empty] | VV | 0
|  | NŠ11 (prefa) : -3,1416*0,62*0,62*(3,25-0,3-0,242-0,1-0,25) |  | -2.8476 | [23 empty] | VV | 0
|  | Š NAK1 : -1,7*1,4*3,15 |  | -7.497 | [23 empty] | VV | 0
|  | Š NAK2 : -1,4*1,7*3,5 |  | -8.33 | [23 empty] | VV | 0
|  | Š NAK3 : -1,4*1,7*3,0 |  | -7.14 | [23 empty] | VV | 0
|  | DEMOLICE : | [25 empty] | VV | 0
|  | zásyp výkopů pro demolice stávajícího potrubí a šachet : 2,0*2,0*3,0 |  | 12 | [23 empty] | VV | 0
|  | 16,0*1,4*0,4 |  | 8.96 | [23 empty] | VV | 0
|  | 4,0*1,4*1,0 |  | 5.6 | [23 empty] | VV | 0
|  | 2,0*1,4*0,5 |  | 1.4 | [23 empty] | VV | 0
|  | 8,0*1,4*1,2 |  | 13.44 | [23 empty] | VV | 0
|  | 12,0*1,4*0,5 |  | 8.4 | [23 empty] | VV | 0
|  | 4,0*1,4*2,3 |  | 12.88 | [23 empty] | VV | 0
|  | 11,0*1,4*1,8 |  | 27.72 | [23 empty] | VV | 0
|  | 5,0*1,4*1,8 |  | 12.6 | [23 empty] | VV | 0
18 | 175101101RT2 | Obsyp potrubí bez prohození sypaniny, s dodáním štěrkopísku frakce 0 - 22 mm | m3 | 368.9638 |  | 0 |  | 0 |  | 0 | 21 | 0 | 1.7 | 627.24 | 0 | 0 | 800-1 | RTS 26/ I | RTS 25/ I | 1.59 | 586.65 |  | Práce | Běžná |  |  |  | POL1_
|  | sypaninou z vhodných hornin tř. 1 - 4 nebo materiálem připraveným podél výkopu ve vzdálenosti do 3 m od jeho kraje, pro jakoukoliv hloubku výkopu a jakoukoliv míru zhutnění, | [25 empty] | SPI |  | sypaninou z vhodných hornin tř. 1 - 4 nebo materiálem připraveným podél výkopu ve vzdálenosti do 3 m od jeho kraje, pro jakoukoliv hloubku výkopu a jakoukoliv míru zhutnění,
|  | stoka A - KT DN300 - obet. : 18,26*1,35*0,3 |  | 7.3953 | [23 empty] | VV | 0
|  | zaoblení : 18,26*1,35/2*0,2/2*2 |  | 2.4651 | [23 empty] | VV | 0
[28 empty] | VV | 0
|  | stoka A - KT DN300 - obet. : 39,65*1,35*0,3 |  | 16.0583 | [23 empty] | VV | 0
|  | zaoblení : 39,65*1,35/2*0,2/2*2 |  | 5.3528 | [23 empty] | VV | 0
[28 empty] | VV | 0
|  | stoka A1 - KT DN300 - obet. : 3,32*1,35*0,3 |  | 1.3446 | [23 empty] | VV | 0
|  | zaoblení : 3,32*1,35/2*0,2/2*2 |  | 0.4482 | [23 empty] | VV | 0
[28 empty] | VV | 0
|  | stoka A2 - KT DN300 - obet. : 4,9*1,35*0,3 |  | 1.9845 | [23 empty] | VV | 0
|  | zaoblení : 4,9*1,35/2*0,2/2*2 |  | 0.6615 | [23 empty] | VV | 0
[28 empty] | VV | 0
|  | stoka E - KT DN300 : (4,0+22,6+3,4+2,37)*1,35*(0,1+0,355+0,3) |  | 32.9931 | [23 empty] | VV | 0
|  | potrubí : -3,1416*0,1775*0,1775*32,37 |  | -3.204 | [23 empty] | VV | 0
|  | bet. sedlo 120° : -((4,0+22,6+3,4+2,37)*1,35*0,189-32,37*0,1775*0,1775*0,6142) |  | -7.6328 | [23 empty] | VV | 0
[28 empty] | VV | 0
|  | stoka NPS3 - KT DN300 : 9,61*1,35*(0,1+0,355+0,3) |  | 9.795 | [23 empty] | VV | 0
|  | potrubí : -3,1416*0,1775*0,1775*9,61 |  | -0.9512 | [23 empty] | VV | 0
|  | bet. sedlo 120° : -(9,61*1,35*0,189-9,61*0,1775*0,1775*0,6142) |  | -2.266 | [23 empty] | VV | 0
[28 empty] | VV | 0
|  | stoka NPS5 - KT DN300 : 4,03*1,35*(0,1+0,355+0,3) |  | 4.1076 | [23 empty] | VV | 0
|  | potrubí : -3,1416*0,1775*0,1775*4,03 |  | -0.39889 | [23 empty] | VV | 0
|  | bet. sedlo 120° : -(4,03*1,35*0,189-4,03*0,1775*0,1775*0,6142) |  | -0.95027 | [23 empty] | VV | 0
[28 empty] | VV | 0
|  | stoka C - SKL DN600 : (3,2+4,19)*1,65*(0,3+0,6) |  | 10.9741 | [23 empty] | VV | 0
|  | potrubí : -3,1416*0,3*0,3*7,39 |  | -2.0895 | [23 empty] | VV | 0
[28 empty] | VV | 0
|  | stoka NPS1 - PVC DN150 : 6,59*1,3*(0,3+0,15) |  | 3.8552 | [23 empty] | VV | 0
|  | stoka NPS2 - PVC DN150 : 2,8*1,3*(0,3+0,15) |  | 1.638 | [23 empty] | VV | 0
|  | stoka NPD3 - PVC DN150 : 5,13*1,3*(0,3+0,15) |  | 3.0011 | [23 empty] | VV | 0
|  | stoka NPD1 - PVC DN200 : 14,2*1,3*(0,3+0,2) |  | 9.23 | [23 empty] | VV | 0
|  | potrubí : -3,1416*0,1*0,1*14,2 |  | -0.44611 | [23 empty] | VV | 0
[28 empty] | VV | 0
|  | stoka NPD1.1 - PVC DN150 : 0,42*1,3*(0,3+0,15) |  | 0.2457 | [23 empty] | VV | 0
|  | stoka NPD2 - PVC DN150 : 10,78*1,3*(0,3+0,15) |  | 6.3063 | [23 empty] | VV | 0
|  | stoka NPD2.1 - PVC DN150 : 1,6*1,3*(0,3+0,15) |  | 0.936 | [23 empty] | VV | 0
|  | výtlak NL1 - nerez DN150 : 26,76*1,3*(0,3+0,15) |  | 15.6546 | [23 empty] | VV | 0
|  | výtlak NL2 - nerez DN100 : 31,38*1,3*(0,3+0,1) |  | 16.3176 | [23 empty] | VV | 0
|  | výtlak NL2.1 - nerez DN100 : 10,8*1,3*(0,3+0,1) |  | 5.616 | [23 empty] | VV | 0
|  | výtlak NL3 - nerez DN100 : 26,81*1,3*(0,3+0,1) |  | 13.9412 | [23 empty] | VV | 0
|  | výtlak NK1 - PE100 RC d280x16,6 : 26,1*1,3*(0,3+0,28) |  | 19.6794 | [23 empty] | VV | 0
|  | potrubí : -3,1416*0,14*0,14*26,1 |  | -1.6071 | [23 empty] | VV | 0
[28 empty] | VV | 0
|  | výtlak NK2 - PE100 RC d180x16,4 : 53,57*1,3*(0,3+0,18) |  | 33.4277 | [23 empty] | VV | 0
|  | výtlak NK2.1 - PE100 RC d180x16,4 : 1,82*1,3*(0,3+0,18) |  | 1.1357 | [23 empty] | VV | 0
|  | výtlak NK2.2 - PE100 RC d180x16,4 : 1,08*1,3*(0,3+0,18) |  | 0.67392 | [23 empty] | VV | 0
|  | výtlak NK3 - PE100 RC d125x7,4 : 23,47*1,3*(0,3+0,125) |  | 12.9672 | [23 empty] | VV | 0
|  | výtlak NK4 - PE100 RC d90x5,4 : 27,3*1,3*(0,3+0,09) |  | 13.8411 | [23 empty] | VV | 0
|  | výtlak NK5 - PE100 RC d225x13,4 : 45,73*1,3*(0,3+0,225) |  | 31.2107 | [23 empty] | VV | 0
|  | potrubí : -3,1416*0,1125*0,1125*45,73 |  | -1.8183 | [23 empty] | VV | 0
[28 empty] | VV | 0
|  | řad N1 - PE100 RC d50x4,6 : 49,42*1,3*(0,3+0,05) |  | 22.4861 | [23 empty] | VV | 0
|  | řad N1.1 - PE100 RC d50x4,6 : 7,6*1,3*(0,3+0,05) |  | 3.458 | [23 empty] | VV | 0
|  | řad N2 - PE100 RC d50x4,6 : 33,45*1,3*(0,3+0,05) |  | 15.2197 | [23 empty] | VV | 0
|  | řad N3 - PE100 RC d50x4,6 : 117,33*1,3*(0,3+0,05) |  | 53.3852 | [23 empty] | VV | 0
|  | řad N3.1 - PE100 RC d50x4,6 : 4,2*1,3*(0,3+0,05) |  | 1.911 | [23 empty] | VV | 0
|  | řad N3.2 - PE100 RC d50x4,6 : 3,5*1,3*(0,3+0,05) |  | 1.5925 | [23 empty] | VV | 0
|  | řad N3.3 - PE100 RC d50x4,6 : 7,71*1,3*(0,3+0,05) |  | 3.508 | [23 empty] | VV | 0
|  | řad N3.0 - PE100 RC d50x4,6 : 6,48*1,3*(0,3+0,05) |  | 2.9484 | [23 empty] | VV | 0
|  | řad N4 - PE100 RC d50x4,6 : 5,63*1,3*(0,3+0,05) |  | 2.5617 | [23 empty] | VV | 0
19 | R-115-PC01 | Čerpání podzemní vody vč. pohotovosti záložní čerpací soustavy a všech souvisejících prací | kpl | 1 |  | 0 |  | 0 |  | 0 | 21 | 0 | 0 | 0 | 0 | 0 |  | Vlastní | Indiv | 0.2 | 0.2 |  | Práce | Běžná |  |  |  | POL1_1
|  | odvodnění stavební jámy : | [25 empty] | VV | 0
|  | čerpání (kpl) : 1 |  | 1 | [23 empty] | VV | 0
20 | R-199-170504 | Likvidace odpadů nekontaminovaných vč. dopravy - zemina a kamení - vytěžené zeminy a horniny, skupina 17 05 04 z Katalogu odpadů | m3 | 648.8018 |  | 0 |  | 0 |  | 0 | 21 | 0 | 0 | 0 | 0 | 0 |  | Vlastní | Indiv | 0 | 0 |  | Práce | Důležitá |  |  |  | POL1_
|  | 1. Položka obsahuje: | [25 empty] | POP
|  | - veškeré poplatky provozovateli skládky, recyklační linky nebo jiného zařízení na zpracování nebo likvidaci odpadů související s převzetím, uložením, zpracováním nebo likvidaci odpadu | [25 empty] | POP |  | - veškeré poplatky provozovateli skládky, recyklační linky nebo jiného zařízení na zpracování nebo likvidaci odpadů související s převzetím, uložením, zpracováním nebo likvidaci odpadu
|  | - náklady spojené s dopravou odpadu z místa stavby na místo převzetí provozovatelem skládky, recyklační linky nebo jiného zařízení na zpracování nebo likvidaci odpadů | [25 empty] | POP |  | - náklady spojené s dopravou odpadu z místa stavby na místo převzetí provozovatelem skládky, recyklační linky nebo jiného zařízení na zpracování nebo likvidaci odpadů
|  | 2. Způsob měření: | [25 empty] | POP
|  | - množství vykopávek se určuje v m3 objemu horniny v rostlém stavu z rozměrů daných projektem | [25 empty] | POP
|  | přebytečná zemina : | [25 empty] | VV | 0
|  | vytěžená zemina : | [25 empty] | VV | 0
|  | Odkaz na mn. položky pořadí 4 : 2363,29581 |  | 2363.2958 | [23 empty] | VV | 5
|  | zásyp - vhodná zemina z výkopu : | [25 empty] | VV | 0
|  | Odkaz na mn. položky pořadí 17 : 1714,49398*-1 |  | -1714.494 | [23 empty] | VV | 5
21 | R-979-170107 | Likvidace odpadů nekontaminovaných vč. dopravy - suť, skupina 17 01 07 z Katalogu odpadů | t | 12.9856 |  | 0 |  | 0 |  | 0 | 21 | 0 | 0 | 0 | 0 | 0 |  | Vlastní | Indiv | 0 | 0 |  | Práce | Důležitá |  |  |  | POL1_
|  | 1. Položka obsahuje: | [25 empty] | POP
|  | - veškeré poplatky provozovateli skládky, recyklační linky nebo jiného zařízení na zpracování nebo likvidaci odpadů související s převzetím, uložením, zpracováním nebo likvidaci odpadu | [25 empty] | POP |  | - veškeré poplatky provozovateli skládky, recyklační linky nebo jiného zařízení na zpracování nebo likvidaci odpadů související s převzetím, uložením, zpracováním nebo likvidaci odpadu
|  | - náklady spojené s dopravou odpadu z místa stavby na místo převzetí provozovatelem skládky, recyklační linky nebo jiného zařízení na zpracování nebo likvidaci odpadů | [25 empty] | POP |  | - náklady spojené s dopravou odpadu z místa stavby na místo převzetí provozovatelem skládky, recyklační linky nebo jiného zařízení na zpracování nebo likvidaci odpadů
|  | 2. Způsob měření: | [25 empty] | POP
|  | - Tunou se rozumí hmotnost odpadu vytříděného v souladu se zákonem č. 541/2020 Sb., o nakládání s odpady, v platném znění | [25 empty] | POP |  | - Tunou se rozumí hmotnost odpadu vytříděného v souladu se zákonem č. 541/2020 Sb., o nakládání s odpady, v platném znění
|  | suť x 2,1 : | [25 empty] | VV | 0
|  | Odkaz na mn. položky pořadí 3 : 6,18361*2,1 |  | 12.9856 | [23 empty] | VV | 5
Díl: | 2 | Základy a zvláštní zakládání |  |  |  | 0 |  | 0 |  | 0 |  | 0 |  | 0.58 |  | 0 |  |  |  |  | 66.21 | [6 empty] | DIL
22 | 212753114R00 | Plastové drenážní trubky montáž ohebné plastové drenážní trubky do rýhy, DN 100, bez lože | m | 410.82 |  | 0 |  | 0 |  | 0 | 21 | 0 | 0 | 0 | 0 | 0 | 827-1 | RTS 26/ I | RTS 25/ I | 0.0715 | 29.37 |  | Práce | Běžná |  |  |  | POL1_1
|  | NŠ3 (prefa) : 4*3,3 |  | 13.2 | [23 empty] | VV | 0
|  | stoka E - KT DN300 : | [25 empty] | VV | 0
|  | drenáž : (4,0+22,6+3,4+2,37) |  | 32.37 | [23 empty] | VV | 0
|  | NŠ8 atyp : 4*4,5 |  | 18 | [23 empty] | VV | 0
|  | NŠ9 atyp : 4*4,5 |  | 18 | [23 empty] | VV | 0
|  | stoka NPS1 - PVC DN150 : | [25 empty] | VV | 0
|  | drenáž : 6,59 |  | 6.59 | [23 empty] | VV | 0
|  | stoka NPS2 - PVC DN150 : | [25 empty] | VV | 0
|  | drenáž : 2,8 |  | 2.8 | [23 empty] | VV | 0
|  | stoka NPS3 - KT DN300 : | [25 empty] | VV | 0
|  | drenáž : 9,61 |  | 9.61 | [23 empty] | VV | 0
|  | NŠ12 (prefa) : 4*3,3 |  | 13.2 | [23 empty] | VV | 0
|  | stoka NPS5 - KT DN300 : | [25 empty] | VV | 0
|  | drenáž : 4,03 |  | 4.03 | [23 empty] | VV | 0
|  | NŠ10 (prefa) : 4*3,3 |  | 13.2 | [23 empty] | VV | 0
|  | NŠ11 (prefa) : 4*3,3 |  | 13.2 | [23 empty] | VV | 0
|  | stoka NPD1 - PVC DN200 : | [25 empty] | VV | 0
|  | drenáž : 5,65 |  | 5.65 | [23 empty] | VV | 0
|  | stoka NPD2 - PVC DN150 : | [25 empty] | VV | 0
|  | drenáž : 10,78 |  | 10.78 | [23 empty] | VV | 0
|  | stoka NPD2.1 - PVC DN150 : | [25 empty] | VV | 0
|  | drenáž : 1,15 |  | 1.15 | [23 empty] | VV | 0
|  | výtlak NL2 - nerez DN100 : | [25 empty] | VV | 0
|  | drenáž : 31,38 |  | 31.38 | [23 empty] | VV | 0
|  | výtlak NL2.1 - nerez DN100 : | [25 empty] | VV | 0
|  | drenáž : 10,8 |  | 10.8 | [23 empty] | VV | 0
|  | výtlak NL3 - nerez DN100 : | [25 empty] | VV | 0
|  | drenáž : 26,81 |  | 26.81 | [23 empty] | VV | 0
|  | výtlak NK1 - PE100 RC d280x16,6 : | [25 empty] | VV | 0
|  | drenáž : 24,96 |  | 24.96 | [23 empty] | VV | 0
|  | výtlak NK2 - PE100 RC d180x16,4 : | [25 empty] | VV | 0
|  | drenáž : 53,57 |  | 53.57 | [23 empty] | VV | 0
|  | výtlak NK2.1 - PE100 RC d180x16,4 : | [25 empty] | VV | 0
|  | drenáž : 1,82 |  | 1.82 | [23 empty] | VV | 0
|  | výtlak NK2.2 - PE100 RC d180x16,4 : | [25 empty] | VV | 0
|  | drenáž : 1,08 |  | 1.08 | [23 empty] | VV | 0
|  | výtlak NK3 - PE100 RC d125x7,4 : | [25 empty] | VV | 0
|  | drenáž : 23,47 |  | 23.47 | [23 empty] | VV | 0
|  | výtlak NK4 - PE100 RC d90x5,4 : | [25 empty] | VV | 0
|  | drenáž : 25,15 |  | 25.15 | [23 empty] | VV | 0
|  | Š NAK1 : 4,7*2+4,4*2 |  | 18.2 | [23 empty] | VV | 0
|  | Š NAK2 : 3,6*2+4,7*2 |  | 16.6 | [23 empty] | VV | 0
|  | Š NAK3 : 2,9*2+4,7*2 |  | 15.2 | [23 empty] | VV | 0
23 | 212971110R00 | Zřízení opláštění odvod. trativodů z geotextilie o sklonu do 2,5, | m2 | 491.2165 |  | 0 |  | 0 |  | 0 | 21 | 0 | 0.00017 | 0.08 | 0 | 0 | 800-2 | RTS 26/ I | RTS 25/ I | 0.075 | 36.84 |  | Práce | Běžná |  |  |  | POL1_1
|  | v rýze nebo v zářezu se stěnami, | [25 empty] | SPI
|  | drenáž - separační geotextilie : | [25 empty] | VV | 0
|  | NŠ3 (prefa) : 3,3*3,3 |  | 10.89 | [23 empty] | VV | 0
|  | stoka E - KT DN300 : | [25 empty] | VV | 0
|  | drenáž : (4,0+22,6+3,4+2,37)*1,35 |  | 43.6995 | [23 empty] | VV | 0
|  | NŠ8 atyp : 4,5*4,5 |  | 20.25 | [23 empty] | VV | 0
|  | NŠ9 atyp : 4,5*4,5 |  | 20.25 | [23 empty] | VV | 0
|  | stoka NPS1 - PVC DN150 : | [25 empty] | VV | 0
|  | drenáž : 6,59*1,3 |  | 8.567 | [23 empty] | VV | 0
|  | stoka NPS2 - PVC DN150 : | [25 empty] | VV | 0
|  | drenáž : 2,8*1,3 |  | 3.64 | [23 empty] | VV | 0
|  | stoka NPS3 - KT DN300 : | [25 empty] | VV | 0
|  | drenáž : 9,61*1,35 |  | 12.9735 | [23 empty] | VV | 0
|  | NŠ12 (prefa) : 3,3*3,3 |  | 10.89 | [23 empty] | VV | 0
|  | stoka NPS5 - KT DN300 : | [25 empty] | VV | 0
|  | drenáž : 4,03*1,35 |  | 5.4405 | [23 empty] | VV | 0
|  | NŠ10 (prefa) : 3,3*3,3 |  | 10.89 | [23 empty] | VV | 0
|  | NŠ11 (prefa) : 3,3*3,3 |  | 10.89 | [23 empty] | VV | 0
|  | stoka NPD1 - PVC DN200 : | [25 empty] | VV | 0
|  | drenáž : 5,65*1,3 |  | 7.345 | [23 empty] | VV | 0
|  | stoka NPD2 - PVC DN150 : | [25 empty] | VV | 0
|  | drenáž : 10,78*1,3 |  | 14.014 | [23 empty] | VV | 0
|  | stoka NPD2.1 - PVC DN150 : | [25 empty] | VV | 0
|  | drenáž : 1,15*1,3 |  | 1.495 | [23 empty] | VV | 0
|  | výtlak NL2 - nerez DN100 : | [25 empty] | VV | 0
|  | drenáž : 31,38*1,3 |  | 40.794 | [23 empty] | VV | 0
|  | výtlak NL2.1 - nerez DN100 : | [25 empty] | VV | 0
|  | drenáž : 10,8*1,3 |  | 14.04 | [23 empty] | VV | 0
|  | výtlak NL3 - nerez DN100 : | [25 empty] | VV | 0
|  | drenáž : 26,81*1,3 |  | 34.853 | [23 empty] | VV | 0
|  | výtlak NK1 - PE100 RC d280x16,6 : | [25 empty] | VV | 0
|  | drenáž : 24,96*1,3 |  | 32.448 | [23 empty] | VV | 0
|  | výtlak NK2 - PE100 RC d180x16,4 : | [25 empty] | VV | 0
|  | drenáž : 53,57*1,3 |  | 69.641 | [23 empty] | VV | 0
|  | výtlak NK2.1 - PE100 RC d180x16,4 : | [25 empty] | VV | 0
|  | drenáž : 1,82*1,3 |  | 2.366 | [23 empty] | VV | 0
|  | výtlak NK2.2 - PE100 RC d180x16,4 : | [25 empty] | VV | 0
|  | drenáž : 1,08*1,3 |  | 1.404 | [23 empty] | VV | 0
|  | výtlak NK3 - PE100 RC d125x7,4 : | [25 empty] | VV | 0
|  | drenáž : 23,47*1,3 |  | 30.511 | [23 empty] | VV | 0
|  | výtlak NK4 - PE100 RC d90x5,4 : | [25 empty] | VV | 0
|  | drenáž : 25,15*1,3 |  | 32.695 | [23 empty] | VV | 0
|  | Š NAK1 : 4,7*4,4 |  | 20.68 | [23 empty] | VV | 0
|  | Š NAK2 : 3,6*4,7 |  | 16.92 | [23 empty] | VV | 0
|  | Š NAK3 : 2,9*4,7 |  | 13.63 | [23 empty] | VV | 0
24 | 242PC01 | Čerpací jímka plast DN600 dl.800mm, D+M | kus | 9 |  | 0 |  | 0 |  | 0 | 21 | 0 | 0 | 0 | 0 | 0 |  | Vlastní | Indiv | 0 | 0 |  | Práce | Běžná |  |  |  | POL1_
|  | vč. zasypání štěrkem po ukončení čerpání | [25 empty] | POP
|  | drenáž : | [25 empty] | VV | 0
|  | NŠ3 (prefa) : 1 |  | 1 | [23 empty] | VV | 0
|  | NŠ8 atyp : 1 |  | 1 | [23 empty] | VV | 0
|  | NŠ9 atyp : 1 |  | 1 | [23 empty] | VV | 0
|  | NŠ12 (prefa) : 1 |  | 1 | [23 empty] | VV | 0
|  | NŠ10 (prefa) : 1 |  | 1 | [23 empty] | VV | 0
|  | NŠ11 (prefa) : 1 |  | 1 | [23 empty] | VV | 0
|  | Š NAK1 : 1 |  | 1 | [23 empty] | VV | 0
|  | Š NAK2 : 1 |  | 1 | [23 empty] | VV | 0
|  | Š NAK3 : 1 |  | 1 | [23 empty] | VV | 0
25 | 28611223.AR | Trubka plastová drenážní spoj: drážkový; potrubí: jednovrstvé; materiál: PVC; povrch: žebrovaný; ohebná; DN = 100; vsakovací plocha = 34,0 cm2/m | m | 423.1446 |  | 0 |  | 0 |  | 0 | 21 | 0 | 0.00048 | 0.2 | 0 | 0 | SPCM | RTS 26/ I | RTS 25/ I | 0 | 0 |  | Specifikace | Běžná |  |  |  | POL3_1
|  | Odkaz na mn. položky pořadí 22 : 410,82000*1,03 |  | 423.1446 | [23 empty] | VV | 5
26 | 69366060R | Geosyntetika typ: geotextilie; netkaná; materiál: PP; tl (2 kPa) = 6,0 mm; plošná hmotnost = 600 g/m2; Pevnost v tahu podélně = 16,0 kN/m; Pevnost v tahu příčně = 45,0 kN/m | m2 | 501.0408 |  | 0 |  | 0 |  | 0 | 21 | 0 | 0.0006 | 0.3 | 0 | 0 | SPCM | RTS 26/ I | RTS 25/ I | 0 | 0 |  | Specifikace | Běžná |  |  |  | POL3_
|  | Odkaz na mn. položky pořadí 23 : 491,21650*1,02 |  | 501.0408 | [23 empty] | VV | 5
Díl: | 38 | Kompletní konstrukce |  |  |  | 0 |  | 0 |  | 0 |  | 0 |  | 15.11 |  | 0 |  |  |  |  | 123.84 | [6 empty] | DIL
27 | 380326142T04 | Kompletní konstrukce ze ŽB třídy C 30/37, tloušťky konstrukce přes 150 do 300 mm, vliv prostředí XC4, XF3, XA1 | m3 | 4.4523 |  | 0 |  | 0 |  | 0 | 21 | 0 | 2.5914 | 11.54 | 0 | 0 |  | Vlastní | v2025 | 4.19 | 18.66 |  | Práce | Běžná |  |  |  | POL1_
|  | vč. pomocného lešení | [25 empty] | POP
|  | viz přílohy D.1.11.49 - rekonstrukce Š3 : | [25 empty] | VV | 0
|  | stěny : (4,55*2+1,0*2)*0,3*1,31 |  | 4.3623 | [23 empty] | VV | 0
|  | 1,0*0,3*0,3 |  | 0.09 | [23 empty] | VV | 0
28 | 380356242R00 | Bednění kompletních konstrukcí neomítaných z betonu prostého nebo železového obyčejného vodostavebního, ploch rovinných, odbednění | m2 | 29.682 |  | 0 |  | 0 |  | 0 | 21 | 0 | 0 | 0 | 0 | 0 | 801-5 | RTS 26/ I | RTS 25/ I | 0.65 | 19.29 |  | Práce | Běžná |  |  |  | POL1_
|  | čistíren odpadních vod (mimo budovy), nádrží, vodojemů, žlabů nebo kanálů | [25 empty] | SPI
|  | Odkaz na mn. položky pořadí 29 : 29,68200 |  | 29.682 | [23 empty] | VV | 5
29 | 380356241T04 | Bednění kompl.konstr.neomít.BV pl.rovinných,zříz., v kvalitě pohledového betonu PB2-C1-H1-S1-U1-Z0-B1-T1 | m2 | 29.682 |  | 0 |  | 0 |  | 0 | 21 | 0 | 0.06535 | 1.94 | 0 | 0 |  | Vlastní | v2025 | 1.72 | 51.05 |  | Práce | Běžná |  |  |  | POL1_
|  | viz příloha D.1.11 : | [25 empty] | VV | 0
|  | pohledový beton viz příloha Technická zpráva : | [25 empty] | VV | 0
|  | viz přílohy D.1.11.49 - rekonstrukce Š3 : | [25 empty] | VV | 0
|  | stěny : (4,55*2+1,0*2)*2*1,31 |  | 29.082 | [23 empty] | VV | 0
|  | (1,0+0,3+0,3+0,4)*0,3 |  | 0.6 | [23 empty] | VV | 0
30 | 380361007R00 | Výztuž kompletních konstrukcí z oceli z oceli B500B | t | 0.5788 |  | 0 |  | 0 |  | 0 | 21 | 0 | 1.0293 | 0.6 | 0 | 0 | 801-5 | RTS 26/ I | RTS 25/ I | 22.07 | 12.77 |  | Práce | Běžná |  |  |  | POL1_
|  | čistíren odpadních vod (mimo budovy), nádrží, vodojemů, žlabů nebo kanálů, včetně pomocného pracovního lešení o výšce podlahy do 1900 mm a pro zatížení do 1,5 kPa | [25 empty] | SPI |  | čistíren odpadních vod (mimo budovy), nádrží, vodojemů, žlabů nebo kanálů, včetně pomocného pracovního lešení o výšce podlahy do 1900 mm a pro zatížení do 1,5 kPa
|  | viz statika - z oceli B 500 B : | [25 empty] | VV | 0
|  | Odkaz na mn. položky pořadí 27 : 4,45231*0,13 |  | 0.5788 | [23 empty] | VV | 5
31 | 380361PC01 | Vlepovaná výztuž, spojovací můstek - napojení staré a nové konstrukce - Š3, D+M | kpl | 1 |  | 0 |  | 0 |  | 0 | 21 | 0 | 1.0293 | 1.03 | 0 | 0 |  | Vlastní | Indiv | 22.07 | 22.07 |  | Práce | Běžná |  |  |  | POL1_
Díl: | 45 | Podkladní a vedlejší konstrukce |  |  |  | 0 |  | 0 |  | 0 |  | 0 |  | 512.15 |  | 0 |  |  |  |  | 407.08 | [6 empty] | DIL
32 | 451541111R00 | Lože pod potrubí, stoky a drobné objekty ze štěrkodrtě 0÷63 mm | m3 | 103.0242 |  | 0 |  | 0 |  | 0 | 21 | 0 | 1.7034 | 175.49 | 0 | 0 | 827-1 | RTS 26/ I | RTS 25/ I | 1.303 | 134.24 |  | Práce | Běžná |  |  |  | POL1_0
|  | v otevřeném výkopu, | [25 empty] | SPI
|  | spodní vrstva - štěrk fr. max. do 63mm : | [25 empty] | VV | 0
|  | drenáž - separační geotextilie : | [25 empty] | VV | 0
|  | NŠ1 (prefa) : 3,3*3,3*0,2 |  | 2.178 | [23 empty] | VV | 0
|  | NŠ2 (prefa) : 3,3*3,3*0,2 |  | 2.178 | [23 empty] | VV | 0
|  | NŠ3 (prefa) : 3,3*3,3*0,2 |  | 2.178 | [23 empty] | VV | 0
|  | NŠ4 (prefa) : 3,3*3,3*0,2 |  | 2.178 | [23 empty] | VV | 0
|  | stoka E - KT DN300 : | [25 empty] | VV | 0
|  | drenáž : (4,0+22,6+3,4+2,37)*1,35*0,2 |  | 8.7399 | [23 empty] | VV | 0
|  | NŠ8 atyp : 4,5*4,5*0,2 |  | 4.05 | [23 empty] | VV | 0
|  | NŠ9 atyp : 4,5*4,5*0,2 |  | 4.05 | [23 empty] | VV | 0
|  | stoka NPS1 - PVC DN150 : | [25 empty] | VV | 0
|  | drenáž : 6,59*1,3*0,15 |  | 1.2851 | [23 empty] | VV | 0
|  | stoka NPS2 - PVC DN150 : | [25 empty] | VV | 0
|  | drenáž : 2,8*1,3*0,15 |  | 0.546 | [23 empty] | VV | 0
|  | stoka NPS3 - KT DN300 : | [25 empty] | VV | 0
|  | drenáž : 9,61*1,35*0,2 |  | 2.5947 | [23 empty] | VV | 0
|  | NŠ12 (prefa) : 3,3*3,3*0,2 |  | 2.178 | [23 empty] | VV | 0
|  | stoka NPS5 - KT DN300 : | [25 empty] | VV | 0
|  | drenáž : 4,03*1,35*0,2 |  | 1.0881 | [23 empty] | VV | 0
|  | NŠ10 (prefa) : 3,3*3,3*0,2 |  | 2.178 | [23 empty] | VV | 0
|  | NŠ11 (prefa) : 3,3*3,3*0,2 |  | 2.178 | [23 empty] | VV | 0
|  | stoka NPD1 - PVC DN200 : | [25 empty] | VV | 0
|  | drenáž : 5,65*1,3*0,15 |  | 1.1018 | [23 empty] | VV | 0
|  | stoka NPD2 - PVC DN150 : | [25 empty] | VV | 0
|  | drenáž : 10,78*1,3*0,15 |  | 2.1021 | [23 empty] | VV | 0
|  | stoka NPD2.1 - PVC DN150 : | [25 empty] | VV | 0
|  | drenáž : 1,15*1,3*0,15 |  | 0.22425 | [23 empty] | VV | 0
|  | výtlak NL2 - nerez DN100 : | [25 empty] | VV | 0
|  | drenáž : 31,38*1,3*0,2 |  | 8.1588 | [23 empty] | VV | 0
|  | výtlak NL2.1 - nerez DN100 : | [25 empty] | VV | 0
|  | drenáž : 10,8*1,3*0,2 |  | 2.808 | [23 empty] | VV | 0
|  | výtlak NL3 - nerez DN100 : | [25 empty] | VV | 0
|  | drenáž : 26,81*1,3*0,2 |  | 6.9706 | [23 empty] | VV | 0
|  | výtlak NK1 - PE100 RC d280x16,6 : | [25 empty] | VV | 0
|  | drenáž : 24,96*1,3*0,2 |  | 6.4896 | [23 empty] | VV | 0
|  | výtlak NK2 - PE100 RC d180x16,4 : | [25 empty] | VV | 0
|  | drenáž : 53,57*1,3*0,2 |  | 13.9282 | [23 empty] | VV | 0
|  | výtlak NK2.1 - PE100 RC d180x16,4 : | [25 empty] | VV | 0
|  | drenáž : 1,82*1,3*0,2 |  | 0.4732 | [23 empty] | VV | 0
|  | výtlak NK2.2 - PE100 RC d180x16,4 : | [25 empty] | VV | 0
|  | drenáž : 1,08*1,3*0,2 |  | 0.2808 | [23 empty] | VV | 0
|  | výtlak NK3 - PE100 RC d125x7,4 : | [25 empty] | VV | 0
|  | drenáž : 23,47*1,3*0,2 |  | 6.1022 | [23 empty] | VV | 0
|  | výtlak NK4 - PE100 RC d90x5,4 : | [25 empty] | VV | 0
|  | drenáž : 25,15*1,3*0,2 |  | 6.539 | [23 empty] | VV | 0
|  | Š NAK1 : 4,7*4,4*0,2 |  | 4.136 | [23 empty] | VV | 0
|  | Š NAK2 : 3,6*4,7*0,2 |  | 3.384 | [23 empty] | VV | 0
|  | Š NAK3 : 2,9*4,7*0,2 |  | 2.726 | [23 empty] | VV | 0
33 | 451572211R00 | Lože pod potrubí, stoky a drobné objekty z kameniva těženého 4÷8 mm | m3 | 48.8826 |  | 0 |  | 0 |  | 0 | 21 | 0 | 1.1322 | 55.34 | 0 | 0 | 827-1 | RTS 26/ I | RTS 25/ I | 1.695 | 82.86 |  | Práce | Běžná |  |  |  | POL1_0
|  | v otevřeném výkopu, | [25 empty] | SPI
|  | finální vrstva (štěrkodrť fr. 0/8/16 mm) : | [25 empty] | VV | 0
|  | drenáž - separační geotextilie : | [25 empty] | VV | 0
|  | NŠ1 (prefa) : 3,3*3,3*0,1 |  | 1.089 | [23 empty] | VV | 0
|  | NŠ2 (prefa) : 3,3*3,3*0,1 |  | 1.089 | [23 empty] | VV | 0
|  | NŠ3 (prefa) : 3,3*3,3*0,1 |  | 1.089 | [23 empty] | VV | 0
|  | NŠ4 (prefa) : 3,3*3,3*0,1 |  | 1.089 | [23 empty] | VV | 0
|  | stoka E - KT DN300 : | [25 empty] | VV | 0
|  | drenáž : (4,0+22,6+3,4+2,37)*1,35*0,1 |  | 4.37 | [23 empty] | VV | 0
|  | NŠ8 atyp : 4,5*4,5*0,1 |  | 2.025 | [23 empty] | VV | 0
|  | NŠ9 atyp : 4,5*4,5*0,1 |  | 2.025 | [23 empty] | VV | 0
|  | stoka NPS3 - KT DN300 : | [25 empty] | VV | 0
|  | drenáž : 9,61*1,35*0,1 |  | 1.2974 | [23 empty] | VV | 0
|  | NŠ12 (prefa) : 3,3*3,3*0,1 |  | 1.089 | [23 empty] | VV | 0
|  | stoka NPS5 - KT DN300 : | [25 empty] | VV | 0
|  | drenáž : 4,03*1,35*0,1 |  | 0.54405 | [23 empty] | VV | 0
|  | NŠ10 (prefa) : 3,3*3,3*0,1 |  | 1.089 | [23 empty] | VV | 0
|  | NŠ11 (prefa) : 3,3*3,3*0,1 |  | 1.089 | [23 empty] | VV | 0
|  | výtlak NL2 - nerez DN100 : | [25 empty] | VV | 0
|  | drenáž : 31,38*1,3*0,1 |  | 4.0794 | [23 empty] | VV | 0
|  | výtlak NL2.1 - nerez DN100 : | [25 empty] | VV | 0
|  | drenáž : 10,8*1,3*0,1 |  | 1.404 | [23 empty] | VV | 0
|  | výtlak NL3 - nerez DN100 : | [25 empty] | VV | 0
|  | drenáž : 26,81*1,3*0,1 |  | 3.4853 | [23 empty] | VV | 0
|  | výtlak NK1 - PE100 RC d280x16,6 : | [25 empty] | VV | 0
|  | drenáž : 24,96*1,3*0,1 |  | 3.2448 | [23 empty] | VV | 0
|  | výtlak NK2 - PE100 RC d180x16,4 : | [25 empty] | VV | 0
|  | drenáž : 53,57*1,3*0,1 |  | 6.9641 | [23 empty] | VV | 0
|  | výtlak NK2.1 - PE100 RC d180x16,4 : | [25 empty] | VV | 0
|  | drenáž : 1,82*1,3*0,1 |  | 0.2366 | [23 empty] | VV | 0
|  | výtlak NK2.2 - PE100 RC d180x16,4 : | [25 empty] | VV | 0
|  | drenáž : 1,08*1,3*0,1 |  | 0.1404 | [23 empty] | VV | 0
|  | výtlak NK3 - PE100 RC d125x7,4 : | [25 empty] | VV | 0
|  | drenáž : 23,47*1,3*0,1 |  | 3.0511 | [23 empty] | VV | 0
|  | výtlak NK4 - PE100 RC d90x5,4 : | [25 empty] | VV | 0
|  | drenáž : 25,15*1,3*0,1 |  | 3.2695 | [23 empty] | VV | 0
|  | Š NAK1 : 4,7*4,4*0,1 |  | 2.068 | [23 empty] | VV | 0
|  | Š NAK2 : 3,6*4,7*0,1 |  | 1.692 | [23 empty] | VV | 0
|  | Š NAK3 : 2,9*4,7*0,1 |  | 1.363 | [23 empty] | VV | 0
34 | 451573111R00 | Lože pod potrubí, stoky a drobné objekty z písku a štěrkopísku do 65 mm | m3 | 109.4027 |  | 0 |  | 0 |  | 0 | 21 | 0 | 1.8908 | 206.86 | 0 | 0 | 827-1 | RTS 26/ I | RTS 25/ I | 1.32 | 144.41 |  | Práce | Běžná |  |  |  | POL1_
|  | v otevřeném výkopu, | [25 empty] | SPI
|  | stoka C - SKL DN600 : (3,2+4,19)*1,65*0,15 |  | 1.829 | [23 empty] | VV | 0
|  | stoka NPS1 - PVC DN150 : 6,59*1,3*0,15 |  | 1.2851 | [23 empty] | VV | 0
|  | stoka NPS2 - PVC DN150 : 2,8*1,3*0,15 |  | 0.546 | [23 empty] | VV | 0
|  | stoka NPD3 - PVC DN150 : 5,13*1,3*0,15 |  | 1.0004 | [23 empty] | VV | 0
|  | stoka NPD1 - PVC DN200 : 14,2*1,3*0,15 |  | 2.769 | [23 empty] | VV | 0
|  | stoka NPD1.1 - PVC DN150 : 0,42*1,3*0,15 |  | 0.0819 | [23 empty] | VV | 0
|  | stoka NPD2 - PVC DN150 : 10,78*1,3*0,15 |  | 2.1021 | [23 empty] | VV | 0
|  | stoka NPD2.1 - PVC DN150 : 1,6*1,3*0,15 |  | 0.312 | [23 empty] | VV | 0
|  | výtlak NL1 - nerez DN150 : 26,76*1,3*0,15 |  | 5.2182 | [23 empty] | VV | 0
|  | výtlak NL2 - nerez DN100 : 31,38*1,3*0,15 |  | 6.1191 | [23 empty] | VV | 0
|  | výtlak NL2.1 - nerez DN100 : 10,8*1,3*0,15 |  | 2.106 | [23 empty] | VV | 0
|  | výtlak NL3 - nerez DN100 : 26,81*1,3*0,15 |  | 5.2279 | [23 empty] | VV | 0
|  | výtlak NK1 - PE100 RC d280x16,6 : 26,1*1,3*0,15 |  | 5.0895 | [23 empty] | VV | 0
|  | výtlak NK2 - PE100 RC d180x16,4 : 53,57*1,3*0,15 |  | 10.4461 | [23 empty] | VV | 0
|  | výtlak NK2.1 - PE100 RC d180x16,4 : 1,82*1,3*0,15 |  | 0.3549 | [23 empty] | VV | 0
|  | výtlak NK2.2 - PE100 RC d180x16,4 : 1,08*1,3*0,15 |  | 0.2106 | [23 empty] | VV | 0
|  | výtlak NK3 - PE100 RC d125x7,4 : 23,47*1,3*0,15 |  | 4.5766 | [23 empty] | VV | 0
|  | výtlak NK4 - PE100 RC d90x5,4 : 27,3*1,3*0,15 |  | 5.3235 | [23 empty] | VV | 0
|  | výtlak NK5 - PE100 RC d225x13,4 : 45,73*1,3*0,15 |  | 8.9174 | [23 empty] | VV | 0
|  | řad N1 - PE100 RC d50x4,6 : 49,42*1,3*0,15 |  | 9.6369 | [23 empty] | VV | 0
|  | řad N1.1 - PE100 RC d50x4,6 : 7,6*1,3*0,15 |  | 1.482 | [23 empty] | VV | 0
|  | řad N2 - PE100 RC d50x4,6 : 33,45*1,3*0,15 |  | 6.5228 | [23 empty] | VV | 0
|  | řad N3 - PE100 RC d50x4,6 : 117,33*1,3*0,15 |  | 22.8793 | [23 empty] | VV | 0
|  | řad N3.1 - PE100 RC d50x4,6 : 4,2*1,3*0,15 |  | 0.819 | [23 empty] | VV | 0
|  | řad N3.2 - PE100 RC d50x4,6 : 3,5*1,3*0,15 |  | 0.6825 | [23 empty] | VV | 0
|  | řad N3.3 - PE100 RC d50x4,6 : 7,71*1,3*0,15 |  | 1.5034 | [23 empty] | VV | 0
|  | řad N3.0 - PE100 RC d50x4,6 : 6,48*1,3*0,15 |  | 1.2636 | [23 empty] | VV | 0
|  | řad N4 - PE100 RC d50x4,6 : 5,63*1,3*0,15 |  | 1.0978 | [23 empty] | VV | 0
35 | 452112111R00 | Osazení betonových dílců pod potrubí prstenců nebo rámůpod poklopy a mříže výšky do 100 mm | kus | 10 |  | 0 |  | 0 |  | 0 | 21 | 0 | 0.0129 | 0.13 | 0 | 0 | 827-1 | RTS 26/ I | RTS 25/ I | 0.42 | 4.2 |  | Práce | Běžná |  |  |  | POL1_
|  | Výpis šachet + rekonstrukce šachet : | [25 empty] | VV | 0
|  | 63/4 : 1+1 |  | 2 | [23 empty] | VV | 0
|  | 63/6 : 1+2 |  | 3 | [23 empty] | VV | 0
|  | 63/8 : 3+1 |  | 4 | [23 empty] | VV | 0
|  | 63/10 : 1 |  | 1 | [23 empty] | VV | 0
36 | 452112121R00 | Osazení betonových dílců pod potrubí prstenců nebo rámůpod poklopy a mříže výšky přes 100 do 200 mm | kus | 1 |  | 0 |  | 0 |  | 0 | 21 | 0 | 0.0129 | 0.01 | 0 | 0 | 827-1 | RTS 26/ I | RTS 25/ I | 0.84 | 0.84 |  | Práce | Běžná |  |  |  | POL1_
|  | 63/12 : 1 |  | 1 | [23 empty] | VV | 0
37 | 452311131R00 | Podkladní a zajišťovací konstrukce z betonu desky pod potrubí, stoky a drobné objekty , z betonu prostého třídy C 12/15 | m3 | 3.065 |  | 0 |  | 0 |  | 0 | 21 | 0 | 2.5 | 7.66 | 0 | 0 | 827-1 | RTS 26/ I | RTS 25/ I | 1.449 | 4.44 |  | Práce | Běžná |  |  |  | POL1_
|  | z cementu portlandského nebo struskoportlandského, v otevřeném výkopu, | [25 empty] | SPI
|  | NŠ1 (prefa) : 1,5*1,5*0,1 |  | 0.225 | [23 empty] | VV | 0
|  | NŠ2 (prefa) : 1,5*1,5*0,1 |  | 0.225 | [23 empty] | VV | 0
|  | NŠ3 (prefa) : 1,5*1,5*0,1 |  | 0.225 | [23 empty] | VV | 0
|  | NŠ4 (prefa) : 1,5*1,5*0,1 |  | 0.225 | [23 empty] | VV | 0
|  | NŠ8 atyp : 1,7*1,7*0,1 |  | 0.289 | [23 empty] | VV | 0
|  | NŠ9 atyp : 1,7*1,7*0,1 |  | 0.289 | [23 empty] | VV | 0
|  | NŠ10 (prefa) : 1,5*1,5*0,1 |  | 0.225 | [23 empty] | VV | 0
|  | NŠ11 (prefa) : 1,5*1,5*0,1 |  | 0.225 | [23 empty] | VV | 0
|  | NŠ12 (prefa) : 1,5*1,5*0,1 |  | 0.225 | [23 empty] | VV | 0
|  | Š NAK1 : 1,9*1,6*0,1 |  | 0.304 | [23 empty] | VV | 0
|  | Š NAK2 : 1,6*1,9*0,1 |  | 0.304 | [23 empty] | VV | 0
|  | Š NAK3 : 1,6*1,9*0,1 |  | 0.304 | [23 empty] | VV | 0
38 | 452312161R00 | Podkladní a zajišťovací konstrukce z betonu sedlové lože, z betonu prostého třídy C 25/30 | m3 | 26.4425 |  | 0 |  | 0 |  | 0 | 21 | 0 | 2.5 | 66.11 | 0 | 0 | 827-1 | RTS 26/ I | RTS 25/ I | 1.365 | 36.09 |  | Práce | Běžná |  |  |  | POL1_
|  | z cementu portlandského nebo struskoportlandského, v otevřeném výkopu, | [25 empty] | SPI
|  | sedlo 120° : | [25 empty] | VV | 0
|  | stoka A - KT DN300 - obet. : 18,26*1,35*0,189-18,26*0,1775*0,1775*0,6142 |  | 4.3057 | [23 empty] | VV | 0
|  | stoka A - KT DN300 - obet. : 39,65*1,35*0,189-39,65*0,1775*0,1775*0,6142 |  | 9.3494 | [23 empty] | VV | 0
|  | stoka A1 - KT DN300 - obet. : 3,32*1,35*0,189-3,32*0,1775*0,1775*0,6142 |  | 0.78285 | [23 empty] | VV | 0
|  | stoka A2 - KT DN300 - obet. : 4,9*1,35*0,189-4,9*0,1775*0,1775*0,6142 |  | 1.1554 | [23 empty] | VV | 0
|  | stoka E - KT DN300 : (4,0+22,6+3,4+2,37)*1,35*0,189-32,37*0,1775*0,1775*0,6142 |  | 7.6328 | [23 empty] | VV | 0
|  | stoka NPS3 - KT DN300 : 9,61*1,35*0,189-9,61*0,1775*0,1775*0,6142 |  | 2.266 | [23 empty] | VV | 0
|  | stoka NPS5 - KT DN300 : 4,03*1,35*0,189-4,03*0,1775*0,1775*0,6142 |  | 0.95027 | [23 empty] | VV | 0
39 | 59224346R | prstenec vyrovnávací šachetní; betonový; TBW; DN = 625,0 mm; h = 40,0 mm; s = 120,00 mm | kus | 2.02 |  | 0 |  | 0 |  | 0 | 21 | 0 | 0.028 | 0.06 | 0 | 0 | SPCM | RTS 26/ I | RTS 25/ I | 0 | 0 |  | Specifikace | Běžná |  |  |  | POL3_
|  | 63/4 : 2*1,01 |  | 2.02 | [23 empty] | VV | 0
40 | 59224347.AR | prstenec vyrovnávací šachetní; betonový; TBW; DN = 625,0 mm; h = 60,0 mm; s = 120,00 mm | kus | 3.03 |  | 0 |  | 0 |  | 0 | 21 | 0 | 0.04 | 0.12 | 0 | 0 | SPCM | RTS 26/ I | RTS 25/ I | 0 | 0 |  | Specifikace | Běžná |  |  |  | POL3_
|  | 63/6 : 3*1,01 |  | 3.03 | [23 empty] | VV | 0
41 | 59224348.AR | prstenec vyrovnávací šachetní; betonový; TBW; DN = 625,0 mm; h = 80,0 mm; s = 120,00 mm | kus | 4.04 |  | 0 |  | 0 |  | 0 | 21 | 0 | 0.054 | 0.22 | 0 | 0 | SPCM | RTS 26/ I | RTS 25/ I | 0 | 0 |  | Specifikace | Běžná |  |  |  | POL3_
|  | 63/8 : 4*1,01 |  | 4.04 | [23 empty] | VV | 0
42 | 59224349.AR | prstenec vyrovnávací šachetní; betonový; TBW; DN = 625,0 mm; h = 100,0 mm; s = 120,00 mm | kus | 1.01 |  | 0 |  | 0 |  | 0 | 21 | 0 | 0.068 | 0.07 | 0 | 0 | SPCM | RTS 26/ I | RTS 25/ I | 0 | 0 |  | Specifikace | Běžná |  |  |  | POL3_
|  | 63/10 : 1*1,01 |  | 1.01 | [23 empty] | VV | 0
43 | 59224349R | prstenec vyrovnávací šachetní; betonový; TBW; DN = 625,0 mm; h = 120,0 mm; s = 120,00 mm | kus | 1.01 |  | 0 |  | 0 |  | 0 | 21 | 0 | 0.08 | 0.08 | 0 | 0 | SPCM | RTS 26/ I | RTS 25/ I | 0 | 0 |  | Specifikace | Běžná |  |  |  | POL3_
|  | 63/12 : 1*1,01 |  | 1.01 | [23 empty] | VV | 0
Díl: | 63 | Podlahy a podlahové konstrukce |  |  |  | 0 |  | 0 |  | 0 |  | 0 |  | 5.51 |  | 0 |  |  |  |  | 10.51 | [6 empty] | DIL
44 | 631571001R00 | Násyp z kameniva z kameniva těženého 0-4 pro zpevnění podkladu | m3 | 1.3245 |  | 0 |  | 0 |  | 0 | 21 | 0 | 1.837 | 2.43 | 0 | 0 | 801-1 | RTS 26/ I | RTS 25/ I | 1.836 | 2.43 |  | Práce | Běžná |  |  |  | POL1_
|  | pod mazaniny a dlažby, popř. na plochých střechách, vodorovný nebo ve spádu, s udusáním a urovnáním povrchu, | [25 empty] | SPI |  | pod mazaniny a dlažby, popř. na plochých střechách, vodorovný nebo ve spádu, s udusáním a urovnáním povrchu,
|  | okapový chodník : | [25 empty] | VV | 0
|  | Odkaz na mn. položky pořadí 45 : 13,24500*0,1 |  | 1.3245 | [23 empty] | VV | 5
45 | 632921911R00 | Dlažba vnitřní nebo vnější při objektu z dlaždic betonových betonových kladených do písku se zalitím spár na celou výšku cementovou maltou pro spárování o tloušťce dlaždic 40 mm | m2 | 13.245 |  | 0 |  | 0 |  | 0 | 21 | 0 | 0.23237 | 3.08 | 0 | 0 | 801-1 | RTS 26/ I | RTS 25/ I | 0.61 | 8.08 |  | Práce | Běžná |  |  |  | POL1_
|  | vodorovná nebo ve spádu do 15° od vodorovné roviny | [25 empty] | SPI
|  | Včetně dodávky dlaždic. | [25 empty] | POP
|  | okapový chodník : | [25 empty] | VV | 0
|  | NŠ8 atyp : (2,1*2+1,5*2)*0,3 |  | 2.16 | [23 empty] | VV | 0
|  | NŠ9 atyp : (2,1*2+1,5*2)*0,3 |  | 2.16 | [23 empty] | VV | 0
|  | Š NAK1 : (1,4+2,0)*0,3+(2,0+2,2)*0,6 |  | 3.54 | [23 empty] | VV | 0
|  | Š NAK3 : 0,5*0,3 |  | 0.15 | [23 empty] | VV | 0
|  | Rek. Š3 : (5,15*3+2,0)*0,3 |  | 5.235 | [23 empty] | VV | 0
Díl: | 83 | Potrubí z trub kameninových |  |  |  | 0 |  | 0 |  | 0 |  | 0 |  | 8.25 |  | 0 |  |  |  |  | 95.5 | [6 empty] | DIL
46 | 831372121R00 | Montáž potrubí z trub kameninových těsněných pryžovými kroužky montáž- bez specifikace DN 300 mm | m | 112.14 |  | 0 |  | 0 |  | 0 | 21 | 0 | 4e-05 | 0 | 0 | 0 | 827-1 | RTS 26/ I | RTS 25/ I | 0.846 | 94.87 |  | Práce | Běžná |  |  |  | POL1_
|  | pro splaškovou kanalizaci v otevřeném výkopu ve sklonu do 20 %, | [25 empty] | SPI
|  | stoka A - KT DN300 - obet. : 18,26+39,65 |  | 57.91 | [23 empty] | VV | 0
|  | stoka A1 - KT DN300 - obet. : 3,32 |  | 3.32 | [23 empty] | VV | 0
|  | stoka A2 - KT DN300 - obet. : 4,9 |  | 4.9 | [23 empty] | VV | 0
|  | stoka E - KT DN300 : 32,37 |  | 32.37 | [23 empty] | VV | 0
|  | stoka NPS3 - KT DN300 : 9,61 |  | 9.61 | [23 empty] | VV | 0
|  | stoka NPS5 - KT DN300 : 4,03 |  | 4.03 | [23 empty] | VV | 0
47 | 837371221RT2 | Montáž kameninových tvarovek těsněných pryžovými kroužky odbočných včetně dodávky šikmé odbočky DN 300/150 mm | kus | 1 |  | 0 |  | 0 |  | 0 | 21 | 0 | 0.04981 | 0.05 | 0 | 0 | 827-1 | RTS 26/ I | RTS 25/ I | 0.626 | 0.63 |  | Práce | Běžná |  |  |  | POL1_
|  | na potrubí z trub kameninových pro splaškovou kanalizaci v otevřeném výkopu, | [25 empty] | SPI
|  | NPS3 - NPD2 : 1 |  | 1 | [23 empty] | VV | 0
48 | 59710699.AR | trouba kameninová hrdlová; DN 300; FN 48 kN/m | m | 113.8221 |  | 0 |  | 0 |  | 0 | 21 | 0 | 0.072 | 8.2 | 0 | 0 | SPCM | RTS 26/ I | RTS 25/ I | 0 | 0 |  | Specifikace | Běžná |  |  |  | POL3_
|  | Odkaz na mn. položky pořadí 46 : 112,14000*1,015 |  | 113.8221 | [23 empty] | VV | 5
Díl: | 87 | Potrubí z trub z plastických hmot |  |  |  | 0 |  | 0 |  | 0 |  | 0 |  | 2.52 |  | 0 |  |  |  |  | 96.46 | [6 empty] | DIL
49 | 870100018R00 | Montáž potrubí ze sklolaminátových trub DN 600 mm | m | 7.39 |  | 0 |  | 0 |  | 0 | 21 | 0 | 2e-05 | 0 | 0 | 0 | 827-1 | RTS 26/ I | RTS 25/ I | 0.5677 | 4.2 |  | Práce | Běžná |  |  |  | POL1_
|  | pro vodovody a kanalizace, v otevřeném výkopu, | [25 empty] | SPI
|  | stoka C - SKL DN600 : 3,2+4,19 |  | 7.39 | [23 empty] | VV | 0
50 | 871181121R00 | Montáž potrubí z plastických hmot z tlakových trubek polyetylenových, vnějšího průměru 50 mm | m | 239.27 |  | 0 |  | 0 |  | 0 | 21 | 0 | 0 | 0 | 0 | 0 | 827-1 | RTS 26/ I | RTS 25/ I | 0.04 | 9.57 |  | Práce | Běžná |  |  |  | POL1_
|  | v otevřeném výkopu, | [25 empty] | SPI
|  | řad N1 - PE100 RC d50x4,6 : 49,42 |  | 49.42 | [23 empty] | VV | 0
|  | řad N1.1 - PE100 RC d50x4,6 : 7,6 |  | 7.6 | [23 empty] | VV | 0
|  | řad N2 - PE100 RC d50x4,6 : 33,45 |  | 33.45 | [23 empty] | VV | 0
|  | řad N3 - PE100 RC d50x4,6 : 117,33 |  | 117.33 | [23 empty] | VV | 0
|  | řad N3.1 - PE100 RC d50x4,6 : 4,2+1,9 |  | 6.1 | [23 empty] | VV | 0
|  | řad N3.2 - PE100 RC d50x4,6 : 3,5+2,05 |  | 5.55 | [23 empty] | VV | 0
|  | řad N3.3 - PE100 RC d50x4,6 : 7,71 |  | 7.71 | [23 empty] | VV | 0
|  | řad N3.0 - PE100 RC d50x4,6 : 6,48 |  | 6.48 | [23 empty] | VV | 0
|  | řad N4 - PE100 RC d50x4,6 : 5,63 |  | 5.63 | [23 empty] | VV | 0
51 | 871241121R00 | Montáž potrubí z plastických hmot z tlakových trubek polyetylenových, vnějšího průměru 90 mm | m | 27.3 |  | 0 |  | 0 |  | 0 | 21 | 0 | 0 | 0 | 0 | 0 | 827-1 | RTS 26/ I | RTS 25/ I | 0.126 | 3.44 |  | Práce | Běžná |  |  |  | POL1_
|  | v otevřeném výkopu, | [25 empty] | SPI
|  | výtlak NK4 - PE100 RC d90x5,4 : 27,3 |  | 27.3 | [23 empty] | VV | 0
52 | 871261121R00 | Montáž potrubí z plastických hmot z tlakových trubek polyetylenových, vnějšího průměru 125 mm | m | 23.47 |  | 0 |  | 0 |  | 0 | 21 | 0 | 0 | 0 | 0 | 0 | 827-1 | RTS 26/ I | RTS 25/ I | 0.187 | 4.39 |  | Práce | Běžná |  |  |  | POL1_
|  | v otevřeném výkopu, | [25 empty] | SPI
|  | výtlak NK3 - PE100 RC d125x7,4 : 23,47 |  | 23.47 | [23 empty] | VV | 0
53 | 871331121T00 | Montáž trubek polyetylenových ve výkopu d 180 mm | m | 56.47 |  | 0 |  | 0 |  | 0 | 21 | 0 | 0 | 0 | 0 | 0 |  | Vlastní | v2025 | 0 | 0 |  | Práce | Běžná |  |  |  | POL1_
|  | výtlak NK2 - PE100 RC d180x16,4 : 53,57 |  | 53.57 | [23 empty] | VV | 0
|  | výtlak NK2.1 - PE100 RC d180x16,4 : 1,82 |  | 1.82 | [23 empty] | VV | 0
|  | výtlak NK2.2 - PE100 RC d180x16,4 : 1,08 |  | 1.08 | [23 empty] | VV | 0
54 | 871351142T00 | Montáž trubek polyetylenových ve výkopu d 225 mm | m | 45.73 |  | 0 |  | 0 |  | 0 | 21 | 0 | 0 | 0 | 0 | 0 |  | Vlastní | v2025 | 0 | 0 |  | Práce | Běžná |  |  |  | POL1_
|  | výtlak NK5 - PE100 RC d225x13,4 : 45,73 |  | 45.73 | [23 empty] | VV | 0
55 | 871361142T00 | Montáž trubek polyetylenových ve výkopu d 280 mm | m | 26.1 |  | 0 |  | 0 |  | 0 | 21 | 0 | 0 | 0 | 0 | 0 |  | Vlastní | v2025 | 0.472 | 12.32 |  | Práce | Běžná |  |  |  | POL1_
|  | výtlak NK1 : 26,1 |  | 26.1 | [23 empty] | VV | 0
56 | 871313121R00 | Montáž potrubí z trub z plastů těsněných gumovým kroužkem DN 150 mm | m | 27.32 |  | 0 |  | 0 |  | 0 | 21 | 0 | 0 | 0 | 0 | 0 | 827-1 | RTS 26/ I | RTS 25/ I | 0.07 | 1.91 |  | Práce | Běžná |  |  |  | POL1_
|  | v otevřeném výkopu ve sklonu do 20 %, | [25 empty] | SPI
|  | stoka NPS1 - PVC DN150 : 6,59 |  | 6.59 | [23 empty] | VV | 0
|  | stoka NPS2 - PVC DN150 : 2,8 |  | 2.8 | [23 empty] | VV | 0
|  | stoka NPD3 - PVC DN150 : 5,13 |  | 5.13 | [23 empty] | VV | 0
|  | stoka NPD1.1 - PVC DN150 : 0,42 |  | 0.42 | [23 empty] | VV | 0
|  | stoka NPD2 - PVC DN150 : 10,78 |  | 10.78 | [23 empty] | VV | 0
|  | stoka NPD2.1 - PVC DN150 : 1,6 |  | 1.6 | [23 empty] | VV | 0
57 | 871353121R00 | Montáž potrubí z trub z plastů těsněných gumovým kroužkem DN 200 mm | m | 14.2 |  | 0 |  | 0 |  | 0 | 21 | 0 | 1e-05 | 0 | 0 | 0 | 827-1 | RTS 26/ I | RTS 25/ I | 0.08 | 1.14 |  | Práce | Běžná |  |  |  | POL1_
|  | v otevřeném výkopu ve sklonu do 20 %, | [25 empty] | SPI
|  | stoka NPD1 - PVC DN200 : 14,2 |  | 14.2 | [23 empty] | VV | 0
58 | 877242121R00 | Montáž elektrotvarovek přirážka za 1 spoj elektrotvarovky, vnějšího průměru 90 mm | kus | 16 |  | 0 |  | 0 |  | 0 | 21 | 0 | 0 | 0 | 0 | 0 | 827-1 | RTS 26/ I | RTS 25/ I | 0.2832 | 4.53 |  | Práce | Běžná |  |  |  | POL1_
|  | v otevřeném výkopu, | [25 empty] | SPI
|  | spojky : | [25 empty] | VV | 0
|  | NK4 : 8*2 |  | 16 | [23 empty] | VV | 0
59 | 877262121R00 | Montáž elektrotvarovek přirážka za 1 spoj elektrotvarovky, vnějšího průměru 125 mm | kus | 12 |  | 0 |  | 0 |  | 0 | 21 | 0 | 0 | 0 | 0 | 0 | 827-1 | RTS 26/ I | RTS 25/ I | 0.3588 | 4.31 |  | Práce | Běžná |  |  |  | POL1_
|  | v otevřeném výkopu, | [25 empty] | SPI
|  | spojky : | [25 empty] | VV | 0
|  | NK3 : 6*2 |  | 12 | [23 empty] | VV | 0
60 | 877322121T00 | Přirážka za 1 spoj elektrotvarovky d 180 mm | kus | 48 |  | 0 |  | 0 |  | 0 | 21 | 0 | 0 | 0 | 0 | 0 |  | Vlastní | v2025 | 0.45 | 21.6 |  | Práce | Běžná |  |  |  | POL1_
|  | spojky : | [25 empty] | VV | 0
|  | výtlak NK2 - PE100 RC d180x16,4 : 20*2 |  | 40 | [23 empty] | VV | 0
|  | výtlak NK2.1 - PE100 RC d180x16,4 : 2*2 |  | 4 | [23 empty] | VV | 0
|  | výtlak NK2.2 - PE100 RC d180x16,4 : 2*2 |  | 4 | [23 empty] | VV | 0
61 | 877352121T00 | Přirážka za 1 spoj elektrotvarovky d 225 mm | kus | 24 |  | 0 |  | 0 |  | 0 | 21 | 0 | 0 | 0 | 0 | 0 |  | Vlastní | v2025 | 0.44688 | 10.73 |  | Práce | Běžná |  |  |  | POL1_
|  | spojky : | [25 empty] | VV | 0
|  | NK5 : 12*2 |  | 24 | [23 empty] | VV | 0
62 | 877362121T00 | Přirážka za 1 spoj elektrotvarovky d 280 mm | kus | 20 |  | 0 |  | 0 |  | 0 | 21 | 0 | 0 | 0 | 0 | 0 |  | Vlastní | v2025 | 0.67 | 13.4 |  | Práce | Běžná |  |  |  | POL1_
|  | spojka : | [25 empty] | VV | 0
|  | výtlak NK1 : 10*2 |  | 20 | [23 empty] | VV | 0
63 | 877353121RT7 | Montáž tvarovek na potrubí z trub z plastů těsněných gumovým kroužkem odbočných včetně dodávky odbočky D 160/160 mm/60° | kus | 1 |  | 0 |  | 0 |  | 0 | 21 | 0 | 0.00166 | 0 | 0 | 0 | 827-1 | RTS 26/ I | RTS 25/ I | 0.33 | 0.33 |  | Práce | Běžná |  |  |  | POL1_
|  | v otevřeném výkopu, | [25 empty] | SPI
|  | NPD2 - NPD2.1 : 1 |  | 1 | [23 empty] | VV | 0
64 | 877353121RT8 | Montáž tvarovek na potrubí z trub z plastů těsněných gumovým kroužkem odbočných včetně dodávky odbočky D 200/160 mm/60° | kus | 1 |  | 0 |  | 0 |  | 0 | 21 | 0 | 0.00214 | 0 | 0 | 0 | 827-1 | RTS 26/ I | RTS 25/ I | 0.33 | 0.33 |  | Práce | Běžná |  |  |  | POL1_
|  | v otevřeném výkopu, | [25 empty] | SPI
|  | NPD1 - NPD1.1 : 1 |  | 1 | [23 empty] | VV | 0
65 | 877313123R00 | Montáž tvarovek na potrubí z trub z plastů těsněných gumovým kroužkem jednoosých DN 150 mm | kus | 19 |  | 0 |  | 0 |  | 0 | 21 | 0 | 1e-05 | 0 | 0 | 0 | 827-1 | RTS 26/ I | RTS 25/ I | 0.18 | 3.42 |  | Práce | Běžná |  |  |  | POL1_
|  | v otevřeném výkopu, | [25 empty] | SPI
|  | koleno 45° KGB : | [25 empty] | VV | 0
|  | NPS2 : 1 |  | 1 | [23 empty] | VV | 0
|  | NPD3 : 1 |  | 1 | [23 empty] | VV | 0
|  | NPD2 : 4 |  | 4 | [23 empty] | VV | 0
|  | NPD2.1 : 2 |  | 2 | [23 empty] | VV | 0
|  | Mezisoučet |  | 8 | [23 empty] | VV | 1
|  | koleno 90° KGB : | [25 empty] | VV | 0
|  | NPS1 : 1 |  | 1 | [23 empty] | VV | 0
|  | NPS2 : 1 |  | 1 | [23 empty] | VV | 0
|  | NPD3 : 1 |  | 1 | [23 empty] | VV | 0
|  | NPD1.1 : 1 |  | 1 | [23 empty] | VV | 0
|  | Mezisoučet |  | 4 | [23 empty] | VV | 1
|  | redukce KGR 100/150 : | [25 empty] | VV | 0
|  | NPS2 : 1 |  | 1 | [23 empty] | VV | 0
|  | NPD3 : 1 |  | 1 | [23 empty] | VV | 0
|  | NPD1 : 1 |  | 1 | [23 empty] | VV | 0
|  | NPD1.1 : 1 |  | 1 | [23 empty] | VV | 0
|  | NPD2 : 1 |  | 1 | [23 empty] | VV | 0
|  | NPD2.1 : 1 |  | 1 | [23 empty] | VV | 0
|  | Mezisoučet |  | 6 | [23 empty] | VV | 1
|  | přechod KT-PVC : | [25 empty] | VV | 0
|  | NPD2 : 1 |  | 1 | [23 empty] | VV | 0
|  | Mezisoučet |  | 1 | [23 empty] | VV | 1
66 | 877353123R00 | Montáž tvarovek na potrubí z trub z plastů těsněných gumovým kroužkem jednoosých DN 200 mm | kus | 4 |  | 0 |  | 0 |  | 0 | 21 | 0 | 2e-05 | 0 | 0 | 0 | 827-1 | RTS 26/ I | RTS 25/ I | 0.21 | 0.84 |  | Práce | Běžná |  |  |  | POL1_
|  | v otevřeném výkopu, | [25 empty] | SPI
|  | koleno 45° KGB : | [25 empty] | VV | 0
|  | NPD1 : 2 |  | 2 | [23 empty] | VV | 0
|  | koleno 90° KGB : | [25 empty] | VV | 0
|  | NPD1 : 1 |  | 1 | [23 empty] | VV | 0
|  | redukce KGR 150/200 : | [25 empty] | VV | 0
|  | NPD1 : 1 |  | 1 | [23 empty] | VV | 0
67 | 28611260.AR | Trubka plastová pro venkovní kanalizaci spoj: hrdlový; potrubí: jednovrstvé; materiál: PVC-U; povrch: hladký; DN/OD = 160; de = 160,0 mm; tl. stěny = 4,7 mm; l = 1 000 mm; SN 8 | kus | 28.1396 |  | 0 |  | 0 |  | 0 | 21 | 0 | 0.00321 | 0.09 | 0 | 0 | SPCM | RTS 25/ I | RTS 25/ I | 0 | 0 |  | Specifikace | Běžná |  |  |  | POL3_
|  | Odkaz na mn. položky pořadí 56 : 27,32000*1,03 |  | 28.1396 | [23 empty] | VV | 5
68 | 28611263.AR | Trubka plastová pro venkovní kanalizaci spoj: hrdlový; potrubí: jednovrstvé; materiál: PVC-U; povrch: hladký; DN/OD = 200; de = 200,0 mm; tl. stěny = 5,9 mm; l = 1 000 mm; SN 8 | kus | 14.626 |  | 0 |  | 0 |  | 0 | 21 | 0 | 0.00504 | 0.07 | 0 | 0 | SPCM | RTS 25/ I | RTS 25/ I | 0 | 0 |  | Specifikace | Běžná |  |  |  | POL3_
|  | Odkaz na mn. položky pořadí 57 : 14,20000*1,03 |  | 14.626 | [23 empty] | VV | 5
69 | 286136611R | Trubka plastová pro venkovní kanalizaci spoj: svařovaný na tupo, elektrosvařovaný; potrubí: vícevrstvé; skladba: PE 100 RC - PE 100 RC; povrch: hladký; ohebná; DN/OD = 180; de = 180,0 mm; tl. stěny = 16,4 mm; PN 16; SDR 11,0 | m | 57.3171 |  | 0 |  | 0 |  | 0 | 21 | 0 | 0.00851 | 0.49 | 0 | 0 | SPCM | RTS 26/ I | RTS 25/ I | 0 | 0 |  | Specifikace | Běžná |  |  |  | POL3_
|  | Odkaz na mn. položky pořadí 53 : 56,47000*1,015 |  | 57.3171 | [23 empty] | VV | 5
70 | 286136622R | Trubka plastová pro venkovní kanalizaci spoj: svařovaný na tupo, elektrosvařovaný; potrubí: vícevrstvé; skladba: PE 100 RC - PE 100 RC; povrch: hladký; ohebná; DN/OD = 90; de = 90,0 mm; tl. stěny = 5,4 mm; PN 10; SDR 17,0 | m | 27.7095 |  | 0 |  | 0 |  | 0 | 21 | 0 | 0.00147 | 0.04 | 0 | 0 | SPCM | RTS 25/ I | RTS 25/ I | 0 | 0 |  | Specifikace | Běžná |  |  |  | POL3_
|  | Odkaz na mn. položky pořadí 51 : 27,30000*1,015 |  | 27.7095 | [23 empty] | VV | 5
71 | 286136626R | Trubka plastová pro venkovní kanalizaci spoj: svařovaný na tupo, elektrosvařovaný; potrubí: vícevrstvé; skladba: PE 100 RC - PE 100 RC; povrch: hladký; ohebná; DN/OD = 125; de = 125,0 mm; tl. stěny = 7,4 mm; PN 10; SDR 17,0 | m | 23.8221 |  | 0 |  | 0 |  | 0 | 21 | 0 | 0.00279 | 0.07 | 0 | 0 | SPCM | RTS 25/ I | RTS 25/ I | 0 | 0 |  | Specifikace | Běžná |  |  |  | POL3_
|  | Odkaz na mn. položky pořadí 52 : 23,47000*1,015 |  | 23.8221 | [23 empty] | VV | 5
72 | 286136633R | Trubka plastová pro venkovní kanalizaci spoj: svařovaný na tupo, elektrosvařovaný; potrubí: vícevrstvé; skladba: PE 100 RC - PE 100 RC; povrch: hladký; ohebná; DN/OD = 225; de = 225,0 mm; tl. stěny = 13,4 mm; PN 10; SDR 17,0 | m | 46.416 |  | 0 |  | 0 |  | 0 | 21 | 0 | 0.00903 | 0.42 | 0 | 0 | SPCM | RTS 25/ I | RTS 25/ I | 0 | 0 |  | Specifikace | Běžná |  |  |  | POL3_
|  | Odkaz na mn. položky pořadí 54 : 45,73000*1,015 |  | 46.416 | [23 empty] | VV | 5
73 | 286136635R | Trubka plastová pro venkovní kanalizaci spoj: svařovaný na tupo, elektrosvařovaný; potrubí: vícevrstvé; skladba: PE 100 RC - PE 100 RC; povrch: hladký; ohebná; DN/OD = 280; de = 280,0 mm; tl. stěny = 16,6 mm; PN 10; SDR 17,0 | m | 26.4915 |  | 0 |  | 0 |  | 0 | 21 | 0 | 0.01389 | 0.37 | 0 | 0 | SPCM | RTS 25/ I | RTS 25/ I | 0 | 0 |  | Specifikace | Běžná |  |  |  | POL3_
|  | Odkaz na mn. položky pořadí 55 : 26,10000*1,015 |  | 26.4915 | [23 empty] | VV | 5
74 | 286136747R | Trubka plastová skladba: třívrstvá PE 100 RC; de = 50,0 mm; tl. stěny = 4,6 mm; SDR 11,0 | m | 242.859 |  | 0 |  | 0 |  | 0 | 21 | 0 | 0.00067 | 0.16 | 0 | 0 | SPCM | RTS 26/ I | RTS 25/ I | 0 | 0 |  | Specifikace | Běžná |  |  |  | POL3_
|  | Odkaz na mn. položky pořadí 50 : 239,27000*1,015 |  | 242.859 | [23 empty] | VV | 5
75 | 28651662.AR | Koleno plastové pro venkovní kanalizaci typ: jednoznačné; spoj: hrdlový; potrubí: jednovrstvé; materiál: PVC-U; povrch: hladký; úhel = 45,0 °; DN = 150; SDR 41,0; SN 8 | kus | 8.12 |  | 0 |  | 0 |  | 0 | 21 | 0 | 0.00066 | 0.01 | 0 | 0 | SPCM | RTS 26/ I | RTS 25/ I | 0 | 0 |  | Specifikace | Běžná |  |  |  | POL3_
|  | NPS2 : 1*1,015 |  | 1.015 | [23 empty] | VV | 0
|  | NPD3 : 1*1,015 |  | 1.015 | [23 empty] | VV | 0
|  | NPD2 : 4*1,015 |  | 4.06 | [23 empty] | VV | 0
|  | NPD2.1 : 2*1,015 |  | 2.03 | [23 empty] | VV | 0
76 | 28651664.AR | Koleno plastové pro venkovní kanalizaci typ: jednoznačné; spoj: hrdlový; potrubí: jednovrstvé; materiál: PVC-U; povrch: hladký; úhel = 87,5 °; DN = 150; SDR 41,0; SN 8 | kus | 4.06 |  | 0 |  | 0 |  | 0 | 21 | 0 | 0.00092 | 0 | 0 | 0 | SPCM | RTS 26/ I | RTS 25/ I | 0 | 0 |  | Specifikace | Běžná |  |  |  | POL3_
|  | NPS1 : 1*1,015 |  | 1.015 | [23 empty] | VV | 0
|  | NPS2 : 1*1,015 |  | 1.015 | [23 empty] | VV | 0
|  | NPD3 : 1*1,015 |  | 1.015 | [23 empty] | VV | 0
|  | NPD1.1 : 1*1,015 |  | 1.015 | [23 empty] | VV | 0
77 | 28651667.AR | Koleno plastové pro venkovní kanalizaci typ: jednoznačné; spoj: hrdlový; potrubí: jednovrstvé; materiál: PVC-U; povrch: hladký; úhel = 45,0 °; DN = 200; SDR 41,0; SN 8 | kus | 2.03 |  | 0 |  | 0 |  | 0 | 21 | 0 | 0.00127 | 0 | 0 | 0 | SPCM | RTS 26/ I | RTS 25/ I | 0 | 0 |  | Specifikace | Běžná |  |  |  | POL3_
|  | NPD1 : 2*1,015 |  | 2.03 | [23 empty] | VV | 0
78 | 28651669.AR | Koleno plastové pro venkovní kanalizaci typ: jednoznačné; spoj: hrdlový; potrubí: jednovrstvé; materiál: PVC-U; povrch: hladký; úhel = 87,5 °; DN = 200; SDR 41,0; SN 8 | kus | 1.015 |  | 0 |  | 0 |  | 0 | 21 | 0 | 0.00166 | 0 | 0 | 0 | SPCM | RTS 26/ I | RTS 25/ I | 0 | 0 |  | Specifikace | Běžná |  |  |  | POL3_
|  | NPD1 : 1*1,015 |  | 1.015 | [23 empty] | VV | 0
79 | 28651691.AR | Spojka plastová pro venkovní kanalizaci typ: redukovaná excentrická; spoj: hrdlový; materiál: PVC-U; povrch: hladký; DN = 150; DN2 = 100; těsnění: elastomerní; SDR 41,0; SN 8 | kus | 6.09 |  | 0 |  | 0 |  | 0 | 21 | 0 | 0.00042 | 0 | 0 | 0 | SPCM | RTS 26/ I | RTS 25/ I | 0 | 0 |  | Specifikace | Běžná |  |  |  | POL3_
|  | NPS2 : 1*1,015 |  | 1.015 | [23 empty] | VV | 0
|  | NPD3 : 1*1,015 |  | 1.015 | [23 empty] | VV | 0
|  | NPD1 : 1*1,015 |  | 1.015 | [23 empty] | VV | 0
|  | NPD1.1 : 1*1,015 |  | 1.015 | [23 empty] | VV | 0
|  | NPD2 : 1*1,015 |  | 1.015 | [23 empty] | VV | 0
|  | NPD2.1 : 1*1,015 |  | 1.015 | [23 empty] | VV | 0
80 | 28651693.AR | Spojka plastová pro venkovní kanalizaci typ: redukovaná excentrická; spoj: hrdlový; materiál: PVC-U; povrch: hladký; DN = 200; DN2 = 150; těsnění: elastomerní; SDR 41,0; SN 8 | kus | 1.015 |  | 0 |  | 0 |  | 0 | 21 | 0 | 0.00079 | 0 | 0 | 0 | SPCM | RTS 26/ I | RTS 25/ I | 0 | 0 |  | Specifikace | Běžná |  |  |  | POL3_
|  | NPD1 : 1*1,015 |  | 1.015 | [23 empty] | VV | 0
81 | 28651852.AR | Spojka plastová pro venkovní kanalizaci typ: přechodová; spoj: hrdlový; materiál: PVC-U; povrch: hladký; DN2 = 150; těsnění: elastomerní; SDR 41,0; SN 8 | kus | 1.015 |  | 0 |  | 0 |  | 0 | 21 | 0 | 0.00061 | 0 | 0 | 0 | SPCM | RTS 26/ I | RTS 25/ I | 0 | 0 |  | Specifikace | Běžná |  |  |  | POL3_
|  | NPD2 : 1*1,015 |  | 1.015 | [23 empty] | VV | 0
82 | 2865307PC01 | T kus 90° PE 100, d 180 mm SDR 17 | kus | 2.03 |  | 0 |  | 0 |  | 0 | 21 | 0 | 0.0032 | 0.01 | 0 | 0 |  | Vlastní | RTS 25/ I | 0 | 0 |  | Specifikace | Běžná |  |  |  | POL3_
|  | výtlak NK2 : 2*1,015 |  | 2.03 | [23 empty] | VV | 0
83 | 286536101R | Oblouk plastový typ: jednoznačný; úhel = 90,0 °; materiál: PE 100 RC; de = 90,0 mm; PN 10; SDR 17,0 | kus | 2.03 |  | 0 |  | 0 |  | 0 | 21 | 0 | 0.0009 | 0 | 0 | 0 | SPCM | RTS 26/ I | RTS 25/ I | 0 | 0 |  | Specifikace | Běžná |  |  |  | POL3_
|  | výtlak NK4 : 2*1,015 |  | 2.03 | [23 empty] | VV | 0
84 | 286536103R | Oblouk plastový typ: jednoznačný; úhel = 90,0 °; materiál: PE 100 RC; de = 125,0 mm; PN 10; SDR 17,0 | kus | 2.03 |  | 0 |  | 0 |  | 0 | 21 | 0 | 0.0024 | 0 | 0 | 0 | SPCM | RTS 26/ I | RTS 25/ I | 0 | 0 |  | Specifikace | Běžná |  |  |  | POL3_
|  | výtlak NK3 : 2*1,015 |  | 2.03 | [23 empty] | VV | 0
85 | 286536106R60 | Oblouk plastový typ: jednoznačný; úhel = 60,0 °; materiál: PE 100 RC; de = 180,0 mm; PN 10; SDR 17,0 | kus | 1.015 |  | 0 |  | 0 |  | 0 | 21 | 0 | 0.0052 | 0.01 | 0 | 0 |  | Vlastní | RTS 25/ I | 0 | 0 |  | Specifikace | Běžná |  |  |  | POL3_
|  | výtlak NK2 : 1*1,015 |  | 1.015 | [23 empty] | VV | 0
86 | 286536108R | Oblouk plastový typ: jednoznačný; úhel = 90,0 °; materiál: PE 100 RC; de = 225,0 mm; PN 10; SDR 17,0 | kus | 1.015 |  | 0 |  | 0 |  | 0 | 21 | 0 | 0.01 | 0.01 | 0 | 0 | SPCM | RTS 26/ I | RTS 25/ I | 0 | 0 |  | Specifikace | Běžná |  |  |  | POL3_
|  | výtlak NK5 : 1*1,015 |  | 1.015 | [23 empty] | VV | 0
87 | 2865361092R | Oblouk plastový typ: jednoznačný; úhel = 90,0 °; materiál: PE 100; de = 280,0 mm; PN 10; SDR 17,0 | kus | 1.015 |  | 0 |  | 0 |  | 0 | 21 | 0 | 0.015 | 0.02 | 0 | 0 | SPCM | RTS 26/ I | RTS 25/ I | 0 | 0 |  | Specifikace | Běžná |  |  |  | POL3_
|  | výtlak NK1 : 1*1,015 |  | 1.015 | [23 empty] | VV | 0
88 | 2865361092R30 | Oblouk plastový typ: jednoznačný; úhel = 30,0 °; materiál: PE 100; de = 280,0 mm; PN 10; SDR 17,0 | kus | 2.03 |  | 0 |  | 0 |  | 0 | 21 | 0 | 0.015 | 0.03 | 0 | 0 |  | Vlastní | Indiv | 0 | 0 |  | Specifikace | Běžná |  |  |  | POL3_
|  | výtlak NK1 : 2*1,015 |  | 2.03 | [23 empty] | VV | 0
89 | 2865361092R45 | Oblouk plastový typ: jednoznačný; úhel = 45,0 °; materiál: PE 100; de = 280,0 mm; PN 10; SDR 17,0 | kus | 2.03 |  | 0 |  | 0 |  | 0 | 21 | 0 | 0.015 | 0.03 | 0 | 0 |  | Vlastní | Indiv | 0 | 0 |  | Specifikace | Běžná |  |  |  | POL3_
|  | výtlak NK1 : 2*1,015 |  | 2.03 | [23 empty] | VV | 0
90 | 286536121R | Oblouk plastový typ: jednoznačný; úhel = 45,0 °; materiál: PE 100 RC; de = 90,0 mm; PN 10; SDR 17,0 | kus | 1.015 |  | 0 |  | 0 |  | 0 | 21 | 0 | 0.0006 | 0 | 0 | 0 | SPCM | RTS 26/ I | RTS 25/ I | 0 | 0 |  | Specifikace | Běžná |  |  |  | POL3_
|  | výtlak NK4 : 1*1,015 |  | 1.015 | [23 empty] | VV | 0
91 | 286536126R | Oblouk plastový typ: jednoznačný; úhel = 45,0 °; materiál: PE 100 RC; de = 180,0 mm; PN 10; SDR 17,0 | kus | 6.09 |  | 0 |  | 0 |  | 0 | 21 | 0 | 0.003 | 0.02 | 0 | 0 | SPCM | RTS 26/ I | RTS 25/ I | 0 | 0 |  | Specifikace | Běžná |  |  |  | POL3_
|  | výtlak NK2 : 6*1,015 |  | 6.09 | [23 empty] | VV | 0
92 | 286536148R | Oblouk plastový typ: jednoznačný; úhel = 30,0 °; materiál: PE 100 RC; de = 225,0 mm; PN 10; SDR 17,0 | kus | 4.06 |  | 0 |  | 0 |  | 0 | 21 | 0 | 0.00754 | 0.03 | 0 | 0 | SPCM | RTS 26/ I | RTS 25/ I | 0 | 0 |  | Specifikace | Běžná |  |  |  | POL3_
|  | výtlak NK5 : 4*1,015 |  | 4.06 | [23 empty] | VV | 0
93 | 28653765R | Spojka plastová typ: jednoznačná, přechodová; materiál: PE 100; DN = 80; DN2 = 80; de = 90,0 mm; de2 = 138,0 mm; PN 10; SDR 17,0 | kus | 2.03 |  | 0 |  | 0 |  | 0 | 21 | 0 | 0.00024 | 0 | 0 | 0 | SPCM | RTS 26/ I | RTS 25/ I | 0 | 0 |  | Specifikace | Běžná |  |  |  | POL3_
|  | výtlak NK4 : 2*1,015 |  | 2.03 | [23 empty] | VV | 0
94 | 2865376PC125 | Lemový nákružek d 125 mm PE 100 SDR 17 dlouhé provedení pro elektrosvařování | kus | 2.03 |  | 0 |  | 0 |  | 0 | 21 | 0 | 0.00035 | 0 | 0 | 0 |  | Vlastní | Indiv | 0 | 0 |  | Specifikace | Běžná |  |  |  | POL3_
|  | výtlak NK3 : 2*1,015 |  | 2.03 | [23 empty] | VV | 0
95 | 2865376PC180 | Lemový nákružek d 180 mm PE 100 SDR 17 dlouhé provedení pro elektrosvařování | kus | 4.06 |  | 0 |  | 0 |  | 0 | 21 | 0 | 0.0006 | 0 | 0 | 0 |  | Vlastní | Indiv | 0 | 0 |  | Specifikace | Běžná |  |  |  | POL3_
|  | výtlak NK2 : 2*1,015 |  | 2.03 | [23 empty] | VV | 0
|  | výtlak NK2.1 : 1*1,015 |  | 1.015 | [23 empty] | VV | 0
|  | výtlak NK2.2 : 1*1,015 |  | 1.015 | [23 empty] | VV | 0
96 | 2865376PC225 | Lemový nákružek d 225 mm PE 100 SDR 17 dlouhé provedení pro elektrosvařování | kus | 2.03 |  | 0 |  | 0 |  | 0 | 21 | 0 | 0.0006 | 0 | 0 | 0 |  | Vlastní | Indiv | 0 | 0 |  | Specifikace | Běžná |  |  |  | POL3_
|  | výtlak NK5 : 2*1,015 |  | 2.03 | [23 empty] | VV | 0
97 | 2865376PC280 | Lemový nákružek d 280 mm PE 100 SDR 17 dlouhé provedení pro elektrosvařování | kus | 2.03 |  | 0 |  | 0 |  | 0 | 21 | 0 | 0 | 0 | 0 | 0 |  | Vlastní | Indiv | 0 | 0 |  | Specifikace | Běžná |  |  |  | POL3_
|  | výtlak NK1 : 2*1,015 |  | 2.03 | [23 empty] | VV | 0
98 | 286538007R | Spojka plastová typ: přesuvná, jednoznačná; materiál: PE 100; de = 114,0 mm; de2 = 114,0 mm; PN 16; SDR 11,0 | kus | 8.12 |  | 0 |  | 0 |  | 0 | 21 | 0 | 0.00044 | 0 | 0 | 0 | SPCM | RTS 26/ I | RTS 25/ I | 0 | 0 |  | Specifikace | Běžná |  |  |  | POL3_
|  | NK4 : 8*1,015 |  | 8.12 | [23 empty] | VV | 0
99 | 286538009R | Spojka plastová typ: přesuvná, jednoznačná; materiál: PE 100; de = 156,0 mm; de2 = 156,0 mm; PN 16; SDR 11,0 | kus | 6.09 |  | 0 |  | 0 |  | 0 | 21 | 0 | 0.00095 | 0.01 | 0 | 0 | SPCM | RTS 26/ I | RTS 25/ I | 0 | 0 |  | Specifikace | Běžná |  |  |  | POL3_
|  | NK3 : 6*1,015 |  | 6.09 | [23 empty] | VV | 0
100 | 286538012R | Spojka plastová typ: přesuvná, jednoznačná; materiál: PE 100; de = 220,0 mm; de2 = 220,0 mm; PN 16; SDR 11,0 | kus | 24.36 |  | 0 |  | 0 |  | 0 | 21 | 0 | 0.00209 | 0.05 | 0 | 0 | SPCM | RTS 26/ I | RTS 25/ I | 0 | 0 |  | Specifikace | Běžná |  |  |  | POL3_
|  | výtlak NK2 : 20*1,015 |  | 20.3 | [23 empty] | VV | 0
|  | výtlak NK2.1 : 2*1,015 |  | 2.03 | [23 empty] | VV | 0
|  | výtlak NK2.2 : 2*1,015 |  | 2.03 | [23 empty] | VV | 0
101 | 286538014R | Spojka plastová typ: přesuvná, jednoznačná; materiál: PE 100; de = 277,0 mm; de2 = 277,0 mm; PN 16; SDR 11,0 | kus | 12.18 |  | 0 |  | 0 |  | 0 | 21 | 0 | 0.00395 | 0.05 | 0 | 0 | SPCM | RTS 26/ I | RTS 25/ I | 0 | 0 |  | Specifikace | Běžná |  |  |  | POL3_
|  | NK5 : 12*1,015 |  | 12.18 | [23 empty] | VV | 0
102 | 286538016R | Spojka plastová typ: přesuvná, jednoznačná; materiál: PE 100; de = 344,0 mm; de2 = 344,0 mm; PN 16; SDR 11,0 | kus | 10.15 |  | 0 |  | 0 |  | 0 | 21 | 0 | 0.00774 | 0.08 | 0 | 0 | SPCM | RTS 26/ I | RTS 25/ I | 0 | 0 |  | Specifikace | Běžná |  |  |  | POL3_
|  | výtlak NK1 : 10*1,015 |  | 10.15 | [23 empty] | VV | 0
103 | 28654359R | Spojka plastová typ: jednoznačná, přechodová; materiál: PP-RCT; de = 63,0 mm; de2 = 105,0 mm; PN 20; teplota média do 70 °C | kus | 10.15 |  | 0 |  | 0 |  | 0 | 21 | 0 | 0.00017 | 0 | 0 | 0 | SPCM | RTS 26/ I | RTS 25/ I | 0 | 0 |  | Specifikace | Běžná |  |  |  | POL3_
|  | řad N1 - PE100 RC d50x4,6 : | [25 empty] | VV | 0
|  | řad N1.1 - PE100 RC d50x4,6 : | [25 empty] | VV | 0
|  | řad N2 - PE100 RC d50x4,6 : | [25 empty] | VV | 0
|  | řad N3 - PE100 RC d50x4,6 : 1*1,015 |  | 1.015 | [23 empty] | VV | 0
|  | řad N3.1 - PE100 RC d50x4,6 : 2*1,015 |  | 2.03 | [23 empty] | VV | 0
|  | řad N3.2 - PE100 RC d50x4,6 : 2*1,015 |  | 2.03 | [23 empty] | VV | 0
|  | řad N3.3 - PE100 RC d50x4,6 : 2*1,015 |  | 2.03 | [23 empty] | VV | 0
|  | řad N3.0 - PE100 RC d50x4,6 : | [25 empty] | VV | 0
|  | řad N4 - PE100 RC d50x4,6 : 3*1,015 |  | 3.045 | [23 empty] | VV | 0
104 | 28654365R | příruba volná, k lemovému nákružku; PPR; d = 165,0 mm; D = 66,0 mm; DN 50 | kus | 10.15 |  | 0 |  | 0 |  | 0 | 21 | 0 | 0.0024 | 0.02 | 0 | 0 | SPCM | RTS 26/ I | RTS 25/ I | 0 | 0 |  | Specifikace | Běžná |  |  |  | POL3_
|  | Odkaz na mn. položky pořadí 103 : 10,15000 |  | 10.15 | [23 empty] | VV | 5
105 | 28680007T | Trouba sklolaminátová hladká DN600; SN 10000; D=616 mm; t=14,5 mm | m | 7.6117 |  | 0 |  | 0 |  | 0 | 21 | 0 | 0.043 | 0.33 | 0 | 0 |  | Vlastní | v2025 | 0 | 0 |  | Specifikace | Běžná |  |  |  | POL3_
|  | Odkaz na mn. položky pořadí 49 : 7,39000*1,03 |  | 7.6117 | [23 empty] | VV | 5
106 | 319472PC090 | Příruba přivařovací točivá PN 16 DN 80 | kus | 2.03 |  | 0 |  | 0 |  | 0 | 21 | 0 | 0.00331 | 0.01 | 0 | 0 |  | Vlastní | Indiv | 0 | 0 |  | Specifikace | Běžná |  |  |  | POL3_
|  | Odkaz na mn. položky pořadí 93 : 2,03000 |  | 2.03 | [23 empty] | VV | 5
107 | 319472PC100 | Příruba přivařovací točivá PN 16 DN 125 | kus | 2.03 |  | 0 |  | 0 |  | 0 | 21 | 0 | 0.00453 | 0.01 | 0 | 0 |  | Vlastní | Indiv | 0 | 0 |  | Specifikace | Běžná |  |  |  | POL3_
|  | Odkaz na mn. položky pořadí 94 : 2,03000 |  | 2.03 | [23 empty] | VV | 5
108 | 319472PC180 | Příruba přivařovací točivá PN 16 DN 150 | kus | 4.06 |  | 0 |  | 0 |  | 0 | 21 | 0 | 0.00556 | 0.02 | 0 | 0 |  | Vlastní | Indiv | 0 | 0 |  | Specifikace | Běžná |  |  |  | POL3_
|  | Odkaz na mn. položky pořadí 95 : 4,06000 |  | 4.06 | [23 empty] | VV | 5
109 | 319472PC225 | Příruba přivařovací točivá PN 16 DN 200 | kus | 2.03 |  | 0 |  | 0 |  | 0 | 21 | 0 | 0.00766 | 0.02 | 0 | 0 |  | Vlastní | Indiv | 0 | 0 |  | Specifikace | Běžná |  |  |  | POL3_
|  | Odkaz na mn. položky pořadí 96 : 2,03000 |  | 2.03 | [23 empty] | VV | 5
110 | 319472PC250 | Příruba volná točivá PN 16 DN 250 | kus | 2.03 |  | 0 |  | 0 |  | 0 | 21 | 0 | 0.00766 | 0.02 | 0 | 0 |  | Vlastní | Indiv | 0 | 0 |  | Specifikace | Běžná |  |  |  | POL3_
|  | Odkaz na mn. položky pořadí 97 : 2,03000 |  | 2.03 | [23 empty] | VV | 5
111 | 422935301R | spojka jištěná proti posuvu; provedení hrdlová; PN 16,0; hrdlo 1 DN = 50, hrdlo 2 DN = 50; L = 254 mm; médium pitná a neagresivní odpadní voda; těleso tvárná litina | kus | 4.06 |  | 0 |  | 0 |  | 0 | 21 | 0 | 0.0049 | 0.02 | 0 | 0 | SPCM | RTS 26/ I | RTS 25/ I | 0 | 0 |  | Specifikace | Běžná |  |  |  | POL3_
|  | řad N3 : 1*1,015 |  | 1.015 | [23 empty] | VV | 0
|  | řad N3.0 : 2*1,015 |  | 2.03 | [23 empty] | VV | 0
|  | řad N4 : 1*1,015 |  | 1.015 | [23 empty] | VV | 0
Díl: | 89 | Ostatní konstrukce na trubním vedení |  |  |  | 0 |  | 0 |  | 0 |  | 0 |  | 179.49 |  | 0 |  |  |  |  | 752.71 | [6 empty] | DIL
112 | 891211111R00 | Montáž vodovodních armatur na potrubí šoupátek v otevřeném výkopu nebo v šachtách s osazením zemní soupravy (bez poklopů), DN 50 mm | kus | 5 |  | 0 |  | 0 |  | 0 | 21 | 0 | 0.00021 | 0 | 0 | 0 | 827-1 | RTS 26/ I | RTS 25/ I | 1.28 | 6.4 |  | Práce | Běžná |  |  |  | POL1_
|  | řad N2 : 1 |  | 1 | [23 empty] | VV | 0
|  | řad N3.1 : 1 |  | 1 | [23 empty] | VV | 0
|  | řad N3.2 : 1 |  | 1 | [23 empty] | VV | 0
|  | řad N3.3 : 1 |  | 1 | [23 empty] | VV | 0
|  | řad N4 : 1 |  | 1 | [23 empty] | VV | 0
113 | 892241111R00 | Tlakové zkoušky vodovodního potrubí DN do 80 mm | m | 266.57 |  | 0 |  | 0 |  | 0 | 21 | 0 | 0 | 0 | 0 | 0 | 827-1 | RTS 26/ I | RTS 25/ I | 0.04 | 10.66 |  | Práce | Běžná |  |  |  | POL1_
|  | přísun, montáže, demontáže a odsunu zkoušecího čerpadla, napuštění tlakovou vodou a dodání vody pro tlakovou zkoušku, | [25 empty] | SPI |  | přísun, montáže, demontáže a odsunu zkoušecího čerpadla, napuštění tlakovou vodou a dodání vody pro tlakovou zkoušku,
|  | Odkaz na mn. položky pořadí 50 : 239,27000 |  | 239.27 | [23 empty] | VV | 5
|  | Odkaz na mn. položky pořadí 51 : 27,30000 |  | 27.3 | [23 empty] | VV | 5
114 | 892271111R00 | Tlakové zkoušky vodovodního potrubí DN 100 nebo 125 mm | m | 23.47 |  | 0 |  | 0 |  | 0 | 21 | 0 | 0 | 0 | 0 | 0 | 827-1 | RTS 26/ I | RTS 25/ I | 0.044 | 1.03 |  | Práce | Běžná |  |  |  | POL1_
|  | přísun, montáže, demontáže a odsunu zkoušecího čerpadla, napuštění tlakovou vodou a dodání vody pro tlakovou zkoušku, | [25 empty] | SPI |  | přísun, montáže, demontáže a odsunu zkoušecího čerpadla, napuštění tlakovou vodou a dodání vody pro tlakovou zkoušku,
|  | Odkaz na mn. položky pořadí 52 : 23,47000 |  | 23.47 | [23 empty] | VV | 5
115 | 892351111R00 | Tlakové zkoušky vodovodního potrubí DN 150 nebo 200 mm | m | 102.2 |  | 0 |  | 0 |  | 0 | 21 | 0 | 0 | 0 | 0 | 0 | 827-1 | RTS 26/ I | RTS 25/ I | 0.055 | 5.62 |  | Práce | Běžná |  |  |  | POL1_
|  | přísun, montáže, demontáže a odsunu zkoušecího čerpadla, napuštění tlakovou vodou a dodání vody pro tlakovou zkoušku, | [25 empty] | SPI |  | přísun, montáže, demontáže a odsunu zkoušecího čerpadla, napuštění tlakovou vodou a dodání vody pro tlakovou zkoušku,
|  | Odkaz na mn. položky pořadí 53 : 56,47000 |  | 56.47 | [23 empty] | VV | 5
|  | Odkaz na mn. položky pořadí 54 : 45,73000 |  | 45.73 | [23 empty] | VV | 5
116 | 892381111R00 | Tlakové zkoušky vodovodního potrubí DN 250 nebo 300 nebo 350 mm | m | 26.1 |  | 0 |  | 0 |  | 0 | 21 | 0 | 0 | 0 | 0 | 0 | 827-1 | RTS 26/ I | RTS 25/ I | 0.066 | 1.72 |  | Práce | Běžná |  |  |  | POL1_
|  | přísun, montáže, demontáže a odsunu zkoušecího čerpadla, napuštění tlakovou vodou a dodání vody pro tlakovou zkoušku, | [25 empty] | SPI |  | přísun, montáže, demontáže a odsunu zkoušecího čerpadla, napuštění tlakovou vodou a dodání vody pro tlakovou zkoušku,
|  | Odkaz na mn. položky pořadí 55 : 26,10000 |  | 26.1 | [23 empty] | VV | 5
117 | 892233111R00 | Proplach a desinfekce vodovodního potrubí DN od 40 do 70 mm | m | 239.27 |  | 0 |  | 0 |  | 0 | 21 | 0 | 0 | 0 | 0 | 0 | 827-1 | RTS 26/ I | RTS 25/ I | 0.15 | 35.89 |  | Práce | Běžná |  |  |  | POL1_
|  | napuštění a vypuštění vody, dodání vody a desinfekčního prostředku, náklady na bakteriologický rozbor vody, | [25 empty] | SPI |  | napuštění a vypuštění vody, dodání vody a desinfekčního prostředku, náklady na bakteriologický rozbor vody,
|  | Odkaz na mn. položky pořadí 50 : 239,27000 |  | 239.27 | [23 empty] | VV | 5
118 | 892571111R00 | Zkoušky těsnosti kanalizačního potrubí zkouška těsnosti kanalizačního potrubí vodou do DN 200 mm | m | 41.52 |  | 0 |  | 0 |  | 0 | 21 | 0 | 0 | 0 | 0 | 0 | 827-1 | RTS 26/ I | RTS 25/ I | 0.06 | 2.49 |  | Práce | Běžná |  |  |  | POL1_
|  | vodou nebo vzduchem, | [25 empty] | SPI
|  | Odkaz na mn. položky pořadí 56 : 27,32000 |  | 27.32 | [23 empty] | VV | 5
|  | Odkaz na mn. položky pořadí 57 : 14,20000 |  | 14.2 | [23 empty] | VV | 5
119 | 892581111R00 | Zkoušky těsnosti kanalizačního potrubí zkouška těsnosti kanalizačního potrubí vodou do DN 300 mm | m | 112.14 |  | 0 |  | 0 |  | 0 | 21 | 0 | 0 | 0 | 0 | 0 | 827-1 | RTS 26/ I | RTS 25/ I | 0.08 | 8.97 |  | Práce | Běžná |  |  |  | POL1_
|  | vodou nebo vzduchem, | [25 empty] | SPI
|  | KT DN300 : | [25 empty] | VV | 0
|  | Odkaz na mn. položky pořadí 46 : 112,14000 |  | 112.14 | [23 empty] | VV | 5
120 | 892661111R00 | Zkoušky těsnosti kanalizačního potrubí zkouška těsnosti kanalizačního potrubí vodou do DN 600 mm | m | 7.39 |  | 0 |  | 0 |  | 0 | 21 | 0 | 0 | 0 | 0 | 0 | 827-1 | RTS 26/ I | RTS 25/ I | 0.123 | 0.91 |  | Práce | Běžná |  |  |  | POL1_
|  | vodou nebo vzduchem, | [25 empty] | SPI
|  | Odkaz na mn. položky pořadí 49 : 7,39000 |  | 7.39 | [23 empty] | VV | 5
121 | 892583111R00 | Zkoušky těsnosti kanalizačního potrubí zabezpečení konců kanalizačního potrubí při tlakových zkouškách vodou do DN 300 mm | úsek | 14 |  | 0 |  | 0 |  | 0 | 21 | 0 | 0.00017 | 0 | 0 | 0 | 827-1 | RTS 26/ I | RTS 25/ I | 7.1 | 99.4 |  | Práce | Běžná |  |  |  | POL1_1
|  | vodou nebo vzduchem, | [25 empty] | SPI
|  | stoka A - KT DN300 - obet. : 6 |  | 6 | [23 empty] | VV | 0
|  | stoka A1 - KT DN300 - obet. : 1 |  | 1 | [23 empty] | VV | 0
|  | stoka A2 - KT DN300 - obet. : 1 |  | 1 | [23 empty] | VV | 0
|  | stoka E - KT DN300 : 4 |  | 4 | [23 empty] | VV | 0
|  | stoka NPS3 - KT DN300 : 1 |  | 1 | [23 empty] | VV | 0
|  | stoka NPS5 - KT DN300 : 1 |  | 1 | [23 empty] | VV | 0
122 | 892663111R00 | Zkoušky těsnosti kanalizačního potrubí zabezpečení konců kanalizačního potrubí při tlakových zkouškách vodou do DN 600 mm | úsek | 2 |  | 0 |  | 0 |  | 0 | 21 | 0 | 0.00041 | 0 | 0 | 0 | 827-1 | RTS 26/ I | RTS 25/ I | 8.8 | 17.6 |  | Práce | Běžná |  |  |  | POL1_
|  | vodou nebo vzduchem, | [25 empty] | SPI
|  | stoka C - SKL DN600 : 2 |  | 2 | [23 empty] | VV | 0
123 | 892916111R00 | Zkoušky těsnosti kanalizačního potrubí utěsnění přípojek při zkoušce kanalizačního potrubí DN přípojek do 200 mm | sada | 7 |  | 0 |  | 0 |  | 0 | 21 | 0 | 2e-05 | 0 | 0 | 0 | 827-1 | RTS 26/ I | RTS 25/ I | 0.31 | 2.17 |  | Práce | Běžná |  |  |  | POL1_
|  | vodou nebo vzduchem, | [25 empty] | SPI
|  | stoka NPS1 - PVC DN150 : 1 |  | 1 | [23 empty] | VV | 0
|  | stoka NPS2 - PVC DN150 : 1 |  | 1 | [23 empty] | VV | 0
|  | stoka NPD3 - PVC DN150 : 1 |  | 1 | [23 empty] | VV | 0
|  | stoka NPD1 - PVC DN200 : 1 |  | 1 | [23 empty] | VV | 0
|  | stoka NPD1.1 - PVC DN150 : 1 |  | 1 | [23 empty] | VV | 0
|  | stoka NPD2 - PVC DN150 : 1 |  | 1 | [23 empty] | VV | 0
|  | stoka NPD2.1 - PVC DN150 : 1 |  | 1 | [23 empty] | VV | 0
124 | 892900000T00 | Zkouška těsnosti kanalizačních šachet | kus | 18 |  | 0 |  | 0 |  | 0 | 21 | 0 | 0 | 0 | 0 | 0 |  | Vlastní | v2025 | 0.21 | 3.78 |  | Práce | Běžná |  |  |  | POL1_
|  | Š prefa DN1000 : 6 |  | 6 | [23 empty] | VV | 0
|  | Š monol.dno DN1200 : 1 |  | 1 | [23 empty] | VV | 0
|  | atyp. ŽB šachta : 5 |  | 5 | [23 empty] | VV | 0
|  | Š2, Š3, Š4, Š5, Š22, Š21.1 : 6 |  | 6 | [23 empty] | VV | 0
125 | 892601150T00 | Čištění kanalizačního potrubí vč.šachet | m | 161.05 |  | 0 |  | 0 |  | 0 | 21 | 0 | 0 | 0 | 0 | 0 |  | Vlastní | v2025 | 0.07 | 11.27 |  | Práce | Běžná |  |  |  | POL1_
|  | Odkaz na mn. položky pořadí 46 : 112,14000 |  | 112.14 | [23 empty] | VV | 5
|  | Odkaz na mn. položky pořadí 49 : 7,39000 |  | 7.39 | [23 empty] | VV | 5
|  | Odkaz na mn. položky pořadí 56 : 27,32000 |  | 27.32 | [23 empty] | VV | 5
|  | Odkaz na mn. položky pořadí 57 : 14,20000 |  | 14.2 | [23 empty] | VV | 5
126 | 892800000T00 | Kamerové zkoušky vč.vyčistění potrubí před provedením zkoušky | m | 161.05 |  | 0 |  | 0 |  | 0 | 21 | 0 | 0 | 0 | 0 | 0 |  | Vlastní | v2025 | 0.17 | 27.38 |  | Práce | Běžná |  |  |  | POL1_
|  | Odkaz na mn. položky pořadí 46 : 112,14000 |  | 112.14 | [23 empty] | VV | 5
|  | Odkaz na mn. položky pořadí 49 : 7,39000 |  | 7.39 | [23 empty] | VV | 5
|  | Odkaz na mn. položky pořadí 56 : 27,32000 |  | 27.32 | [23 empty] | VV | 5
|  | Odkaz na mn. položky pořadí 57 : 14,20000 |  | 14.2 | [23 empty] | VV | 5
127 | 894204161T01 | Žlaby šachet z betonu C 30/37 - XA1, poloměr do 50 cm | m3 | 2.4835 |  | 0 |  | 0 |  | 0 | 21 | 0 | 2.55 | 6.33 | 0 | 0 |  | Vlastní | v2025 | 9.272 | 23.03 |  | Práce | Běžná |  |  |  | POL1_
|  | výplňový beton : | [25 empty] | VV | 0
|  | NŠ10 : 3,1416*0,6*0,6*0,5 |  | 0.56549 | [23 empty] | VV | 0
|  | NŠ8 - atyp : 1,0*1,0*0,5 |  | 0.5 | [23 empty] | VV | 0
|  | NŠ9 - atyp : 1,0*1,0*0,5 |  | 0.5 | [23 empty] | VV | 0
|  | NAK1 - atyp : 1,2*0,9*0,25 |  | 0.27 | [23 empty] | VV | 0
|  | NAK2 - atyp : 0,9*1,2*0,25 |  | 0.27 | [23 empty] | VV | 0
|  | NAK3 - atyp : 0,9*1,2*0,35 |  | 0.378 | [23 empty] | VV | 0
128 | 894301111T00 | Dno šachet z železobetonu C 30/37 - XA1, XC4, tl. nad 20 cm | m3 | 4.1729 |  | 0 |  | 0 |  | 0 | 21 | 0 | 2.55 | 10.64 | 0 | 0 |  | Vlastní | v2025 | 0 | 0 |  | Práce | Běžná |  |  |  | POL1_1
|  | NŠ10 - monolit. dno - dno : 3,1416*0,85*0,85*0,3 |  | 0.68094 | [23 empty] | VV | 0
|  | NŠ8 - atyp - dno : 1,5*1,5*0,3 |  | 0.675 | [23 empty] | VV | 0
|  | NŠ9 - atyp - dno : 1,5*1,5*0,3 |  | 0.675 | [23 empty] | VV | 0
|  | NAK1 - atyp - dno : 1,7*1,4*0,3 |  | 0.714 | [23 empty] | VV | 0
|  | NAK2 - atyp - dno : 1,4*1,7*0,3 |  | 0.714 | [23 empty] | VV | 0
|  | NAK3 - atyp - dno : 1,4*1,7*0,3 |  | 0.714 | [23 empty] | VV | 0
129 | 894302162T00 | Stěny šachet želbet. C 30/37 - XA1, XC4, XF3 tl. nad 20 cm | m3 | 22.0738 |  | 0 |  | 0 |  | 0 | 21 | 0 | 2.5511 | 56.31 | 0 | 0 |  | Vlastní | v2025 | 1.832 | 40.44 |  | Práce | Běžná |  |  |  | POL1_
|  | Včetně pomocného lešení. | [25 empty] | POP
|  | stěny atyp. šachet : | [25 empty] | VV | 0
|  | NŠ10 - monolit. dno : 3,1416*(0,85*0,85-0,6*0,6)*1,0 |  | 1.1388 | [23 empty] | VV | 0
|  | NŠ8 - atyp : (1,5*1,5-1,0*1,0)*2,9 |  | 3.625 | [23 empty] | VV | 0
|  | NŠ9 - atyp : (1,5*1,5-1,0*1,0)*3,24 |  | 4.05 | [23 empty] | VV | 0
|  | NAK1 - atyp : (1,7*1,4-1,2*0,9)*3,85 |  | 5.005 | [23 empty] | VV | 0
|  | NAK2 - atyp : (1,7*1,4-1,2*0,9)*3,85 |  | 5.005 | [23 empty] | VV | 0
|  | NAK3 - atyp : (1,7*1,4-1,2*0,9)*2,5 |  | 3.25 | [23 empty] | VV | 0
130 | 894302162T01 | Strop šachet z železobetonu C 30/37 - XA1, XC4 | m3 | 2.2275 |  | 0 |  | 0 |  | 0 | 21 | 0 | 2.55 | 5.68 | 0 | 0 |  | Vlastní | Indiv | 2.509 | 5.59 |  | Práce | Běžná |  |  |  | POL1_
|  | strop atyp. šachet : | [25 empty] | VV | 0
|  | NŠ8 - atyp - dno : 1,5*1,5*0,25-0,9*0,7*0,25 |  | 0.405 | [23 empty] | VV | 0
|  | NŠ9 - atyp - dno : 1,5*1,5*0,25-0,9*0,7*0,25 |  | 0.405 | [23 empty] | VV | 0
|  | NAK1 - atyp - dno : 1,7*1,4*0,25-0,7*0,7*0,25 |  | 0.4725 | [23 empty] | VV | 0
|  | NAK2 - atyp - dno : 1,4*1,7*0,25-0,7*0,7*0,25 |  | 0.4725 | [23 empty] | VV | 0
|  | NAK3 - atyp - dno : 1,4*1,7*0,25-0,7*0,7*0,25 |  | 0.4725 | [23 empty] | VV | 0
131 | 894421111R00 | Osazení betonových dílců pro šachty podle DIN 4034 skruže rovné, o hmotnosti do 0,5 t | kus | 16 |  | 0 |  | 0 |  | 0 | 21 | 0 | 0 | 0 | 0 | 0 | 827-1 | RTS 26/ I | RTS 25/ I | 0.79 | 12.64 |  | Práce | Běžná |  |  |  | POL1_
|  | na kroužek, | [25 empty] | SPI
|  | viz příloha výpis šachtových dílců : | [25 empty] | VV | 0
|  | 100/25 : 3 |  | 3 | [23 empty] | VV | 0
|  | 100/50 : 1 |  | 1 | [23 empty] | VV | 0
|  | rekonstrukce šachet Š2, Š4, Š5 : | [25 empty] | VV | 0
|  | 100/25 : 6+4+2 |  | 12 | [23 empty] | VV | 0
132 | 894421112RT1 | Osazení betonových dílců pro šachty podle DIN 4034 skruže rovné, o hmotnosti do 1,4 t | kus | 9 |  | 0 |  | 0 |  | 0 | 21 | 0 | 0 | 0 | 0 | 0 | 827-1 | RTS 26/ I | RTS 25/ I | 0.946 | 8.51 |  | Práce | Běžná |  |  |  | POL1_
|  | na kroužek, | [25 empty] | SPI
|  | skruž 100/100 : 9 |  | 9 | [23 empty] | VV | 0
133 | 894422111RT1 | Osazení betonových dílců pro šachty podle DIN 4034 skruže přechodové, pro jakoukoliv hmotnost | kus | 11 |  | 0 |  | 0 |  | 0 | 21 | 0 | 0 | 0 | 0 | 0 | 827-1 | RTS 26/ I | RTS 25/ I | 0.9 | 9.9 |  | Práce | Běžná |  |  |  | POL1_1
|  | na kroužek, | [25 empty] | SPI
|  | viz příloha výpis šachtových dílců : | [25 empty] | VV | 0
|  | kónus : 2 |  | 2 | [23 empty] | VV | 0
|  | zákrytová deska : 1+5 |  | 6 | [23 empty] | VV | 0
|  | rekonstrukce šachet : | [25 empty] | VV | 0
|  | kónus : 3 |  | 3 | [23 empty] | VV | 0
134 | 894423111RT1 | Osazení betonových dílců pro šachty podle DIN 4034 šachtového dna, o hmotnosti do 2 t | kus | 6 |  | 0 |  | 0 |  | 0 | 21 | 0 | 0 | 0 | 0 | 0 | 827-1 | RTS 26/ I | RTS 25/ I | 1.75 | 10.5 |  | Práce | Běžná |  |  |  | POL1_
|  | na kroužek, | [25 empty] | SPI
|  | viz příloha výpis šachtových dílců : | [25 empty] | VV | 0
|  | dno 1000/525 KOM : 1 |  | 1 | [23 empty] | VV | 0
|  | dno 1000/600 KOM : 2 |  | 2 | [23 empty] | VV | 0
|  | dno 1000/675 KOM : 3 |  | 3 | [23 empty] | VV | 0
135 | 894502101R00 | Bednění konstrukcí na trubním vedení stěn šachet prvoúhlých, jednostranné | m2 | 9.18 |  | 0 |  | 0 |  | 0 | 21 | 0 | 0.01241 | 0.11 | 0 | 0 | 827-1 | RTS 26/ I | RTS 25/ I | 0.95 | 8.72 |  | Práce | Běžná |  |  |  | POL1_
|  | NŠ8 - atyp - dno : 4*1,5*0,3 |  | 1.8 | [23 empty] | VV | 0
|  | NŠ9 - atyp - dno : 4*1,5*0,3 |  | 1.8 | [23 empty] | VV | 0
|  | NAK1 - atyp - dno : (1,7*2+1,4*2)*0,3 |  | 1.86 | [23 empty] | VV | 0
|  | NAK2 - atyp - dno : (1,4*2+1,7*2)*0,3 |  | 1.86 | [23 empty] | VV | 0
|  | NAK3 - atyp - dno : (1,4*2+1,7*2)*0,3 |  | 1.86 | [23 empty] | VV | 0
136 | 894502201R00 | Bednění konstrukcí na trubním vedení stěn šachet prvoúhlých, oboustranné | m2 | 167.48 |  | 0 |  | 0 |  | 0 | 21 | 0 | 0.01954 | 3.27 | 0 | 0 | 827-1 | RTS 26/ I | RTS 25/ I | 1.2 | 200.98 |  | Práce | Běžná |  |  |  | POL1_
|  | NŠ8 - atyp : (1,5*2+1,0*2)*2*2,9 |  | 29 | [23 empty] | VV | 0
|  | NŠ9 - atyp : (1,5*2+1,0*2)*2*3,24 |  | 32.4 | [23 empty] | VV | 0
|  | NAK1 - atyp : (1,7*2+0,9*2)*2*3,85 |  | 40.04 | [23 empty] | VV | 0
|  | NAK2 - atyp : (1,7*2+0,9*2)*2*3,85 |  | 40.04 | [23 empty] | VV | 0
|  | NAK3 - atyp : (1,7*2+0,9*2)*2*2,5 |  | 26 | [23 empty] | VV | 0
137 | 894502301R00 | Bednění konstrukcí na trubním vedení stěn šachet kruhových, jednostranné | m2 | 1.6022 |  | 0 |  | 0 |  | 0 | 21 | 0 | 0.00942 | 0.02 | 0 | 0 | 827-1 | RTS 26/ I | RTS 25/ I | 1.69 | 2.71 |  | Práce | Běžná |  |  |  | POL1_
|  | monolit. dno - dno : | [25 empty] | VV | 0
|  | NŠ10 : 2*3,1416*0,85*0,3 |  | 1.6022 | [23 empty] | VV | 0
138 | 894502401R00 | Bednění konstrukcí na trubním vedení stěn šachet kruhových, oboustranné | m2 | 10.9328 |  | 0 |  | 0 |  | 0 | 21 | 0 | 0.01198 | 0.13 | 0 | 0 | 827-1 | RTS 26/ I | RTS 25/ I | 1.605 | 17.55 |  | Práce | Běžná |  |  |  | POL1_
|  | monolit. dno - stěny : | [25 empty] | VV | 0
|  | NŠ10 : 2*3,1416*0,85*1,2+2*3,1416*0,6*1,2 |  | 10.9328 | [23 empty] | VV | 0
139 | 894503111R00 | Bednění konstrukcí na trubním vedení deskových stropů šachet jakýkoliv rozměr | m2 | 16.59 |  | 0 |  | 0 |  | 0 | 21 | 0 | 0.01346 | 0.22 | 0 | 0 | 827-1 | RTS 26/ I | RTS 25/ I | 0.89 | 14.77 |  | Práce | Běžná |  |  |  | POL1_
|  | NŠ8 - atyp : 1,0*1,0+4*1,5*0,25+(0,9*2+0,7*2)*0,25 |  | 3.3 | [23 empty] | VV | 0
|  | NŠ9 - atyp : 1,0*1,0+4*1,5*0,25+(0,9*2+0,7*2)*0,25 |  | 3.3 | [23 empty] | VV | 0
|  | NAK1 - atyp : 1,2*0,9+(1,7*2+1,4*2)*0,25+4*0,7*0,25 |  | 3.33 | [23 empty] | VV | 0
|  | NAK2 - atyp : 1,2*0,9+(1,7*2+1,4*2)*0,25+4*0,7*0,25 |  | 3.33 | [23 empty] | VV | 0
|  | NAK3 - atyp : 1,2*0,9+(1,7*2+1,4*2)*0,25+4*0,7*0,25 |  | 3.33 | [23 empty] | VV | 0
140 | 894607112R00 | Výztuž šachet z betonářské oceli B500B (dříve BSt 500 S) | t | 0.01929 |  | 0 |  | 0 |  | 0 | 21 | 0 | 1.0059 | 0.02 | 0 | 0 | 827-1 | RTS 26/ I | RTS 25/ I | 14 | 0.27 |  | Práce | Běžná |  |  |  | POL1_
|  | Začátek provozního součtu | [25 empty] | VV
|  | výplňový beton : | [25 empty] | VV | 2
|  | NŠ10 : 3,1416*0,6*0,6 |  | 1.131 | [23 empty] | VV | 2
|  | NŠ8 - atyp : 1,0*1,0 |  | 1 | [23 empty] | VV | 2
|  | NŠ9 - atyp : 1,0*1,0 |  | 1 | [23 empty] | VV | 2
|  | NAK1 - atyp : 1,2*0,9 |  | 1.08 | [23 empty] | VV | 2
|  | NAK2 - atyp : 0,9*1,2 |  | 1.08 | [23 empty] | VV | 2
|  | NAK3 - atyp : 0,9*1,2 |  | 1.08 | [23 empty] | VV | 2
|  | Mezisoučet |  | 6.371 | [23 empty] | VV | 3
|  | Konec provozního součtu | [25 empty] | VV
|  | mon.dno - výztuž sítí 6/150 mm : 6,4*3,014*0,001 |  | 0.01929 | [23 empty] | VV | 0
141 | 894608112R00 | Výztuž šachet z betonářské oceli 10 505(R) | t | 3.7017 |  | 0 |  | 0 |  | 0 | 21 | 0 | 1.0059 | 3.72 | 0 | 0 | 827-1 | RTS 26/ I | RTS 25/ I | 14 | 51.82 |  | Práce | Běžná |  |  |  | POL1_
|  | Odkaz na mn. položky pořadí 128 : 4,17292*0,13 |  | 0.54248 | [23 empty] | VV | 5
|  | Odkaz na mn. položky pořadí 129 : 22,07385*0,13 |  | 2.8696 | [23 empty] | VV | 5
|  | Odkaz na mn. položky pořadí 130 : 2,22754*0,13 |  | 0.28958 | [23 empty] | VV | 5
142 | 899104111R00 | Osazení poklopů litinových a ocelových o hmotnost jednotlivě přes 150 kg | kus | 10 |  | 0 |  | 0 |  | 0 | 21 | 0 | 0.00702 | 0.07 | 0 | 0 | 827-1 | RTS 26/ I | RTS 25/ I | 1.69 | 16.9 |  | Práce | Běžná |  |  |  | POL1_
|  | viz příloha výpis šachtových dílců : 7 |  | 7 | [23 empty] | VV | 0
|  | rekonstrukce šachet Š2, Š4, Š5 : 3 |  | 3 | [23 empty] | VV | 0
143 | 899521411RT1 | Stupadla do šachet a objektů oceloplastová vidlicová s vysekáním otvoru v betonu | kus | 48 |  | 0 |  | 0 |  | 0 | 21 | 0 | 0.0132 | 0.63 | 0 | 0 | 827-1 | RTS 26/ I | RTS 25/ I | 0.616 | 29.57 |  | Práce | Běžná |  |  |  | POL1_
|  | včetně dodání stupadel, | [25 empty] | SPI
|  | NŠ8 - atyp : 8 |  | 8 | [23 empty] | VV | 0
|  | NŠ9 - atyp : 9 |  | 9 | [23 empty] | VV | 0
|  | NAK1 - atyp : 12 |  | 12 | [23 empty] | VV | 0
|  | NAK2 - atyp : 12 |  | 12 | [23 empty] | VV | 0
|  | NAK3 - atyp : 7 |  | 7 | [23 empty] | VV | 0
144 | 899623171R00 | Obetonování potrubí nebo zdiva stok betonem prostým třídy C 25/30 | m3 | 22.9452 |  | 0 |  | 0 |  | 0 | 21 | 0 | 2.525 | 57.94 | 0 | 0 | 827-1 | RTS 26/ I | RTS 25/ I | 1.303 | 29.9 |  | Práce | Běžná |  |  |  | POL1_
|  | z cementu portlandského nebo struskoportlandského, v otevřeném výkopu, | [25 empty] | SPI
|  | stoka A - KT DN300 - obet. : 18,26*1,35*(0,1+0,355+0,15) |  | 14.9139 | [23 empty] | VV | 0
|  | zaoblení : -18,26*1,35/2*0,2/2*2 |  | -2.4651 | [23 empty] | VV | 0
|  | potrubí : -3,1416*0,1775*0,1775*18,26 |  | -1.8074 | [23 empty] | VV | 0
|  | bet.sedlo 120° : -(18,26*1,35*0,189-18,26*0,1775*0,1775*0,6142) |  | -4.3057 | [23 empty] | VV | 0
[28 empty] | VV | 0
|  | stoka A - KT DN300 - obet. : 39,65*1,35*(0,1+0,355+0,15) |  | 32.3841 | [23 empty] | VV | 0
|  | zaoblení : -39,65*1,35/2*0,2/2*2 |  | -5.3528 | [23 empty] | VV | 0
|  | potrubí : -3,1416*0,1775*0,1775*39,65 |  | -3.9246 | [23 empty] | VV | 0
|  | bet.sedlo 120° : -(39,65*1,35*0,189-39,65*0,1775*0,1775*0,6142) |  | -9.3494 | [23 empty] | VV | 0
[28 empty] | VV | 0
|  | stoka A1 - KT DN300 - obet. : 3,32*1,35*(0,1+0,355+0,15) |  | 2.7116 | [23 empty] | VV | 0
|  | zaoblení : -3,32*1,35/2*0,2/2*2 |  | -0.4482 | [23 empty] | VV | 0
|  | potrubí : -3,1416*0,1775*0,1775*3,32 |  | -0.32861 | [23 empty] | VV | 0
|  | bet.sedlo 120° : -(3,32*1,35*0,189-3,32*0,1775*0,1775*0,6142) |  | -0.78285 | [23 empty] | VV | 0
[28 empty] | VV | 0
|  | stoka A2 - KT DN300 - obet. : 4,9*1,35*(0,1+0,355+0,15) |  | 4.0021 | [23 empty] | VV | 0
|  | zaoblení : -4,9*1,35/2*0,2/2*2 |  | -0.6615 | [23 empty] | VV | 0
|  | potrubí : -3,1416*0,1775*0,1775*4,9 |  | -0.485 | [23 empty] | VV | 0
|  | bet.sedlo 120° : -(4,9*1,35*0,189-4,9*0,1775*0,1775*0,6142) |  | -1.1554 | [23 empty] | VV | 0
145 | 899721112R00 | Výstražné fólie výstražná fólie pro vodovod, šířka 30 cm | m | 239.27 |  | 0 |  | 0 |  | 0 | 21 | 0 | 0 | 0 | 0 | 0 | 827-1 | RTS 26/ I | RTS 25/ I | 0.026 | 6.22 |  | Práce | Běžná |  |  |  | POL1_
|  | Odkaz na mn. položky pořadí 50 : 239,27000 |  | 239.27 | [23 empty] | VV | 5
146 | 899711122R00 | Výstražné fólie výstražná fólie pro kanalizaci, šířka 30 cm | m | 153.66 |  | 0 |  | 0 |  | 0 | 21 | 0 | 0 | 0 | 0 | 0 | 827-1 | RTS 26/ I | RTS 25/ I | 0.03 | 4.61 |  | Práce | Běžná |  |  |  | POL1_0
|  | Odkaz na mn. položky pořadí 46 : 112,14000 |  | 112.14 | [23 empty] | VV | 5
|  | Odkaz na mn. položky pořadí 56 : 27,32000 |  | 27.32 | [23 empty] | VV | 5
|  | Odkaz na mn. položky pořadí 57 : 14,20000 |  | 14.2 | [23 empty] | VV | 5
147 | 8947PC01 | Opevnění kynety DN300 čedičovými půlžlábky vč.vyspárování, D+M | m | 2 |  | 0 |  | 0 |  | 0 | 21 | 0 | 0.0999 | 0.2 | 0 | 0 |  | Vlastní | Indiv | 1.44 | 2.88 |  | Práce | Běžná |  |  |  | POL1_1
|  | NŠ11, NŠ12 : 2*1,0 |  | 2 | [23 empty] | VV | 0
148 | 8947PC02 | Opevnění svislé části kynety čedičovými kanalizačními cihlami vč.vyspárování, D+M | m2 | 7.5398 |  | 0 |  | 0 |  | 0 | 21 | 0 | 0.505 | 3.81 | 0 | 0 |  | Vlastní | Indiv | 1.44 | 10.86 |  | Práce | Běžná |  |  |  | POL1_1
|  | NŠ11, NŠ12 : 2*3,1416*1,0*1,2 |  | 7.5398 | [23 empty] | VV | 0
149 | 8947PC03 | Obklad nástupnice čedičový, protiskluzná úprava vč. vyspárování, D+M | m2 | 6.2832 |  | 0 |  | 0 |  | 0 | 21 | 0 | 0.1094 | 0.69 | 0 | 0 |  | Vlastní | Indiv | 1.44 | 9.05 |  | Práce | Běžná |  |  |  | POL1_1
|  | NŠ11, NŠ12 : 2*3,1416*1,0*1,0 |  | 6.2832 | [23 empty] | VV | 0
150 | 42224350R | šoupátko vodárenské (měkkotěsnicí) pro pitnou vodu; použití jako uzavírací orgán pro pitnou a užitkovou vodu; připojení přírubové; PN 10; uzavírací víkové; DN 50 mm; L = 150 mm; ovládání pomocí zemní zákopové soustavy, ruční kolo; pracovní teplota do 80 ° C; těsnicí plochy sedel litina/pryž; těleso šedá litina; vřeteno točivé nestoupající | kus | 5.075 |  | 0 |  | 0 |  | 0 | 21 | 0 | 0.011 | 0.06 | 0 | 0 | SPCM | RTS 26/ I | RTS 25/ I | 0 | 0 |  | Specifikace | Běžná |  |  |  | POL3_
|  | Odkaz na mn. položky pořadí 112 : 5,00000*1,015 |  | 5.075 | [23 empty] | VV | 5
151 | 422737508.1T | Odběrová souprava s odvodněním 2"/63 | kus | 2 |  | 0 |  | 0 |  | 0 | 21 | 0 | 0.012 | 0.02 | 0 | 0 |  | Vlastní | v2020 | 0 | 0 |  | Specifikace | Běžná |  |  |  | POL3_
152 | 422913302R | souprava zemní teleskopická šoupátková; pro ruční ovládání šoupat a domovních šoupátek; DN 40-50; rozsah min.1,05m max. 1,75m; provedení dvoudílné; mat. vnější chránička z PE, ovl.čtyřhran z litiny, vnitřní teleskop ze zink.oceli | kus | 2.03 |  | 0 |  | 0 |  | 0 | 21 | 0 | 0.0043 | 0.01 | 0 | 0 | SPCM | RTS 26/ I | RTS 25/ I | 0 | 0 |  | Specifikace | Běžná |  |  |  | POL3_
|  | řad N2 : 1*1,015 |  | 1.015 | [23 empty] | VV | 0
|  | řad N3.3 : 1*1,015 |  | 1.015 | [23 empty] | VV | 0
153 | 552433481R | Poklop šachtový materiál: litina; zatížení: D 400 | kus | 10 |  | 0 |  | 0 |  | 0 | 21 | 0 | 0.158 | 1.58 | 0 | 0 | SPCM | RTS 26/ I | RTS 25/ I | 0 | 0 |  | Specifikace | Běžná |  |  |  | POL3_
|  | Odkaz na mn. položky pořadí 142 : 10,00000 |  | 10 | [23 empty] | VV | 5
154 | 592243501R | deska zákrytová šachetní železobetonová; TZK; D1 = 1 200 mm; D = 1 470 mm; D vnitřní 1 000 mm; h = 250 mm | kus | 1.01 |  | 0 |  | 0 |  | 0 | 21 | 0 | 0.5 | 0.51 | 0 | 0 | SPCM | RTS 26/ I | RTS 25/ I | 0 | 0 |  | Specifikace | Běžná |  |  |  | POL3_1
|  | zákrytová deska přechodová : 1*1,01 |  | 1.01 | [23 empty] | VV | 0
155 | 59224353.AR | konus šachetní; železobetonový; TBR; d = 1 240,0 mm; DN = 1 000,0 mm; DN 2 = 625 mm; h = 580 mm; počet stupadel 2; ocelové s PE povlakem, kapsové | kus | 5.05 |  | 0 |  | 0 |  | 0 | 21 | 0 | 0.585 | 2.95 | 0 | 0 | SPCM | RTS 26/ I | RTS 25/ I | 0 | 0 |  | Specifikace | Běžná |  |  |  | POL3_1
|  | kónus : 5*1,01 |  | 5.05 | [23 empty] | VV | 0
156 | 59224354R | deska zákrytová šachetní železobetonová; TZK; D1 = 1 000 mm; D = 1 240 mm; D vnitřní 625 mm; h = 165 mm | kus | 5.05 |  | 0 |  | 0 |  | 0 | 21 | 0 | 0.43 | 2.17 | 0 | 0 | SPCM | RTS 26/ I | RTS 25/ I | 0 | 0 |  | Specifikace | Běžná |  |  |  | POL3_1
|  | zákrytová deska : 5*1,01 |  | 5.05 | [23 empty] | VV | 0
157 | 59224358.AR | skruž železobetonová TBS; DN = 1 000,0 mm; h = 250,0 mm; s = 120,00 mm; počet stupadel 1; ocelové s PE povlakem; beton C 40/50 | kus | 15.15 |  | 0 |  | 0 |  | 0 | 21 | 0 | 0.25 | 3.79 | 0 | 0 | SPCM | RTS 26/ I | RTS 25/ I | 0 | 0 |  | Specifikace | Běžná |  |  |  | POL3_1
|  | 100/25 : 15*1,01 |  | 15.15 | [23 empty] | VV | 0
158 | 59224361.AR | skruž železobetonová TBS; DN = 1 000,0 mm; h = 500,0 mm; s = 120,00 mm; počet stupadel 2; ocelové s PE povlakem; beton C 40/50 | kus | 1.01 |  | 0 |  | 0 |  | 0 | 21 | 0 | 0.5 | 0.51 | 0 | 0 | SPCM | RTS 26/ I | RTS 25/ I | 0 | 0 |  | Specifikace | Běžná |  |  |  | POL3_
|  | skruž 100/50 : 1*1,01 |  | 1.01 | [23 empty] | VV | 0
159 | 59224364.AR | skruž železobetonová TBS; DN = 1 000,0 mm; h = 1 000,0 mm; s = 120,00 mm; počet stupadel 4; ocelové s PE povlakem; beton C 40/50 | kus | 9.09 |  | 0 |  | 0 |  | 0 | 21 | 0 | 1 | 9.09 | 0 | 0 | SPCM | RTS 26/ I | RTS 25/ I | 0 | 0 |  | Specifikace | Běžná |  |  |  | POL3_
|  | skruž 100/100 : 9*1,01 |  | 9.09 | [23 empty] | VV | 0
160 | 59224373.AR | Příslušenství šachty - těsnění elastomerové DN 1000 | kus | 20.2 |  | 0 |  | 0 |  | 0 | 21 | 0 | 0.002 | 0.04 | 0 | 0 | SPCM | RTS 26/ I | RTS 25/ I | 0 | 0 |  | Specifikace | Běžná |  |  |  | POL3_
|  | viz příloha Výpis šachtových dílců : 20*1,01 |  | 20.2 | [23 empty] | VV | 0
161 | 592PC0600 | dno šachetní kompaktní; železobeton; DN = 1 000,0 mm; h = 501-600 mm; t = 150 mm; beton C 40/50 | kus | 3.03 |  | 0 |  | 0 |  | 0 | 21 | 0 | 1.58 | 4.79 | 0 | 0 |  | Vlastní | Indiv | 0 | 0 |  | Specifikace | Běžná |  |  |  | POL3_
|  | dno 1000/525 KOM : 1*1,01 |  | 1.01 | [23 empty] | VV | 0
|  | dno 1000/600 KOM : 2*1,01 |  | 2.02 | [23 empty] | VV | 0
162 | 592PC0700 | dno šachetní kompaktní; železobeton; DN = 1 000,0 mm; h = 601-700 mm; t = 150 mm; beton C 40/50 | kus | 3.03 |  | 0 |  | 0 |  | 0 | 21 | 0 | 1.38 | 4.18 | 0 | 0 |  | Vlastní | Indiv | 0 | 0 |  | Specifikace | Běžná |  |  |  | POL3_
|  | dno 1000/675 KOM : 3*1,01 |  | 3.03 | [23 empty] | VV | 0
Díl: | 9 | Ostatní konstrukce, bourání |  |  |  | 0 |  | 0 |  | 0 |  | 0 |  | 10.84 |  | 0.92 |  |  |  |  | 29.46 | [6 empty] | DIL
163 | 916231111RT1 | Osazení silniční obruby z dlažebních kostek včetně dodávky dlažebních kostek z kostek drobných 120 mm, bez boční opěry, do lože z betonu prostého C 12/15 | m | 15.708 |  | 0 |  | 0 |  | 0 | 21 | 0 | 0.10471 | 1.64 | 0 | 0 | 822-1 | RTS 26/ I | RTS 25/ I | 0.09 | 1.41 |  | Práce | Běžná |  |  |  | POL1_
|  | v jedné řadě, se zřízením lože tl. 5 až 10 cm, s vyplněním a zatřením spár cementovou maltou | [25 empty] | SPI
|  | Začátek provozního součtu | [25 empty] | VV
|  | úprava zhlaví šachet (dvouřádek žul. kostek) : | [25 empty] | VV | 2
|  | NŠ1 (prefa šachta DN1000) : 1 |  | 1 | [23 empty] | VV | 2
|  | NŠ2 (prefa šachta DN1000) : 1 |  | 1 | [23 empty] | VV | 2
|  | rekonstrukce šachet Š2, Š4, Š5 : 3 |  | 3 | [23 empty] | VV | 2
|  | Mezisoučet |  | 5 | [23 empty] | VV | 3
|  | Konec provozního součtu | [25 empty] | VV
|  | úprava zhlaví šachet (dvouřádek žul. kostek) : 3,1416*1,0*5 |  | 15.708 | [23 empty] | VV | 0
164 | 916261111RT1 | Osazení silniční obruby z dlažebních kostek včetně dodávky dlažebních kostek z kostek drobných 120 mm, s boční opěrou z betonu prostého, do lože z betonu prostého C 12/15 | m | 18.8496 |  | 0 |  | 0 |  | 0 | 21 | 0 | 0.12471 | 2.35 | 0 | 0 | 822-1 | RTS 26/ I | RTS 25/ I | 0.12 | 2.26 |  | Práce | Běžná |  |  |  | POL1_
|  | v jedné řadě, se zřízením lože tl. 5 až 10 cm, s vyplněním a zatřením spár cementovou maltou | [25 empty] | SPI
|  | úprava zhlaví šachet (dvouřádek žul. kostek) : 3,1416*1,2*5 |  | 18.8496 | [23 empty] | VV | 0
165 | 936452112R00 | Výplň cementopopílkovou suspenzí potrubí 1,0 MPa, DN 150 | m | 71 |  | 0 |  | 0 |  | 0 | 21 | 0 | 0.03184 | 2.26 | 0 | 0 | 827-1 | RTS 26/ I | RTS 25/ I | 0.13269 | 9.42 |  | Práce | Běžná |  |  |  | POL1_
|  | Vyplnění potrubí PE DN 150 : 71,0 |  | 71 | [23 empty] | VV | 0
166 | 936452115R00 | Výplň cementopopílkovou suspenzí potrubí 1,0 MPa, DN 300 | m | 36 |  | 0 |  | 0 |  | 0 | 21 | 0 | 0.12751 | 4.59 | 0 | 0 | 827-1 | RTS 26/ I | RTS 25/ I | 0.27045 | 9.74 |  | Práce | Běžná |  |  |  | POL1_
|  | Vyplnění potrubí PVC korug DN 300 : 36,0 |  | 36 | [23 empty] | VV | 0
167 | 963015111R00 | Demontáž prefabrikovaných krycích desek o hmotnosti do 0,06 t | kus | 17 |  | 0 |  | 0 |  | 0 | 21 | 0 | 0 | 0 | 0.054 | 0.92 | 801-3 | RTS 26/ I | RTS 25/ I | 0.39 | 6.63 |  | Práce | Běžná |  |  |  | POL1_
|  | kanálů, šachet a žump, manipulace s deskami do vzdálenosti 8 m od osy kanálu, očištění nebo vysekání betonu kolem závěsných ok pro zachycení háků zvedacího mechanizmu, | [25 empty] | SPI |  | kanálů, šachet a žump, manipulace s deskami do vzdálenosti 8 m od osy kanálu, očištění nebo vysekání betonu kolem závěsných ok pro zachycení háků zvedacího mechanizmu,
|  | rekonstrukce Š3 : 17 |  | 17 | [23 empty] | VV | 0
168 | 9PC-RŠ-01 | Rekonstrukce ostatních šachet - Š 2, Š 4, Š 5, Š 21.1, Š 22 - bourání části šachet a zapravení kolem, nových dílců; vč. odvozu suti a likvidace a všech souvisejících prací | kpl | 1 |  | 0 |  | 0 |  | 0 | 21 | 0 | 0 | 0 | 0 | 0 |  | Vlastní | Indiv | 0 | 0 |  | Práce | Běžná |  |  |  | POL1_
|  | podrobný popis viz. přílohy Technická zpráva, D.1.11.50 | [25 empty] | POP
Díl: | 93 | Dokončovací práce inženýrských staveb |  |  |  | 0 |  | 0 |  | 0 |  | 0 |  | 0 |  | 0 |  |  |  |  | 0 | [6 empty] | DIL
169 | 93PC-PaDS01 | Těsnění pracovních a dilatačních spár, D+M | Soubor | 1 |  | 0 |  | 0 |  | 0 | 21 | 0 | 0.003 | 0 | 0 | 0 |  | Vlastní | Indiv | 0 | 0 |  | Práce | Běžná |  |  |  | POL1_
|  | popis viz příloha Technická zpráva a poznámky na výkresech : 1 |  | 1 | [23 empty] | VV | 0
Díl: | 961 | Prostupy |  |  |  | 0 |  | 0 |  | 0 |  | 0 |  | 0 |  | 0 |  |  |  |  | 0 | [6 empty] | DIL
170 | 970PC00 | Prostupy, Vč. utěsnění; vč. ochranného nátěru výztuže. | kpl | 1 |  | 0 |  | 0 |  | 0 | 21 | 0 | 0 | 0 | 0 | 0 |  | Vlastní | Indiv | 0 | 0 |  | Práce | Běžná |  |  |  | POL1_
|  | viz přílohy Technická zpráva, Výkazy, Legenda prostupů a výkresová dokumentace. Těsnit viz poznámka, vč. přesunu hmot a likvidace suti | [25 empty] | POP |  | viz přílohy Technická zpráva, Výkazy, Legenda prostupů a výkresová dokumentace. Těsnit viz poznámka, vč. přesunu hmot a likvidace suti
Díl: | 98 | Demolice |  |  |  | 0 |  | 0 |  | 0 |  | 0 |  | 0 |  | 4.07 |  |  |  |  | 24.59 | [6 empty] | DIL
171 | 981511113R00 | Demolice konstrukcí objektů postupným rozebíráním, z betonu prostého nebo kamenného zdiva na maltu cementovou | m3 | 1 |  | 0 |  | 0 |  | 0 | 21 | 0 | 0.00134 | 0 | 2.38 | 2.38 | 800-6 | RTS 26/ I | RTS 25/ I | 9.38 | 9.38 |  | Práce | Běžná |  |  |  | POL1_
|  | viz Bourací práce : | [25 empty] | VV | 0
|  | rekonstrukce šachet : 1,0 |  | 1 | [23 empty] | VV | 0
172 | 981511114R00 | Demolice konstrukcí objektů postupným rozebíráním, ze železobetonu | m3 | 0.702 |  | 0 |  | 0 |  | 0 | 21 | 0 | 0.00122 | 0 | 2.41 | 1.69 | 800-6 | RTS 26/ I | RTS 25/ I | 21.67 | 15.21 |  | Práce | Běžná |  |  |  | POL1_
|  | viz Rekonstrukce šachet : | [25 empty] | VV | 0
|  | Š3 : (5,45*2+0,4*2)*0,3*0,2 |  | 0.702 | [23 empty] | VV | 0
173 | 9PC-D-01 | Demolice potrubí sklolaminát DN 600 - celkem 17 m, vč. odvozu a likvidace a všech souvisejících prací | kpl | 1 |  | 0 |  | 0 |  | 0 | 21 | 0 | 0 | 0 | 0 | 0 |  | Vlastní | Indiv | 0 | 0 |  | Práce | Běžná |  |  |  | POL1_
|  | podrobný popis viz. přílohy Technická zpráva, D.1.11.. | [25 empty] | POP
174 | 9PC-D-02 | Demolice potrubí PVC DN 300 - celkem 56 m, vč. odvozu a likvidace a všech souvisejících prací | kpl | 1 |  | 0 |  | 0 |  | 0 | 21 | 0 | 0 | 0 | 0 | 0 |  | Vlastní | Indiv | 0 | 0 |  | Práce | Běžná |  |  |  | POL1_
|  | podrobný popis viz. přílohy Technická zpráva, D.1.11.. | [25 empty] | POP
175 | 9PC-D-03 | Demolice potrubí nerezového DN 100 - celkem 24 m, vč. odvozu a likvidace a všech souvisejících prací | kpl | 1 |  | 0 |  | 0 |  | 0 | 21 | 0 | 0 | 0 | 0 | 0 |  | Vlastní | Indiv | 0 | 0 |  | Práce | Běžná |  |  |  | POL1_
|  | podrobný popis viz. přílohy Technická zpráva, D.1.11.. | [25 empty] | POP
176 | 9PC-D-04 | Demolice potrubí ocel s vnitřní i vnější izolací DN 300 - celkem 16 m, vč. odvozu a likvidace a všech souvisejících prací | kpl | 1 |  | 0 |  | 0 |  | 0 | 21 | 0 | 0 | 0 | 0 | 0 |  | Vlastní | Indiv | 0 | 0 |  | Práce | Běžná |  |  |  | POL1_
|  | podrobný popis viz. přílohy Technická zpráva, D.1.11.. | [25 empty] | POP
177 | 9PC-D-05 | Demolice potrubí ocel s vnitřní i vnější izolací DN 250 - celkem 12 m, vč. odvozu a likvidace a všech souvisejících prací | kpl | 1 |  | 0 |  | 0 |  | 0 | 21 | 0 | 0 | 0 | 0 | 0 |  | Vlastní | Indiv | 0 | 0 |  | Práce | Běžná |  |  |  | POL1_
|  | podrobný popis viz. přílohy Technická zpráva, D.1.11.. | [25 empty] | POP
178 | 9PC-D-06 | Demolice potrubí PVC DN 250 - celkem 8 m, vč. odvozu a likvidace a všech souvisejících prací | kpl | 1 |  | 0 |  | 0 |  | 0 | 21 | 0 | 0 | 0 | 0 | 0 |  | Vlastní | Indiv | 0 | 0 |  | Práce | Běžná |  |  |  | POL1_
|  | podrobný popis viz. přílohy Technická zpráva, D.1.11.. | [25 empty] | POP
179 | 9PC-D-07 | Demolice potrubí PE DN 150 - celkem 11 m, vč. odvozu a likvidace a všech souvisejících prací | kpl | 1 |  | 0 |  | 0 |  | 0 | 21 | 0 | 0 | 0 | 0 | 0 |  | Vlastní | Indiv | 0 | 0 |  | Práce | Běžná |  |  |  | POL1_
|  | podrobný popis viz. přílohy Technická zpráva, D.1.11.. | [25 empty] | POP
180 | R-979-170101 | Likvidace odpadů nekontaminovaných vč. dopravy - beton, skupina 17 01 01 z Katalogu odpadů | t | 4.9898 |  | 0 |  | 0 |  | 0 | 21 | 0 | 0 | 0 | 0 | 0 |  | Vlastní | Indiv | 0 | 0 |  | Práce | Důležitá |  |  |  | POL1_
|  | 1. Položka obsahuje: | [25 empty] | POP
|  | - veškeré poplatky provozovateli skládky, recyklační linky nebo jiného zařízení na zpracování nebo likvidaci odpadů související s převzetím, uložením, zpracováním nebo likvidaci odpadu | [25 empty] | POP |  | - veškeré poplatky provozovateli skládky, recyklační linky nebo jiného zařízení na zpracování nebo likvidaci odpadů související s převzetím, uložením, zpracováním nebo likvidaci odpadu
|  | - náklady spojené s dopravou odpadu z místa stavby na místo převzetí provozovatelem skládky, recyklační linky nebo jiného zařízení na zpracování nebo likvidaci odpadů | [25 empty] | POP |  | - náklady spojené s dopravou odpadu z místa stavby na místo převzetí provozovatelem skládky, recyklační linky nebo jiného zařízení na zpracování nebo likvidaci odpadů
|  | 2. Způsob měření: | [25 empty] | POP
|  | - Tunou se rozumí hmotnost odpadu vytříděného v souladu se zákonem č. 541/2020 Sb., o nakládání s odpady, v platném znění | [25 empty] | POP |  | - Tunou se rozumí hmotnost odpadu vytříděného v souladu se zákonem č. 541/2020 Sb., o nakládání s odpady, v platném znění
|  | Odkaz na dem. hmot. položky pořadí 167 : 0,91800 |  | 0.918 | [23 empty] | VV | 7
|  | Odkaz na dem. hmot. položky pořadí 171 : 2,38000 |  | 2.38 | [23 empty] | VV | 7
|  | Odkaz na dem. hmot. položky pořadí 172 : 1,69182 |  | 1.6918 | [23 empty] | VV | 7
Díl: | 99 | Staveništní přesun hmot |  |  |  | 0 |  | 0 |  | 0 |  | 0 |  | 0 |  | 0 |  |  |  |  | 136.07 | [6 empty] | DIL
181 | 998275101R00 | Přesun hmot pro kanalizace z trub kameninových v otevřeném výkopu | t | 1367.5103 |  | 0 |  | 0 |  | 0 | 21 | 0 | 0 | 0 | 0 | 0 | 827-1 | RTS 26/ I | RTS 25/ I | 0.0995 | 136.07 |  | Přesun hmot | Běžná |  |  |  | POL7_
|  | trubní ražené nebo hloubené (827 2.5), včetně drobných objektů | [25 empty] | SPI
|  | na vzdálenost 15 m od hrany výkopu nebo od okraje šachty | [25 empty] | POP
|  | Hmotnosti z položek s pořadovými čísly: : | [25 empty] | VV | 0
|  | 5,6,7,18,23,25,26,27,29,30,31,32,33,34,35,36,37,38,39,40,41,42,43,44,45,46,47,48,49,57,63,64,65,66, : | [25 empty] | VV | 0
|  | 67,68,69,70,71,72,73,74,75,76,77,78,79,80,81,82,83,84,85,86,87,88,89,90,91,92,93,94,95,96,98,99,100, : | [25 empty] | VV | 0
|  | 101,102,103,104,105,106,107,108,109,110,111,112,121,122,123,127,128,129,130,135,136,137,138,139,140, : | [25 empty] | VV | 0
|  | 141,142,143,144,147,148,149,150,151,152,153,154,155,156,157,158,159,160,161,162,163,164,165,166,169, : | [25 empty] | VV | 0
|  | 171,172, : | [25 empty] | VV | 0
|  | Součet: : 1367,51033 |  | 1367.5103 | [23 empty] | VV | 0
Díl: | 711 | Izolace proti vodě |  |  |  | 0 |  | 0 |  | 0 |  | 0 |  | 0.07 |  | 0 |  |  |  |  | 17.64 | [6 empty] | DIL
182 | 711191272R00 | Provedení izolace proti zemní vlhkosti ostatní svislé uložení, ochranná textilie, bez dodávky materiálu | m2 | 125.1801 |  | 0 |  | 0 |  | 0 | 21 | 0 | 0 | 0 | 0 | 0 | 800-711 | RTS 26/ I | RTS 25/ I | 0.14 | 17.53 |  | Práce | Běžná |  |  |  | POL1_
|  | Odkaz na mn. položky pořadí 195 : 125,18008 |  | 125.1801 | [23 empty] | VV | 5
183 | 69366058R | Geosyntetika typ: geotextilie; netkaná; materiál: PP; tl (2 kPa) = 5,5 mm; plošná hmotnost = 500 g/m2; Pevnost v tahu podélně = 15,0 kN/m; Pevnost v tahu příčně = 39,0 kN/m | m2 | 135.1945 |  | 0 |  | 0 |  | 0 | 21 | 0 | 0.0005 | 0.07 | 0 | 0 | SPCM | RTS 26/ I | RTS 25/ I | 0 | 0 |  | Specifikace | Běžná |  |  |  | POL3_
|  | Odkaz na mn. položky pořadí 182 : 125,18008*1,08 |  | 135.1945 | [23 empty] | VV | 5
184 | 998711101R00 | Přesun hmot pro izolace proti vodě svisle do 6 m | t | 0.0676 |  | 0 |  | 0 |  | 0 | 21 | 0 | 0 | 0 | 0 | 0 | 800-711 | RTS 26/ I | RTS 25/ I | 1.567 | 0.11 |  | Přesun hmot | Běžná |  |  |  | POL7_
|  | 50 m vodorovně měřeno od těžiště půdorysné plochy skládky do těžiště půdorysné plochy objektu | [25 empty] | SPI
|  | Hmotnosti z položek s pořadovými čísly: : | [25 empty] | VV | 0
|  | 183, : | [25 empty] | VV | 0
|  | Součet: : 0,06760 |  | 0.0676 | [23 empty] | VV | 0
Díl: | 721 | Vnitřní kanalizace |  |  |  | 0 |  | 0 |  | 0 |  | 0 |  | 0.5 |  | 0 |  |  |  |  | 13.86 | [6 empty] | DIL
185 | 721176214R00 | Potrubí KG odpadní svislé vnější průměr D 160 mm, ťlouška stěny 4,0 mm, DN 150 | m | 11.2 |  | 0 |  | 0 |  | 0 | 21 | 0 | 0.00297 | 0.03 | 0 | 0 | 800-721 | RTS 26/ I | RTS 25/ I | 0.75 | 8.4 |  | Práce | Běžná |  |  |  | POL1_
|  | včetně tvarovek, objímek. Bez zednických výpomocí. | [25 empty] | SPI
|  | NPS1 : 2,0 |  | 2 | [23 empty] | VV | 0
|  | NPS2 : 0,3+0,6+1,0 |  | 1.9 | [23 empty] | VV | 0
|  | NPD3 : 0,6 |  | 0.6 | [23 empty] | VV | 0
|  | NPD1.1 : 1,8 |  | 1.8 | [23 empty] | VV | 0
|  | NPD2 : 0,4+2,1 |  | 2.5 | [23 empty] | VV | 0
|  | NPD2.1 : 0,4+2,0 |  | 2.4 | [23 empty] | VV | 0
186 | 721176225R00 | Potrubí KG svodné (ležaté) v zemi vnější průměr D 200 mm, tloušťka stěny 4,9 mm, DN 200 | m | 1.6 |  | 0 |  | 0 |  | 0 | 21 | 0 | 0.00403 | 0.01 | 0 | 0 | 800-721 | RTS 26/ I | RTS 25/ I | 0.6 | 0.96 |  | Práce | Běžná |  |  |  | POL1_
|  | včetně tvarovek, objímek. Bez zednických výpomocí. | [25 empty] | SPI
|  | NPD1 : 1,6 |  | 1.6 | [23 empty] | VV | 0
187 | 721242112R00 | Lapač střešních splavenin D 110 mm, plast; napojení horizontální, světlost přítoku 110 mm, odtok 110/125 mm, kulový kloub, protizápachová klapka, koš, včetně dodávky materiálu | kus | 6 |  | 0 |  | 0 |  | 0 | 21 | 0 | 0.07663 | 0.46 | 0 | 0 | 800-721 | RTS 26/ I | RTS 25/ I | 0.5 | 3 |  | Práce | Běžná |  |  |  | POL1_
|  | NPS2 : 1 |  | 1 | [23 empty] | VV | 0
|  | NPD3 : 1 |  | 1 | [23 empty] | VV | 0
|  | NPD1 : 1 |  | 1 | [23 empty] | VV | 0
|  | NPD1.1 : 1 |  | 1 | [23 empty] | VV | 0
|  | NPD2 : 1 |  | 1 | [23 empty] | VV | 0
|  | NPD2.1 : 1 |  | 1 | [23 empty] | VV | 0
188 | 721290112R00 | Zkouška těsnosti kanalizace v objektech vodou, DN 200 | m | 12.8 |  | 0 |  | 0 |  | 0 | 21 | 0 | 0 | 0 | 0 | 0 | 800-721 | RTS 26/ I | RTS 25/ I | 0.06 | 0.77 |  | Práce | Běžná |  |  |  | POL1_
|  | Odkaz na mn. položky pořadí 185 : 11,20000 |  | 11.2 | [23 empty] | VV | 5
|  | Odkaz na mn. položky pořadí 186 : 1,60000 |  | 1.6 | [23 empty] | VV | 5
189 | 998721101R00 | Přesun hmot pro vnitřní kanalizaci v objektech výšky do 6 m | t | 0.49949 |  | 0 |  | 0 |  | 0 | 21 | 0 | 0 | 0 | 0 | 0 | 800-721 | RTS 26/ I | RTS 25/ I | 1.47 | 0.73 |  | Přesun hmot | Běžná |  |  |  | POL7_
|  | 50 m vodorovně, měřeno od těžiště půdorysné plochy skládky do těžiště půdorysné plochy objektu | [25 empty] | SPI
|  | Hmotnosti z položek s pořadovými čísly: : | [25 empty] | VV | 0
|  | 185,186,187, : | [25 empty] | VV | 0
|  | Součet: : 0,49949 |  | 0.49949 | [23 empty] | VV | 0
Díl: | 767 | Konstrukce zámečnické |  |  |  | 0 |  | 0 |  | 0 |  | 0 |  | 0 |  | 0 |  |  |  |  | 0 | [6 empty] | DIL
190 | 767PC04 | Venkovní pochúzný kompozitový poklop pro otvor velikosti 700x900 mm, s rámem pro zabetonování, D+M | kus | 2 |  | 0 |  | 0 |  | 0 | 21 | 0 | 0 | 0 | 0 | 0 |  | Vlastní | Indiv | 0 | 0 |  | Práce | Běžná |  |  |  | POL1_
|  | podrobný popis viz příloha D.1.11.. | [25 empty] | POP
|  | viz. příloha D.1.11.34-35 : | [25 empty] | VV | 0
|  | NŠ8, NŠ9 : 2 |  | 2 | [23 empty] | VV | 0
191 | 767PC04.1 | Venkovní pochúzný kompozitový poklop pro otvor velikosti 700x700 mm, s rámem pro zabetonování, D+M | kus | 3 |  | 0 |  | 0 |  | 0 | 21 | 0 | 0 | 0 | 0 | 0 |  | Vlastní | Indiv | 0 | 0 |  | Práce | Běžná |  |  |  | POL1_
|  | podrobný popis viz příloha D.1.11.. | [25 empty] | POP
|  | viz. příloha D.1.11.36-37, 47 : | [25 empty] | VV | 0
|  | NAK1, NAK2, NAK3 : 3 |  | 3 | [23 empty] | VV | 0
192 | 767PC04.Š3 | Venkovní pochúzný kompozitový poklop dělený pro otvor velikosti 4550x400 mm, s rámem pro zabetonování; D+M | kus | 1 |  | 0 |  | 0 |  | 0 | 21 | 0 | 0 | 0 | 0 | 0 |  | Vlastní | Indiv | 0 | 0 |  | Práce | Běžná |  |  |  | POL1_
|  | podrobný popis viz příloha D.1.11.. | [25 empty] | POP
|  | viz. příloha D.1.11.49 : | [25 empty] | VV | 0
|  | Š3 : 1 |  | 1 | [23 empty] | VV | 0
193 | 767PC06 | Zábradlí dvoutrubkové se zarážkou - nerez, D+M | m | 21.6 |  | 0 |  | 0 |  | 0 | 21 | 0 | 0 | 0 | 0 | 0 |  | Vlastní | Indiv | 0 | 0 |  | Práce | Běžná |  |  |  | POL1_
|  | podrobný popis viz příloha D.1.11.. | [25 empty] | POP
|  | viz. příloha D.1.11.34-37, 47 : | [25 empty] | VV | 0
|  | NŠ8, NŠ9 : 4,0+4,0 |  | 8 | [23 empty] | VV | 0
|  | NAK1, 2, 3 : 4,8+4,8+4,0 |  | 13.6 | [23 empty] | VV | 0
194 | 767PC07 | Ocelový žebřík s výstupními madly - nerez, D+M | kus | 4 |  | 0 |  | 0 |  | 0 | 21 | 0 | 0 | 0 | 0 | 0 |  | Vlastní | Indiv | 0 | 0 |  | Práce | Běžná |  |  |  | POL1_
|  | podrobný popis viz příloha D.1.11.. | [25 empty] | POP
|  | viz. příloha D.1.11.34-37, 47 : | [25 empty] | VV | 0
|  | NŠ8, NŠ9 : 2 |  | 2 | [23 empty] | VV | 0
|  | NAK1, NAK2 : 2 |  | 2 | [23 empty] | VV | 0
Díl: | 783 | Nátěry |  |  |  | 0 |  | 0 |  | 0 |  | 0 |  | 0.1 |  | 0 |  |  |  |  | 41.08 | [6 empty] | DIL
195 | 783PC-BN01 | Nátěr bitumenový ochranný a penetrační 2x (neobsahující rozpouštědla, určený pro izolaci podz. části staveb proti agresivní vodě) | m2 | 125.1801 |  | 0 |  | 0 |  | 0 | 21 | 0 | 0 | 0 | 0 | 0 |  | Vlastní | Indiv | 0 | 0 |  | Práce | Běžná |  |  |  | POL1_
|  | podrobný popis viz. příloha Technická zpráva | [25 empty] | POP
|  | viz příloha D.1... : | [25 empty] | VV | 0
|  | Vnější povrch ve styku se zeminou : | [25 empty] | VV | 0
|  | NŠ8 - atyp - dno : 4*1,5*(0,3+2,9) |  | 19.2 | [23 empty] | VV | 0
|  | NŠ9 - atyp - dno : 4*1,5*(0,3+3,24) |  | 21.24 | [23 empty] | VV | 0
|  | NAK1 - atyp - dno : (1,7*2+1,4*2)*(0,3+3,0) |  | 20.46 | [23 empty] | VV | 0
|  | NAK2 - atyp - dno : (1,4*2+1,7*2)*(0,3+3,0) |  | 20.46 | [23 empty] | VV | 0
|  | NAK3 - atyp - dno : (1,4*2+1,7*2)*(0,3+2,5+0,25) |  | 18.91 | [23 empty] | VV | 0
|  | NŠ10 : 2*3,1416*0,85*(0,3+1,2) |  | 8.0111 | [23 empty] | VV | 0
|  | Š3 : (5,45*2+1,0*2)*1,31 |  | 16.899 | [23 empty] | VV | 0
196 | 783PC-UN01 | Ochranný uzavírací nátěrový systém na beton - základní nátěr + minimálně 2x vrchní nátěr | m2 | 171.1833 |  | 0 |  | 0 |  | 0 | 21 | 0 | 0.0006 | 0.1 | 0 | 0 |  | Vlastní | Indiv | 0.24 | 41.08 |  | Práce | Běžná |  |  |  | POL1_
|  | - dvousložkový nátěr na bázi kombinace epoxi-polyuretanové pryskyřice, mechanicky a chemicky odolný, pružný se schopností překlenování trhlin, vhodný pro nádrže ČOV a trvalý styk s odpadní vodou | [25 empty] | POP |  | - dvousložkový nátěr na bázi kombinace epoxi-polyuretanové pryskyřice, mechanicky a chemicky odolný, pružný se schopností překlenování trhlin, vhodný pro nádrže ČOV a trvalý styk s odpadní vodou
|  | - vč. řádné přípravy podkladu dle technologického předpisu výrobce | [25 empty] | POP
|  | NŠ8 - atyp : (1,5*2+1,0*2)*1*2,9 |  | 14.5 | [23 empty] | VV | 0
|  | NŠ9 - atyp : (1,5*2+1,0*2)*1*3,24 |  | 16.2 | [23 empty] | VV | 0
|  | NAK1 - atyp : (1,7*2+0,9*2)*1*3,85 |  | 20.02 | [23 empty] | VV | 0
|  | NAK2 - atyp : (1,7*2+0,9*2)*1*3,85 |  | 20.02 | [23 empty] | VV | 0
|  | NAK3 - atyp : (1,7*2+0,9*2)*1*2,5 |  | 13 | [23 empty] | VV | 0
|  | NŠ10 : 3,1416*1,2*1,2+2*3,1416*0,6*1,2 |  | 9.0478 | [23 empty] | VV | 0
|  | NŠ8 - atyp : 2*1,0*1,0+(0,9*2+0,7*2)*0,25 |  | 2.8 | [23 empty] | VV | 0
|  | NŠ9 - atyp : 2*1,0*1,0+(0,9*2+0,7*2)*0,25 |  | 2.8 | [23 empty] | VV | 0
|  | NAK1 - atyp : 2*1,2*0,9+4*0,7*0,25 |  | 2.86 | [23 empty] | VV | 0
|  | NAK2 - atyp : 2*1,2*0,9+4*0,7*0,25 |  | 2.86 | [23 empty] | VV | 0
|  | NAK3 - atyp : 2*1,2*0,9+4*0,7*0,25 |  | 2.86 | [23 empty] | VV | 0
|  | rek Š3 : (4,85*2+0,4*2)*2,66 |  | 27.93 | [23 empty] | VV | 0
|  | Š2, Š4, Š5, Š22, Š21.1 : 3,1416*1,0*(1,8+2,15+2,3+2,8+2,5) |  | 36.2855 | [23 empty] | VV | 0
Díl: | M23 | Montáže potrubí |  |  |  | 0 |  | 0 |  | 0 |  | 0 |  | 0.24 |  | 0 |  |  |  |  | 33.09 | [6 empty] | DIL
197 | 230140070R00 | Montáž trubek z nerez.oceli tř.17, 159 x 2 | m | 26.76 |  | 0 |  | 0 |  | 0 | 21 | 0 | 0.00181 | 0.05 | 0 | 0 |  | RTS 26/ I | RTS 25/ I | 0.859 | 22.99 |  | Práce | Běžná |  |  |  | POL1_
|  | Potrubí NL1 : 26,76 |  | 26.76 | [23 empty] | VV | 0
198 | 230140200R00 | Montáž trubních dílů přivařovacích tř. 17, 159 x 2 | kus | 6 |  | 0 |  | 0 |  | 0 | 21 | 0 | 0.00904 | 0.05 | 0 | 0 |  | RTS 26/ I | RTS 25/ I | 1.684 | 10.1 |  | Práce | Běžná |  |  |  | POL1_
|  | koleno 30° + 45° + příruba : | [25 empty] | VV | 0
|  | Potrubí NL1 : 2+2+2 |  | 6 | [23 empty] | VV | 0
199 | 12731032M | Trubka nerezová 154 x 2,0 mm | m | 26.76 |  | 0 |  | 0 |  | 0 | 21 | 0 | 0.0053 | 0.14 | 0 | 0 |  | Vlastní | Indiv | 0 | 0 |  | Specifikace | Běžná |  |  |  | POL3_
|  | Odkaz na mn. položky pořadí 197 : 26,76000 |  | 26.76 | [23 empty] | VV | 5
200 | 127PC01 | NEREZOVÉ KOLENO 30° d 154x2 mm | kus | 2 |  | 0 |  | 0 |  | 0 | 21 | 0 | 0 | 0 | 0 | 0 |  | Vlastní | Indiv | 0 | 0 |  | Specifikace | Běžná |  |  |  | POL3_
201 | 127PC02 | NEREZOVÉ KOLENO 45° d 154x2 mm | kus | 2 |  | 0 |  | 0 |  | 0 | 21 | 0 | 0 | 0 | 0 | 0 |  | Vlastní | Indiv | 0 | 0 |  | Specifikace | Běžná |  |  |  | POL3_
202 | 127PC09 | NEREZOVÁ PŘIVAŘOVACÍ PŘÍRUBA DN 150 mm | kus | 2 |  | 0 |  | 0 |  | 0 | 21 | 0 | 0 | 0 | 0 | 0 |  | Vlastní | Indiv | 0 | 0 |  | Specifikace | Běžná |  |  |  | POL3_
[26 empty] | 12 | 21 | DPH
| Celkem |  |  |  |  | 0 | [19 empty] | 0 | 0 | SUM
JKSO:
| 827.24 | kanalizace průmyslová | [25 empty] | JKSO
| m | potrubí z trub kameninových | [25 empty] | JKSOChar
JKSOAkce
END
Note on S6: Jedná se o informaci, zda se jedná o položku, která je do rozpočtu zadána z cenové soustavy RTS, nebo vlastní.
Note on T6: Jedná se o název CÚ, která je zadána u položky rozpočtu

## SO 12 1 Pol
Položkový soupis prací a dodávek | [27 empty] | #TypZaznamu#
S: | 6498_1 | ČOV Jaroměřice nad Rokytnou - intenzifikace | [25 empty] | STA
O: | SO 12 | Komunikace a zpevněné plochy | [22 empty] | STA |  |  | OBJ
R: | 1 | Komunikace a zpevněné plochy | [25 empty] | ROZ
P.č. | Číslo položky | Název položky | MJ | Množství | Cena / MJ | Celkem | Dodávka | Dodávka celk. | Montáž | Montáž celk. | DPH | Cena s DPH | Hmotnost / MJ | Hmotnost celk.(t) | Dem. hmotnost / MJ | Dem. hmotnost celk.(t) | Ceník | Cen. soustava / platnost | Cenová úroveň | Nhod / MJ | Nhod celk. | Dodavatel | Typ položky | Stav položky
Díl: | 1 | Zemní práce |  |  |  | 0 |  | 0 |  | 0 |  | 0 |  | 651.41 |  | 738.11 |  |  |  |  | 644.34 | [6 empty] | DIL
1 | 113106121R00 | Rozebrání komunikací pro pěší s jakýmkoliv ložem a výplní spár z betonových nebo kameninových dlaždic nebo tvarovek | m2 | 325.02 |  | 0 |  | 0 |  | 0 | 21 | 0 | 0 | 0 | 0.138 | 44.85 | 822-1 | RTS 26/ I | RTS 25/ I | 0.16 | 52 |  | Práce | Běžná |  |  |  | POL1_1
|  | s přemístěním hmot na skládku na vzdálenost do 3 m nebo s naložením na dopravní prostředek | [25 empty] | SPI
|  | (B5):325,02 : | [25 empty] | VV | 0
|  | 325,02 |  | 325.02 | [23 empty] | VV | 0
2 | 113106241R00 | Rozebrání vozovek a ploch s jakoukoliv výplní spár v jakékoliv ploše, ze silničních panelů jakýchkoliv rozměrů, kladených do jakéhokoliv lože a se spárami zalitými živicí nebo cementovou maltou | m2 | 221.62 |  | 0 |  | 0 |  | 0 | 21 | 0 | 0 | 0 | 0.408 | 90.42 | 822-1 | RTS 26/ I | RTS 25/ I | 0.062 | 13.74 |  | Práce | Běžná |  |  |  | POL1_1
|  | s přemístěním hmot na skládku na vzdálenost do 3 m nebo s naložením na dopravní prostředek | [25 empty] | SPI
|  | (B3):221,62 : | [25 empty] | VV | 0
|  | 221,62 |  | 221.62 | [23 empty] | VV | 0
3 | 113107620R00 | Odstranění podkladů nebo krytů z kameniva hrubého drceného, v ploše jednotlivě nad 50 m2, tloušťka vrstvy 200 mm | m2 | 325.02 |  | 0 |  | 0 |  | 0 | 21 | 0 | 0 | 0 | 0.44 | 143.01 | 822-1 | RTS 26/ I | RTS 25/ I | 0.073 | 23.73 |  | Práce | Běžná |  |  |  | POL1_1
|  | (B7):325,02 : | [25 empty] | VV | 0
|  | 325,02 |  | 325.02 | [23 empty] | VV | 0
4 | 113107640R00 | Odstranění podkladů nebo krytů z kameniva hrubého drceného, v ploše jednotlivě nad 50 m2, tloušťka vrstvy 400 mm | m2 | 379.76 |  | 0 |  | 0 |  | 0 | 21 | 0 | 0 | 0 | 0.88 | 334.19 | 822-1 | RTS 26/ I | RTS 25/ I | 0.144 | 54.69 |  | Práce | Běžná |  |  |  | POL1_1
|  | (B9):379,76 : | [25 empty] | VV | 0
|  | 379,76 |  | 379.76 | [23 empty] | VV | 0
5 | 113108310R00 | Odstranění podkladů nebo krytů živičných, v ploše jednotlivě do 50 m2, tloušťka vrstvy 100 mm | m2 | 158.14 |  | 0 |  | 0 |  | 0 | 21 | 0 | 0 | 0 | 0.22 | 34.79 | 822-1 | RTS 26/ I | RTS 25/ I | 0.375 | 59.3 |  | Práce | Běžná |  |  |  | POL1_1
|  | (B1):158,14 : | [25 empty] | VV | 0
|  | 158,14 |  | 158.14 | [23 empty] | VV | 0
6 | 113201011RA0 | Vytrhání obrubníků siničnách, včetně naložení a odvozu na skládku do 1 km | m | 68.94 |  | 0 |  | 0 |  | 0 | 21 | 0 | 0 | 0 | 0.27 | 18.61 | AP-HSV | RTS 26/ I | RTS 25/ I | 0.49452 | 34.09 |  | Agregovaná položka | Běžná |  |  |  | POL2_1
|  | (B11):68,94 : | [25 empty] | VV | 0
|  | 68,94 |  | 68.94 | [23 empty] | VV | 0
7 | 113201014RA0 | Vytrhání obrubníků zahradních, včetně naložení a odvozu na skládku do 1 km | m | 577.91 |  | 0 |  | 0 |  | 0 | 21 | 0 | 0 | 0 | 0.125 | 72.24 | AP-HSV | RTS 26/ I | RTS 25/ I | 0.25203 | 145.65 |  | Agregovaná položka | Běžná |  |  |  | POL2_1
|  | (B13):577,91 : | [25 empty] | VV | 0
|  | 577,91 |  | 577.91 | [23 empty] | VV | 0
8 | 122202202R00 | Odkopávky a prokopávky pro silnice v hornině 3 přes 100 do 1 000 m3 | m3 | 578.01 |  | 0 |  | 0 |  | 0 | 21 | 0 | 0 | 0 | 0 | 0 | 800-1 | RTS 26/ I | RTS 25/ I | 0.223 | 128.9 |  | Práce | Běžná |  |  |  | POL1_1
|  | s přemístěním výkopku v příčných profilech na vzdálenost do 15 m nebo s naložením na dopravní prostředek. | [25 empty] | SPI |  | s přemístěním výkopku v příčných profilech na vzdálenost do 15 m nebo s naložením na dopravní prostředek.
|  | (F1):578,01 : | [25 empty] | VV | 0
|  | 578,01 |  | 578.01 | [23 empty] | VV | 0
9 | 132200012RA0 | Hloubení rýh nezapažených šířky do 200 cm, v hornině 1 ÷ 4, odvoz do 1 000 m, uložení na skládku | m3 | 4.8 |  | 0 |  | 0 |  | 0 | 21 | 0 | 0 | 0 | 0 | 0 | AP-HSV | RTS 26/ I | RTS 25/ I | 0.7383 | 3.54 |  | Agregovaná položka | Běžná |  |  |  | POL2_1
|  | Včetně svislého přemístění do 2,5 m, vodorovného přemístění do 1 km a uložení na skládku. | [25 empty] | POP
|  | (F3):4,8 : | [25 empty] | VV | 0
|  | 4,8 |  | 4.8 | [23 empty] | VV | 0
10 | 133201101R00 | Hloubení šachet v hornině 3 do 100 m3 | m3 | 2.88 |  | 0 |  | 0 |  | 0 | 21 | 0 | 0 | 0 | 0 | 0 | 800-1 | RTS 26/ I | RTS 25/ I | 3.131 | 9.02 |  | Práce | Běžná |  |  |  | POL1_1
|  | zapažených i nezapažených se svislým přemístění výkopku a urovnáním dna do předepsaného profilu a spádu, s případným nutným přemístěním výkopku ve výkopišti, s přehozením výkopku na přilehlém terénu na vzdálenost do 5 m od hrany šachty nebo s naložením na dopravní prostředek, | [25 empty] | SPI |  | zapažených i nezapažených se svislým přemístění výkopku a urovnáním dna do předepsaného profilu a spádu, s případným nutným přemístěním výkopku ve výkopišti, s přehozením výkopku na přilehlém terénu na vzdálenost do 5 m od hrany šachty nebo s naložením na dopravní prostředek,
|  | (F4):2,88 : | [25 empty] | VV | 0
|  | 2,88 |  | 2.88 | [23 empty] | VV | 0
11 | 151101101R00 | Zřízení pažení a rozepření stěn rýh příložné pro jakoukoliv mezerovitost, hloubky do 2 m | m2 | 12 |  | 0 |  | 0 |  | 0 | 21 | 0 | 0.00098 | 0.01 | 0 | 0 | 800-1 | RTS 26/ I | RTS 25/ I | 0.236 | 2.83 |  | Práce | Běžná |  |  |  | POL1_1
|  | pro podzemní vedení pro všechny šířky rýhy, | [25 empty] | SPI
|  | (D2):12 : | [25 empty] | VV | 0
|  | 12 |  | 12 | [23 empty] | VV | 0
12 | 151101111R00 | Odstranění pažení a rozepření rýh příložné , hloubky do 2 m | m2 | 12 |  | 0 |  | 0 |  | 0 | 21 | 0 | 0 | 0 | 0 | 0 | 800-1 | RTS 26/ I | RTS 25/ I | 0.07 | 0.84 |  | Práce | Běžná |  |  |  | POL1_1
|  | pro podzemní vedení s uložením materiálu na vzdálenost do 3 m od kraje výkopu, | [25 empty] | SPI
|  | (D2):12 : | [25 empty] | VV | 0
|  | 12 |  | 12 | [23 empty] | VV | 0
13 | 171101141R00 | Uložení sypaniny do násypů zhutněných z jakýchkoliv hornin pro jakýkoliv způsob uložení při průměrném množství násypu do 0,75 m3/m silnice nobo železnice | m3 | 285.75 |  | 0 |  | 0 |  | 0 | 21 | 0 | 0 | 0 | 0 | 0 | 800-1 | RTS 26/ I | RTS 25/ I | 0.31 | 88.58 |  | Práce | Běžná |  |  |  | POL1_1
|  | s rozprostřením sypaniny ve vrstvách a s hrubým urovnáním, | [25 empty] | SPI
|  | (F2):285,75 : | [25 empty] | VV | 0
|  | 285,75 |  | 285.75 | [23 empty] | VV | 0
14 | 174101101R00 | Zásyp sypaninou se zhutněním jam, šachet, rýh nebo kolem objektů v těchto vykopávkách | m3 | 3.26 |  | 0 |  | 0 |  | 0 | 21 | 0 | 0 | 0 | 0 | 0 | 800-1 | RTS 26/ I | RTS 25/ I | 0.202 | 0.66 |  | Práce | Běžná |  |  |  | POL1_1
|  | z jakékoliv horniny s uložením výkopku po vrstvách, | [25 empty] | SPI
|  | včetně strojního přemístění materiálu pro zásyp ze vzdálenosti do 10 m od okraje zásypu | [25 empty] | POP
|  | (D23):3,26 : | [25 empty] | VV | 0
|  | 3,26 |  | 3.26 | [23 empty] | VV | 0
15 | 175200010RA0 | Obsyp objektů prohozenou zeminou, dovoz ze vzdálenosti 50 m | m3 | 1.2 |  | 0 |  | 0 |  | 0 | 21 | 0 | 0 | 0 | 0 | 0 | AP-HSV | RTS 26/ I | RTS 25/ I | 3.266 | 3.92 |  | Agregovaná položka | Běžná |  |  |  | POL2_1
|  | vč. vodorovné přepravy k místu zásypu, uložení ve vrstvách a zhutnění. | [25 empty] | SPI
|  | Včetně vodorovného přemístění do 50 m. | [25 empty] | POP
|  | (D22):1,2 : | [25 empty] | VV | 0
|  | 1,2 |  | 1.2 | [23 empty] | VV | 0
16 | 58337213 | Štěrkopísek frakce 0-32 Z, (D24) | m3 | 10.2 |  | 0 |  | 0 |  | 0 | 21 | 0 | 1.67 | 17.03 | 0 | 0 |  | Vlastní | Indiv | 0 | 0 |  | Specifikace | Běžná |  |  |  | POL3_0
|  | (D24):10,2 : | [25 empty] | VV | 0
|  | 10,2 |  | 10.2 | [23 empty] | VV | 0
17 | 181101102R00 | Úprava pláně v zářezech v hornině 1 až 4, se zhutněním | m2 | 1269.17 |  | 0 |  | 0 |  | 0 | 21 | 0 | 0 | 0 | 0 | 0 | 800-1 | RTS 26/ I | RTS 25/ I | 0.018 | 22.85 |  | Práce | Běžná |  |  |  | POL1_1
|  | vyrovnáním výškových rozdílů, ploch vodorovných a ploch do sklonu 1 : 5. | [25 empty] | SPI
|  | (C12):1269,17 : | [25 empty] | VV | 0
|  | 1269,17 |  | 1269.17 | [23 empty] | VV | 0
18 | R-199000008 | Vhodný násypový materiál vč. dovozu na staveniště, (C16) | m3 | 342.9 |  | 0 |  | 0 |  | 0 | 21 | 0 | 1.85 | 634.37 | 0 | 0 |  | Vlastní | Indiv | 0 | 0 |  | Práce | Běžná |  |  |  | POL1_1
|  | (C16):342,9 : | [25 empty] | VV | 0
|  | 342,9 |  | 342.9 | [23 empty] | VV | 0
19 | R-199-170504 | Likvidace odpadů nekontaminovaných vč. dopravy - zemina a kamení - vytěžené zeminy a horniny, skupina 17 05 04 z Katalogu odpadů | m3 | 585.69 |  | 0 |  | 0 |  | 0 | 21 | 0 | 0 | 0 | 0 | 0 |  | Vlastní | Indiv | 0 | 0 |  | Práce | Důležitá |  |  |  | POL1_
|  | 1. Položka obsahuje: | [25 empty] | POP
|  | - veškeré poplatky provozovateli skládky, recyklační linky nebo jiného zařízení na zpracování nebo likvidaci odpadů související s převzetím, uložením, zpracováním nebo likvidaci odpadu | [25 empty] | POP |  | - veškeré poplatky provozovateli skládky, recyklační linky nebo jiného zařízení na zpracování nebo likvidaci odpadů související s převzetím, uložením, zpracováním nebo likvidaci odpadu
|  | - náklady spojené s dopravou odpadu z místa stavby na místo převzetí provozovatelem skládky, recyklační linky nebo jiného zařízení na zpracování nebo likvidaci odpadů | [25 empty] | POP |  | - náklady spojené s dopravou odpadu z místa stavby na místo převzetí provozovatelem skládky, recyklační linky nebo jiného zařízení na zpracování nebo likvidaci odpadů
|  | 2. Způsob měření: | [25 empty] | POP
|  | - množství vykopávek se určuje v m3 objemu horniny v rostlém stavu z rozměrů daných projektem | [25 empty] | POP
|  | F9 : 585,69 |  | 585.69 | [23 empty] | VV | 0
Díl: | 4 | Vodorovné konstrukce |  |  |  | 0 |  | 0 |  | 0 |  | 0 |  | 0.43 |  | 0 |  |  |  |  | 1.33 | [6 empty] | DIL
20 | 451573111R00 | Lože pod potrubí, stoky a drobné objekty z písku a štěrkopísku do 65 mm | m3 | 0.141 |  | 0 |  | 0 |  | 0 | 21 | 0 | 1.8908 | 0.27 | 0 | 0 | 827-1 | RTS 26/ I | RTS 25/ I | 1.317 | 0.19 |  | Práce | Běžná |  |  |  | POL1_1
|  | v otevřeném výkopu, | [25 empty] | SPI
|  | (FD4):0,141 : | [25 empty] | VV | 0
|  | 0,141 |  | 0.14 | [23 empty] | VV | 0
21 | 452111111R00 | Osazení betonových dílců pod potrubí pražců v otevřeném výkopu průřezové plochy do 25 000 mm2 | kus | 4 |  | 0 |  | 0 |  | 0 | 21 | 0 | 0.00165 | 0.01 | 0 | 0 | 827-1 | RTS 26/ I | RTS 25/ I | 0.074 | 0.3 |  | Práce | Běžná |  |  |  | POL1_1
|  | (D25):4 : | [25 empty] | VV | 0
|  | 4 |  | 4 | [23 empty] | VV | 0
22 | 452112121R00 | Osazení betonových dílců pod potrubí prstenců nebo rámůpod poklopy a mříže výšky přes 100 do 200 mm | kus | 1 |  | 0 |  | 0 |  | 0 | 21 | 0 | 0.0129 | 0.01 | 0 | 0 | 827-1 | RTS 26/ I | RTS 25/ I | 0.84 | 0.84 |  | Práce | Běžná |  |  |  | POL1_1
|  | (F5):1 : | [25 empty] | VV | 0
|  | 1 |  | 1 | [23 empty] | VV | 0
23 | 59218562R | krajník silniční; betonový; l = 500 mm; š = 250,0 mm; h = 80,0 mm; přírodní | kus | 2.02 |  | 0 |  | 0 |  | 0 | 21 | 0 | 0.022 | 0.04 | 0 | 0 | SPCM | RTS 26/ I | RTS 25/ I | 0 | 0 |  | Specifikace | Běžná |  |  |  | POL3_0
|  | (D26):2,02 : | [25 empty] | VV | 0
|  | 2,02 |  | 2.02 | [23 empty] | VV | 0
24 | 59223821 | Vpusť uliční betonová 18x66x10 cm, (F6) | kus | 1.01 |  | 0 |  | 0 |  | 0 | 21 | 0 | 0.103 | 0.1 | 0 | 0 |  | Vlastní | Indiv | 0 | 0 |  | Specifikace | Běžná |  |  |  | POL3_0
|  | (F6):1,01 : | [25 empty] | VV | 0
|  | 1,01 |  | 1.01 | [23 empty] | VV | 0
Díl: | 5 | Komunikace |  |  |  | 0 |  | 0 |  | 0 |  | 0 |  | 1185.22 |  | 0 |  |  |  |  | 492.48 | [6 empty] | DIL
25 | 564851111R00 | Podklad ze štěrkodrti s rozprostřením a zhutněním frakce 0-63 mm, tloušťka po zhutnění 150 mm | m2 | 1274.12 |  | 0 |  | 0 |  | 0 | 21 | 0 | 0.345 | 439.57 | 0 | 0 | 822-1 | RTS 26/ I | RTS 25/ I | 0.026 | 33.13 |  | Práce | Běžná |  |  |  | POL1_1
|  | (C6):1274,12 : | [25 empty] | VV | 0
|  | 1274,12 |  | 1274.12 | [23 empty] | VV | 0
26 | 564861111R00 | Podklad ze štěrkodrti s rozprostřením a zhutněním frakce 0-63 mm, tloušťka po zhutnění 200 mm | m2 | 631.08 |  | 0 |  | 0 |  | 0 | 21 | 0 | 0.46 | 290.3 | 0 | 0 | 822-1 | RTS 26/ I | RTS 25/ I | 0.029 | 18.3 |  | Práce | Běžná |  |  |  | POL1_1
|  | (C7):631,08 : | [25 empty] | VV | 0
|  | 631,08 |  | 631.08 | [23 empty] | VV | 0
27 | 565161211R00 | Podklad z kameniva obaleného asfaltem ACP 16+ až ACP 22+, v pruhu šířky přes 3 m, třídy 1, tloušťka po zhutnění 80 mm | m2 | 637.86 |  | 0 |  | 0 |  | 0 | 21 | 0 | 0.211 | 134.59 | 0 | 0 | 822-1 | RTS 26/ I | RTS 25/ I | 0.032 | 20.41 |  | Práce | Běžná |  |  |  | POL1_1
|  | s rozprostřením a zhutněním | [25 empty] | SPI
|  | (B2):637,86 : | [25 empty] | VV | 0
|  | 637,86 |  | 637.86 | [23 empty] | VV | 0
28 | 565151111R00 | Podklad z kameniva obaleného asfaltem ACP 16+ až ACP 22+, v pruhu šířky do 3 m, třídy 1, tloušťka po zhutnění 70 mm | m2 | 631.08 |  | 0 |  | 0 |  | 0 | 21 | 0 | 0.18463 | 116.52 | 0 | 0 | 822-1 | RTS 26/ I | RTS 25/ I | 0.064 | 40.39 |  | Práce | Běžná |  |  |  | POL1_1
|  | s rozprostřením a zhutněním | [25 empty] | SPI
|  | (C4):631,08 : | [25 empty] | VV | 0
|  | 631,08 |  | 631.08 | [23 empty] | VV | 0
29 | 567122114R00 | Podklad z kameniva zpevněného cementem SC C8/10, tloušťka po zhutnění 150 mm | m2 | 3.93 |  | 0 |  | 0 |  | 0 | 21 | 0 | 0.38314 | 1.51 | 0 | 0 | 822-1 | RTS 26/ I | RTS 25/ I | 0.026 | 0.1 |  | Práce | Běžná |  |  |  | POL1_1
|  | bez dilatačních spár, s rozprostřením a zhutněním, ošetřením povrchu podkladu vodou | [25 empty] | SPI
|  | (C11):3,93 : | [25 empty] | VV | 0
|  | 3,93 |  | 3.93 | [23 empty] | VV | 0
30 | 569903311R00 | Zřízení zemních krajnic z hornin jakékoliv třídy se zhutněním | m3 | 83.25 |  | 0 |  | 0 |  | 0 | 21 | 0 | 0 | 0 | 0 | 0 | 822-1 | RTS 26/ I | RTS 25/ I | 0.96 | 79.92 |  | Práce | Běžná |  |  |  | POL1_1
|  | (E4):83,25 : | [25 empty] | VV | 0
|  | 83,25 |  | 83.25 | [23 empty] | VV | 0
31 | 572PC001 | Propojení původní a nové živičné konstrukce, , živičná zálivka včetně prořez a zásypu (B17) | m | 151.41 |  | 0 |  | 0 |  | 0 | 21 | 0 | 0.003 | 0.45 | 0 | 0 |  | Vlastní | Indiv | 0 | 0 |  | Práce | Běžná |  |  |  | POL1_1
|  | (B17):151,41 : | [25 empty] | VV | 0
|  | 151,41 |  | 151.41 | [23 empty] | VV | 0
32 | 573111112R00 | Postřik infiltrační asfaltovým pojivem v množství 1 kg/m2 | m2 | 631.08 |  | 0 |  | 0 |  | 0 | 21 | 0 | 0.00601 | 3.79 | 0 | 0 | 822-1 | RTS 22/ I | RTS 22/ I | 0.004 | 2.52 |  | Práce | Běžná |  |  |  | POL1_1
|  | (C5):631,08 : | [25 empty] | VV | 0
|  | 631,08 |  | 631.08 | [23 empty] | VV | 0
33 | 573211111R00 | Postřik spojovací kationaktivní emulzí KAE z asfaltu silničního, v množství od 0,5 do 0,7 kg/m2 | m2 | 631.08 |  | 0 |  | 0 |  | 0 | 21 | 0 | 0.00061 | 0.38 | 0 | 0 | 822-1 | RTS 22/ I | RTS 22/ I | 0.002 | 1.26 |  | Práce | Běžná |  |  |  | POL1_1
|  | bez posypu kamenivem | [25 empty] | SPI
|  | (C3):631,08 : | [25 empty] | VV | 0
|  | 631,08 |  | 631.08 | [23 empty] | VV | 0
34 | 577132111R00 | Beton asfaltový s rozprostřením a zhutněním v pruhu šířky přes 3 m, ACO 11+, tloušťky 40 mm, plochy přes 1000 m2 | m2 | 631.08 |  | 0 |  | 0 |  | 0 | 21 | 0 | 0.10373 | 65.46 | 0 | 0 | 822-1 | RTS 26/ I | RTS 25/ I | 0.015 | 9.47 |  | Práce | Běžná |  |  |  | POL1_1
|  | (C1):631,08 : | [25 empty] | VV | 0
|  | 631,08 |  | 631.08 | [23 empty] | VV | 0
35 | 596215021R00 | Kladení zámkové dlažby do drtě tloušťka dlažby 60 mm, tloušťka lože 40 mm | m2 | 634.16 |  | 0 |  | 0 |  | 0 | 21 | 0 | 0.0739 | 46.86 | 0 | 0 | 822-1 | RTS 26/ I | RTS 25/ I | 0.452 | 286.64 |  | Práce | Běžná |  |  |  | POL1_1
|  | s provedením lože z kameniva drceného, s vyplněním spár, s dvojitým hutněním a se smetením přebytečného materiálu na krajnici. S dodáním hmot pro lože a výplň spár. | [25 empty] | SPI |  | s provedením lože z kameniva drceného, s vyplněním spár, s dvojitým hutněním a se smetením přebytečného materiálu na krajnici. S dodáním hmot pro lože a výplň spár.
|  | (C8):634,16 : | [25 empty] | VV | 0
|  | 634,16 |  | 634.16 | [23 empty] | VV | 0
36 | 581131115R00 | Kryt cementobetonový silničních komunikací skupiny 3 a 4, tloušťky 200 mm | m2 | 3.93 |  | 0 |  | 0 |  | 0 | 21 | 0 | 0.4782 | 1.88 | 0 | 0 | 822-1 | RTS 26/ I | RTS 25/ I | 0.086 | 0.34 |  | Práce | Běžná |  |  |  | POL1_1
|  | (C10):3,93 : | [25 empty] | VV | 0
|  | 3,93 |  | 3.93 | [23 empty] | VV | 0
37 | 59245308R | Dlažba betonová typ: obdélníkový; dl = 200 mm; š = 100 mm; tl = 60,0 mm; povrchová úprava: impregnace; provedení: přírodní | m2 | 640.5 |  | 0 |  | 0 |  | 0 | 21 | 0 | 0.131 | 83.91 | 0 | 0 | SPCM | RTS 26/ I | RTS 25/ I | 0 | 0 |  | Specifikace | Běžná |  |  |  | POL3_0
|  | (C9):640,5 : | [25 empty] | VV | 0
|  | 640,5 |  | 640.5 | [23 empty] | VV | 0
Díl: | 8 | Trubní vedení |  |  |  | 0 |  | 0 |  | 0 |  | 0 |  | 7.32 |  | 0 |  |  |  |  | 39.81 | [6 empty] | DIL
38 | 831312121R00 | Montáž potrubí z trub kameninových těsněných pryžovými kroužky montáž- bez specifikace DN 150 | m | 4 |  | 0 |  | 0 |  | 0 | 21 | 0 | 2e-05 | 0 | 0 | 0 | 827-1 | RTS 26/ I | RTS 25/ I | 0.354 | 1.42 |  | Práce | Běžná |  |  |  | POL1_1
|  | pro splaškovou kanalizaci v otevřeném výkopu ve sklonu do 20 %, | [25 empty] | SPI
|  | (D7):4 : | [25 empty] | VV | 0
|  | 4 |  | 4 | [23 empty] | VV | 0
39 | 817314111R00 | Montáž betonových útesů s hrdlem DN 150 | kus | 1 |  | 0 |  | 0 |  | 0 | 21 | 0 | 0.00045 | 0 | 0 | 0 | 827-1 | RTS 26/ I | RTS 25/ I | 1.516 | 1.52 |  | Práce | Běžná |  |  |  | POL1_1
|  | na potrubí betonovém a železobetonovém, odsekání betonových trub na útesy a vysekání otvorů v betonových nebo železobetonových troubách, | [25 empty] | SPI |  | na potrubí betonovém a železobetonovém, odsekání betonových trub na útesy a vysekání otvorů v betonových nebo železobetonových troubách,
|  | (D27):1 : | [25 empty] | VV | 0
|  | 1 |  | 1 | [23 empty] | VV | 0
40 | 837312221R00 | Montáž kameninových tvarovek těsněných pryžovými kroužky jednoosých DN 150 | kus | 3 |  | 0 |  | 0 |  | 0 | 21 | 0 | 2e-05 | 0 | 0 | 0 | 827-1 | RTS 26/ I | RTS 25/ I | 0.236 | 0.71 |  | Práce | Běžná |  |  |  | POL1_1
|  | na potrubí z trub kameninových pro splaškovou kanalizaci v otevřeném výkopu, | [25 empty] | SPI
|  | (D9):3 : | [25 empty] | VV | 0
|  | 3 |  | 3 | [23 empty] | VV | 0
41 | 895941311R00 | Zřízení vpusti kanalizační uliční z betonových dílců typ UVB - 50 | kus | 1 |  | 0 |  | 0 |  | 0 | 21 | 0 | 0.1437 | 0.14 | 0 | 0 | 827-1 | RTS 26/ I | RTS 25/ I | 5.024 | 5.02 |  | Práce | Běžná |  |  |  | POL1_1
|  | včetně zřízení lože ze štěrkopísku, | [25 empty] | SPI
|  | (D13):1 : | [25 empty] | VV | 0
|  | 1 |  | 1 | [23 empty] | VV | 0
42 | 899202111R00 | Osazení mříží litinových o hmotnost jednotlivě přes 50 do 100 kg | kus | 1 |  | 0 |  | 0 |  | 0 | 21 | 0 | 0.00936 | 0.01 | 0 | 0 | 827-1 | RTS 26/ I | RTS 25/ I | 1.314 | 1.31 |  | Práce | Běžná |  |  |  | POL1_1
|  | včetně rámů a košů na bahno, | [25 empty] | SPI
|  | (D18):1 : | [25 empty] | VV | 0
|  | 1 |  | 1 | [23 empty] | VV | 0
43 | 899331111R00 | Výšková úprava uličního vstupu nebo vpustě do 20 cm zvýšením poklopu | kus | 7 |  | 0 |  | 0 |  | 0 | 21 | 0 | 0.43094 | 3.02 | 0 | 0 | 822-1 | RTS 26/ I | RTS 25/ I | 3.817 | 26.72 |  | Práce | Běžná |  |  |  | POL1_1
|  | odbouráním dosavadního krytu, podkladu, nadezdívky nebo prstence s odklizením vybouraných hmot do 3 m, zarovnání plochy nadezdívky cementovou maltou, podbetonování nebo podezdění rámu, odstranění a znovuosazení rámu, poklopu, mříže, krycího hrnce nebo hydrantu, úpravy a doplnění krytu popř. podkladu vozovky v místě provedené výškové úpravy, | [25 empty] | SPI |  | odbouráním dosavadního krytu, podkladu, nadezdívky nebo prstence s odklizením vybouraných hmot do 3 m, zarovnání plochy nadezdívky cementovou maltou, podbetonování nebo podezdění rámu, odstranění a znovuosazení rámu, poklopu, mříže, krycího hrnce nebo hydrantu, úpravy a doplnění krytu popř. podkladu vozovky v místě provedené výškové úpravy,
|  | (B16):7 : | [25 empty] | VV | 0
|  | 7 |  | 7 | [23 empty] | VV | 0
44 | 899431111R00 | Výšková úprava uličního vstupu nebo vpustě do 20 cm zvýšením krytu šoupěte | kus | 1 |  | 0 |  | 0 |  | 0 | 21 | 0 | 0.3159 | 0.32 | 0 | 0 | 822-1 | RTS 26/ I | RTS 25/ I | 1.551 | 1.55 |  | Práce | Běžná |  |  |  | POL1_1
|  | odbouráním dosavadního krytu, podkladu, nadezdívky nebo prstence s odklizením vybouraných hmot do 3 m, zarovnání plochy nadezdívky cementovou maltou, podbetonování nebo podezdění rámu, odstranění a znovuosazení rámu, poklopu, mříže, krycího hrnce nebo hydrantu, úpravy a doplnění krytu popř. podkladu vozovky v místě provedené výškové úpravy, | [25 empty] | SPI |  | odbouráním dosavadního krytu, podkladu, nadezdívky nebo prstence s odklizením vybouraných hmot do 3 m, zarovnání plochy nadezdívky cementovou maltou, podbetonování nebo podezdění rámu, odstranění a znovuosazení rámu, poklopu, mříže, krycího hrnce nebo hydrantu, úpravy a doplnění krytu popř. podkladu vozovky v místě provedené výškové úpravy,
|  | (B15):1 : | [25 empty] | VV | 0
|  | 1 |  | 1 | [23 empty] | VV | 0
45 | 899623141R00 | Obetonování potrubí nebo zdiva stok betonem prostým třídy C 12/15 | m3 | 1.2 |  | 0 |  | 0 |  | 0 | 21 | 0 | 2.525 | 3.03 | 0 | 0 | 827-1 | RTS 26/ I | RTS 25/ I | 1.303 | 1.56 |  | Práce | Běžná |  |  |  | POL1_1
|  | z cementu portlandského nebo struskoportlandského, v otevřeném výkopu, | [25 empty] | SPI
|  | (D21):1,2 : | [25 empty] | VV | 0
|  | 1,2 |  | 1.2 | [23 empty] | VV | 0
46 | 552PC001 | Mříž pro vozovku litinová 425/40 t do teleskopu, (D19+19) | kus | 1 |  | 0 |  | 0 |  | 0 | 21 | 0 | 0.055 | 0.06 | 0 | 0 |  | Vlastní | Indiv | 0 | 0 |  | Specifikace | Běžná |  |  |  | POL3_0
|  | (D19+19):1 : | [25 empty] | VV | 0
|  | 1 |  | 1 | [23 empty] | VV | 0
47 | 592238743R | skruž betonová uliční vpusti; kruhová; l = 590 mm; d = 500 mm | kus | 1.01 |  | 0 |  | 0 |  | 0 | 21 | 0 | 0.17 | 0.17 | 0 | 0 | SPCM | RTS 26/ I | RTS 25/ I | 0 | 0 |  | Specifikace | Běžná |  |  |  | POL3_0
|  | (D15):1,01 : | [25 empty] | VV | 0
|  | 1,01 |  | 1.01 | [23 empty] | VV | 0
48 | 592238742R | skruž betonová uliční vpusti; kruhová; l = 590 mm; d = 500 mm | kus | 1.01 |  | 0 |  | 0 |  | 0 | 21 | 0 | 0.155 | 0.16 | 0 | 0 | SPCM | RTS 26/ I | RTS 25/ I | 0 | 0 |  | Specifikace | Běžná |  |  |  | POL3_0
|  | (D17):1,01 : | [25 empty] | VV | 0
|  | 1,01 |  | 1.01 | [23 empty] | VV | 0
49 | 592238741R | skruž betonová uliční vpusti; kruhová; l = 290 mm; d = 500 mm | kus | 1.01 |  | 0 |  | 0 |  | 0 | 21 | 0 | 0.076 | 0.08 | 0 | 0 | SPCM | RTS 26/ I | RTS 25/ I | 0 | 0 |  | Specifikace | Běžná |  |  |  | POL3_0
|  | (D14):1,01 : | [25 empty] | VV | 0
|  | 1,01 |  | 1.01 | [23 empty] | VV | 0
50 | 592238750R | dno uliční vpusti beton; Di = 500,0 mm; h = 525 mm; t = 65 mm; s kalištěm; beton C 40/50 | kus | 1.01 |  | 0 |  | 0 |  | 0 | 21 | 0 | 0.175 | 0.18 | 0 | 0 | SPCM | RTS 26/ I | RTS 25/ I | 0 | 0 |  | Specifikace | Běžná |  |  |  | POL3_0
|  | (D16):1,01 : | [25 empty] | VV | 0
|  | 1,01 |  | 1.01 | [23 empty] | VV | 0
51 | 59710626R | trouba kameninová hrdlová; DN 150; FN 34 kN/m | m | 5.08 |  | 0 |  | 0 |  | 0 | 21 | 0 | 0.024 | 0.12 | 0 | 0 | SPCM | RTS 26/ I | RTS 25/ I | 0 | 0 |  | Specifikace | Běžná |  |  |  | POL3_0
|  | (D8):5,08 : | [25 empty] | VV | 0
|  | 5,08 |  | 5.08 | [23 empty] | VV | 0
52 | 597109450R | oblouk kameninový 30,0 °; DN 150,0 mm; spoj F; FN 34 kN/m | kus | 1.02 |  | 0 |  | 0 |  | 0 | 21 | 0 | 0.01 | 0.01 | 0 | 0 | SPCM | RTS 26/ I | RTS 25/ I | 0 | 0 |  | Specifikace | Běžná |  |  |  | POL3_0
|  | (D11):1,02 : | [25 empty] | VV | 0
|  | 1,02 |  | 1.02 | [23 empty] | VV | 0
53 | 597109451R | oblouk kameninový 45,0 °; DN 150,0 mm; spoj F; FN 34 kN/m | kus | 1.02 |  | 0 |  | 0 |  | 0 | 21 | 0 | 0.01 | 0.01 | 0 | 0 | SPCM | RTS 26/ I | RTS 25/ I | 0 | 0 |  | Specifikace | Běžná |  |  |  | POL3_0
|  | (D12):1,02 : | [25 empty] | VV | 0
|  | 1,02 |  | 1.02 | [23 empty] | VV | 0
54 | 59710956R | oblouk kameninový 90,0 °; DN 150,0 mm; spoj F; FN 34 kN/m | kus | 1.02 |  | 0 |  | 0 |  | 0 | 21 | 0 | 0.01 | 0.01 | 0 | 0 | SPCM | RTS 26/ I | RTS 25/ I | 0 | 0 |  | Specifikace | Běžná |  |  |  | POL3_0
|  | (D10):1,02 : | [25 empty] | VV | 0
|  | 1,02 |  | 1.02 | [23 empty] | VV | 0
Díl: | 91 | Doplňující práce na komunikaci |  |  |  | 0 |  | 0 |  | 0 |  | 0 |  | 210.53 |  | 0 |  |  |  |  | 240.51 | [6 empty] | DIL
55 | 917862111R00 | Osazení silničního nebo chodníkového obrubníku stojatého, s boční opěrou z betonu prostého, do lože z betonu prostého C 12/15 | m | 832.46 |  | 0 |  | 0 |  | 0 | 21 | 0 | 0.188 | 156.5 | 0 | 0 | 822-1 | RTS 26/ I | RTS 25/ I | 0.272 | 226.43 |  | Práce | Běžná |  |  |  | POL1_1
|  | S dodáním hmot pro lože tl. 80-100 mm. | [25 empty] | SPI
|  | (E1):832,46 : | [25 empty] | VV | 0
|  | 832,46 |  | 832.46 | [23 empty] | VV | 0
56 | 919731122R00 | Zarovnání styčné plochy podkladu nebo krytu živičné, tloušťky přes 50 do 100 mm | m | 151.41 |  | 0 |  | 0 |  | 0 | 21 | 0 | 0 | 0 | 0 | 0 | 822-1 | RTS 26/ I | RTS 25/ I | 0.093 | 14.08 |  | Práce | Běžná |  |  |  | POL1_1
|  | podél vybourané části komunikace nebo zpevněné plochy | [25 empty] | SPI
|  | (B17):151,41 : | [25 empty] | VV | 0
|  | 151,41 |  | 151.41 | [23 empty] | VV | 0
57 | 59217450R | obrubník silniční materiál beton; l = 1000,0 mm; š = 150,0 mm; h = 250,0 mm; barva šedá | kus | 229.03 |  | 0 |  | 0 |  | 0 | 21 | 0 | 0.081 | 18.55 | 0 | 0 | SPCM | RTS 25/ II | RTS 25/ I | 0 | 0 |  | Specifikace | Běžná |  |  |  | POL3_0
|  | (E2):229,03 : | [25 empty] | VV | 0
|  | 229,03 |  | 229.03 | [23 empty] | VV | 0
58 | 59217410R | obrubník chodníkový materiál beton; l = 1000,0 mm; š = 100,0 mm; h = 250,0 mm; barva šedá | kus | 611.76 |  | 0 |  | 0 |  | 0 | 21 | 0 | 0.058 | 35.48 | 0 | 0 | SPCM | RTS 25/ II | RTS 25/ I | 0 | 0 |  | Specifikace | Běžná |  |  |  | POL3_0
|  | (E3):611,76 : | [25 empty] | VV | 0
|  | 611,76 |  | 611.76 | [23 empty] | VV | 0
Díl: | 97 | Přesuny suti a vybouraných hmot |  |  |  | 0 |  | 0 |  | 0 |  | 0 |  | 0 |  | 0 |  |  |  |  | 0 | [6 empty] | DIL
59 | R-979-170101 | Likvidace odpadů nekontaminovaných vč. dopravy - beton, skupina 17 01 01 z Katalogu odpadů | t | 264.33 |  | 0 |  | 0 |  | 0 | 21 | 0 | 0 | 0 | 0 | 0 |  | Vlastní | Indiv | 0 | 0 |  | Práce | Důležitá |  |  |  | POL1_
|  | 1. Položka obsahuje: | [25 empty] | POP
|  | - veškeré poplatky provozovateli skládky, recyklační linky nebo jiného zařízení na zpracování nebo likvidaci odpadů související s převzetím, uložením, zpracováním nebo likvidaci odpadu | [25 empty] | POP |  | - veškeré poplatky provozovateli skládky, recyklační linky nebo jiného zařízení na zpracování nebo likvidaci odpadů související s převzetím, uložením, zpracováním nebo likvidaci odpadu
|  | - náklady spojené s dopravou odpadu z místa stavby na místo převzetí provozovatelem skládky, recyklační linky nebo jiného zařízení na zpracování nebo likvidaci odpadů | [25 empty] | POP |  | - náklady spojené s dopravou odpadu z místa stavby na místo převzetí provozovatelem skládky, recyklační linky nebo jiného zařízení na zpracování nebo likvidaci odpadů
|  | 2. Způsob měření: | [25 empty] | POP
|  | - Tunou se rozumí hmotnost odpadu vytříděného v souladu se zákonem č. 541/2020 Sb., o nakládání s odpady, v platném znění | [25 empty] | POP |  | - Tunou se rozumí hmotnost odpadu vytříděného v souladu se zákonem č. 541/2020 Sb., o nakládání s odpady, v platném znění
|  | F15 : 264,33 |  | 264.33 | [23 empty] | VV | 0
60 | R-979-170302 | Likvidace odpadů nekontaminovaných vč. dopravy - asfaltové směsi, skupina 17 03 02 z Katalogu odpadů | t | 34.79 |  | 0 |  | 0 |  | 0 | 21 | 0 | 0 | 0 | 0 | 0 |  | Vlastní | Indiv | 0 | 0 |  | Práce | Důležitá |  |  |  | POL1_
|  | 1. Položka obsahuje: | [25 empty] | POP
|  | - veškeré poplatky provozovateli skládky, recyklační linky nebo jiného zařízení na zpracování nebo likvidaci odpadů související s převzetím, uložením, zpracováním nebo likvidaci odpadu | [25 empty] | POP |  | - veškeré poplatky provozovateli skládky, recyklační linky nebo jiného zařízení na zpracování nebo likvidaci odpadů související s převzetím, uložením, zpracováním nebo likvidaci odpadu
|  | - náklady spojené s dopravou odpadu z místa stavby na místo převzetí provozovatelem skládky, recyklační linky nebo jiného zařízení na zpracování nebo likvidaci odpadů | [25 empty] | POP |  | - náklady spojené s dopravou odpadu z místa stavby na místo převzetí provozovatelem skládky, recyklační linky nebo jiného zařízení na zpracování nebo likvidaci odpadů
|  | 2. Způsob měření: | [25 empty] | POP
|  | - Tunou se rozumí hmotnost odpadu vytříděného v souladu se zákonem č. 541/2020 Sb., o nakládání s odpady, v platném znění | [25 empty] | POP |  | - Tunou se rozumí hmotnost odpadu vytříděného v souladu se zákonem č. 541/2020 Sb., o nakládání s odpady, v platném znění
|  | F12 : 34,79 |  | 34.79 | [23 empty] | VV | 0
61 | R-979-170504 | Likvidace odpadů nekontaminovaných vč. dopravy - zemina a kamení - nestmelené vrstvy vozovek, skupina 17 05 04 z Katalogu odpadů | t | 478 |  | 0 |  | 0 |  | 0 | 21 | 0 | 0 | 0 | 0 | 0 |  | Vlastní | Indiv | 0 | 0 |  | Práce | Důležitá |  |  |  | POL1_
|  | 1. Položka obsahuje: | [25 empty] | POP
|  | - veškeré poplatky provozovateli skládky, recyklační linky nebo jiného zařízení na zpracování nebo likvidaci odpadů související s převzetím, uložením, zpracováním nebo likvidaci odpadu | [25 empty] | POP |  | - veškeré poplatky provozovateli skládky, recyklační linky nebo jiného zařízení na zpracování nebo likvidaci odpadů související s převzetím, uložením, zpracováním nebo likvidaci odpadu
|  | - náklady spojené s dopravou odpadu z místa stavby na místo převzetí provozovatelem skládky, recyklační linky nebo jiného zařízení na zpracování nebo likvidaci odpadů | [25 empty] | POP |  | - náklady spojené s dopravou odpadu z místa stavby na místo převzetí provozovatelem skládky, recyklační linky nebo jiného zařízení na zpracování nebo likvidaci odpadů
|  | 2. Způsob měření: | [25 empty] | POP
|  | - Tunou se rozumí hmotnost odpadu vytříděného v souladu se zákonem č. 541/2020 Sb., o nakládání s odpady, v platném znění | [25 empty] | POP |  | - Tunou se rozumí hmotnost odpadu vytříděného v souladu se zákonem č. 541/2020 Sb., o nakládání s odpady, v platném znění
|  | F11 : 478 |  | 478 | [23 empty] | VV | 0
Díl: | 99 | Staveništní přesun hmot |  |  |  | 0 |  | 0 |  | 0 |  | 0 |  | 0 |  | 0 |  |  |  |  | 32.88 | [6 empty] | DIL
62 | 998225111R00 | Přesun hmot komunikací a letišť, kryt živičný jakékoliv délky objektu | t | 2054.9086 |  | 0 |  | 0 |  | 0 | 21 | 0 | 0 | 0 | 0 | 0 | 822-1 | RTS 26/ I | RTS 25/ I | 0.016 | 32.88 |  | Přesun hmot | Běžná |  |  |  | POL7_
|  | vodorovně do 200 m | [25 empty] | SPI
|  | Hmotnosti z položek s pořadovými čísly: : | [25 empty] | VV | 0
|  | 11,16,18,20,21,22,23,24,25,26,27,28,29,31,32,33,34,35,36,37,38,39,40,41,42,43,44,45,46,47,48,49,50, : | [25 empty] | VV | 0
|  | 51,52,53,54,55,57,58, : | [25 empty] | VV | 0
|  | Součet: : 2054,90859 |  | 2054.9086 | [23 empty] | VV | 0
[26 empty] | 12 | 21 | DPH
| Celkem |  |  |  |  | 0 | [19 empty] | 0 | 0 | SUM
JKSO:
| 822.2 | Komunikace pozemní | [25 empty] | JKSO
| m2 | kryt (materiál konstrukce krytu) z kameniva obalovaného živicí | [25 empty] | JKSOChar
JKSOAkce
END
Note on S6: Jedná se o informaci, zda se jedná o položku, která je do rozpočtu zadána z cenové soustavy RTS, nebo vlastní.
Note on T6: Jedná se o název CÚ, která je zadána u položky rozpočtu

## SO 13 1 Pol
Položkový soupis prací a dodávek | [27 empty] | #TypZaznamu#
S: | 6498_1 | ČOV Jaroměřice nad Rokytnou - intenzifikace | [25 empty] | STA
O: | SO 13 | Oplocení | [22 empty] | STA |  |  | OBJ
R: | 1 | Oplocení | [25 empty] | ROZ
P.č. | Číslo položky | Název položky | MJ | Množství | Cena / MJ | Celkem | Dodávka | Dodávka celk. | Montáž | Montáž celk. | DPH | Cena s DPH | Hmotnost / MJ | Hmotnost celk.(t) | Dem. hmotnost / MJ | Dem. hmotnost celk.(t) | Ceník | Cen. soustava / platnost | Cenová úroveň | Nhod / MJ | Nhod celk. | Dodavatel | Typ položky | Stav položky
Díl: | 1 | Zemní práce |  |  |  | 0 |  | 0 |  | 0 |  | 0 |  | 0 |  | 0 |  |  |  |  | 243.44 | [6 empty] | DIL
1 | 130901121R00 | Bourání konstrukcí v hloubených vykopávkách z betonu, prostého, pneumatickým kladivem | m3 | 4.48 |  | 0 |  | 0 |  | 0 | 21 | 0 | 0 | 0 | 0 | 0 | 800-1 | RTS 26/ I | RTS 25/ I | 18.22 | 81.63 |  | Práce | Běžná |  |  |  | POL1_
|  | s přemístěním suti na hromady na vzdálenost do 20 m nebo s uložením na dopravní prostředek, | [25 empty] | SPI
|  | bourání bet.patek a základů oplocení : | [25 empty] | VV | 0
|  | sloupky oplocení : 0,4*0,4*0,7*33 |  | 3.696 | [23 empty] | VV | 0
|  | vzpěry : 0,4*0,4*0,4*6 |  | 0.384 | [23 empty] | VV | 0
|  | sloupky branky : 0,5*0,5*0,8*2 |  | 0.4 | [23 empty] | VV | 0
2 | 139601102R00 | Ruční výkop jam, rýh a šachet v hornině 3 | m3 | 15.774 |  | 0 |  | 0 |  | 0 | 21 | 0 | 0 | 0 | 0 | 0 | 800-1 | RTS 26/ I | RTS 25/ I | 3.53 | 55.68 |  | Práce | Běžná |  |  |  | POL1_1
|  | s přehozením na vzdálenost do 5 m nebo s naložením na ruční dopravní prostředek | [25 empty] | SPI
|  | pro nové oplocení : | [25 empty] | VV | 0
|  | sloupky oplocení : 0,4*0,4*0,6*38 |  | 3.648 | [23 empty] | VV | 0
|  | vzpěry : 0,4*0,4*0,3*12 |  | 0.576 | [23 empty] | VV | 0
|  | sloupky branky : 0,5*0,5*0,9*2 |  | 0.45 | [23 empty] | VV | 0
|  | dlaždice : 0,5*0,5*0,2*222 |  | 11.1 | [23 empty] | VV | 0
3 | 162301101R00 | Vodorovné přemístění výkopku z horniny 1 až 4, na vzdálenost přes 50 do 500 m | m3 | 25.126 |  | 0 |  | 0 |  | 0 | 21 | 0 | 0 | 0 | 0 | 0 | 800-1 | RTS 26/ I | RTS 25/ I | 0.01 | 0.25 |  | Práce | Běžná |  |  |  | POL1_1
|  | po suchu, bez naložení výkopku, avšak se složením bez rozhrnutí, zpáteční cesta vozidla. | [25 empty] | SPI
|  | přebytečná zemina na meziskládku : | [25 empty] | VV | 0
|  | ruční výkop : | [25 empty] | VV | 0
|  | Odkaz na mn. položky pořadí 2 : 15,77400 |  | 15.774 | [23 empty] | VV | 5
|  | zásyp : | [25 empty] | VV | 0
|  | Odkaz na mn. položky pořadí 8 : 9,35200 |  | 9.352 | [23 empty] | VV | 5
4 | 162201203R00 | Vodorovné přemístění výkopku nošením z horniny 1 až 4, kolečkem, na vzdálenost do 10 m | m3 | 25.126 |  | 0 |  | 0 |  | 0 | 21 | 0 | 0 | 0 | 0 | 0 | 800-1 | RTS 26/ I | RTS 25/ I | 0.668 | 16.78 |  | Práce | Běžná |  |  |  | POL1_1
|  | bez naložení, avšak s vyprázdněním nádoby na hromadu nebo do dopravního prostředku, | [25 empty] | SPI
|  | vytěžená zemina : | [25 empty] | VV | 0
|  | Odkaz na mn. položky pořadí 2 : 15,77400 |  | 15.774 | [23 empty] | VV | 5
|  | zásyp po bourání bet.patek a základů oplocení : | [25 empty] | VV | 0
|  | Odkaz na mn. položky pořadí 8 : 9,35200 |  | 9.352 | [23 empty] | VV | 5
5 | 162201253R00 | Vodorovné přemístění výkopku nošením z horniny 5 až 7, kolečkem, na vzdálenost do 10 m | m3 | 4.48 |  | 0 |  | 0 |  | 0 | 21 | 0 | 0 | 0 | 0 | 0 | 800-1 | RTS 26/ I | RTS 25/ I | 0.91 | 4.08 |  | Práce | Běžná |  |  |  | POL1_1
|  | bez naložení, avšak s vyprázdněním nádoby na hromadu nebo do dopravního prostředku, | [25 empty] | SPI
|  | bourání konstrukcí z betonu : | [25 empty] | VV | 0
|  | Odkaz na mn. položky pořadí 1 : 4,48000 |  | 4.48 | [23 empty] | VV | 5
6 | 162201210R00 | Vodorovné přemístění výkopku nošením příplatek za každých dalších 10 m z horniny 1 až 4, kolečkem | m3 | 100.504 |  | 0 |  | 0 |  | 0 | 21 | 0 | 0 | 0 | 0 | 0 | 800-1 | RTS 26/ I | RTS 25/ I | 0.591 | 59.4 |  | Práce | Běžná |  |  |  | POL1_
|  | bez naložení, avšak s vyprázdněním nádoby na hromadu nebo do dopravního prostředku, | [25 empty] | SPI
|  | Odkaz na mn. položky pořadí 4 : 25,12600*4 |  | 100.504 | [23 empty] | VV | 5
7 | 162201260R00 | Vodorovné přemístění výkopku nošením příplatek za každých dalších 10 m z horniny 5 až 7, kolečkem | m3 | 17.92 |  | 0 |  | 0 |  | 0 | 21 | 0 | 0 | 0 | 0 | 0 | 800-1 | RTS 26/ I | RTS 25/ I | 0.83 | 14.87 |  | Práce | Běžná |  |  |  | POL1_
|  | bez naložení, avšak s vyprázdněním nádoby na hromadu nebo do dopravního prostředku, | [25 empty] | SPI
|  | Odkaz na mn. položky pořadí 5 : 4,48000*4 |  | 17.92 | [23 empty] | VV | 5
8 | 174101102R00 | Zásyp sypaninou se zhutněním v uzavřených prostorách s urovnáním povrchu zásypu s ručním zhutněním | m3 | 9.352 |  | 0 |  | 0 |  | 0 | 21 | 0 | 0 | 0 | 0 | 0 | 800-1 | RTS 26/ I | RTS 25/ I | 1.15 | 10.75 |  | Práce | Běžná |  |  |  | POL1_
|  | z jakékoliv horniny s uložením výkopku po vrstvách, | [25 empty] | SPI
|  | zásyp po bourání bet.patek a základů oplocení : | [25 empty] | VV | 0
|  | sloupky oplocení : 0,4*0,4*0,7*60 |  | 6.72 | [23 empty] | VV | 0
|  | vzpěry : 0,4*0,4*0,4*22 |  | 1.408 | [23 empty] | VV | 0
|  | sloupky brány : 0,8*0,8*0,8*2 |  | 1.024 | [23 empty] | VV | 0
|  | sloupky branky : 0,5*0,5*0,8*1 |  | 0.2 | [23 empty] | VV | 0
9 | R-199-170504 | Likvidace odpadů nekontaminovaných vč. dopravy - zemina a kamení - vytěžené zeminy a horniny, skupina 17 05 04 z Katalogu odpadů | m3 | 6.422 |  | 0 |  | 0 |  | 0 | 21 | 0 | 0 | 0 | 0 | 0 |  | Vlastní | Indiv | 0 | 0 |  | Práce | Důležitá |  |  |  | POL1_
|  | 1. Položka obsahuje: | [25 empty] | POP
|  | - veškeré poplatky provozovateli skládky, recyklační linky nebo jiného zařízení na zpracování nebo likvidaci odpadů související s převzetím, uložením, zpracováním nebo likvidaci odpadu | [25 empty] | POP |  | - veškeré poplatky provozovateli skládky, recyklační linky nebo jiného zařízení na zpracování nebo likvidaci odpadů související s převzetím, uložením, zpracováním nebo likvidaci odpadu
|  | - náklady spojené s dopravou odpadu z místa stavby na místo převzetí provozovatelem skládky, recyklační linky nebo jiného zařízení na zpracování nebo likvidaci odpadů | [25 empty] | POP |  | - náklady spojené s dopravou odpadu z místa stavby na místo převzetí provozovatelem skládky, recyklační linky nebo jiného zařízení na zpracování nebo likvidaci odpadů
|  | 2. Způsob měření: | [25 empty] | POP
|  | - množství vykopávek se určuje v m3 objemu horniny v rostlém stavu z rozměrů daných projektem | [25 empty] | POP
|  | ruční výkop : | [25 empty] | VV | 0
|  | Odkaz na mn. položky pořadí 2 : 15,77400 |  | 15.774 | [23 empty] | VV | 5
|  | zásyp vhodnou zeminou : | [25 empty] | VV | 0
|  | Odkaz na mn. položky pořadí 8 : 9,35200*-1 |  | -9.352 | [23 empty] | VV | 5
10 | R-979-170101 | Likvidace odpadů nekontaminovaných vč. dopravy - beton, skupina 17 01 01 z Katalogu odpadů | t | 9.408 |  | 0 |  | 0 |  | 0 | 21 | 0 | 0 | 0 | 0 | 0 |  | Vlastní | Indiv | 0 | 0 |  | Práce | Důležitá |  |  |  | POL1_
|  | 1. Položka obsahuje: | [25 empty] | POP
|  | - veškeré poplatky provozovateli skládky, recyklační linky nebo jiného zařízení na zpracování nebo likvidaci odpadů související s převzetím, uložením, zpracováním nebo likvidaci odpadu | [25 empty] | POP |  | - veškeré poplatky provozovateli skládky, recyklační linky nebo jiného zařízení na zpracování nebo likvidaci odpadů související s převzetím, uložením, zpracováním nebo likvidaci odpadu
|  | - náklady spojené s dopravou odpadu z místa stavby na místo převzetí provozovatelem skládky, recyklační linky nebo jiného zařízení na zpracování nebo likvidaci odpadů | [25 empty] | POP |  | - náklady spojené s dopravou odpadu z místa stavby na místo převzetí provozovatelem skládky, recyklační linky nebo jiného zařízení na zpracování nebo likvidaci odpadů
|  | 2. Způsob měření: | [25 empty] | POP
|  | - Tunou se rozumí hmotnost odpadu vytříděného v souladu se zákonem č. 541/2020 Sb., o nakládání s odpady, v platném znění | [25 empty] | POP |  | - Tunou se rozumí hmotnost odpadu vytříděného v souladu se zákonem č. 541/2020 Sb., o nakládání s odpady, v platném znění
|  | bourání konstrukcí z betonu : | [25 empty] | VV | 0
|  | Odkaz na mn. položky pořadí 1 : 4,48000*2,1 |  | 9.408 | [23 empty] | VV | 5
Díl: | 2 | Základy a zvláštní zakládání |  |  |  | 0 |  | 0 |  | 0 |  | 0 |  | 14.25 |  | 0 |  |  |  |  | 29.21 | [6 empty] | DIL
11 | 274353102R00 | Bednění kotevních otvorů a prostupů v základových pasech o průřezu do 0,01 m2, hloubky přes 0,25 do 0,5 m | kus | 52 |  | 0 |  | 0 |  | 0 | 21 | 0 | 0.00217 | 0.11 | 0 | 0 | 801-5 | RTS 26/ I | RTS 25/ I | 0.51 | 26.52 |  | Práce | Běžná |  |  |  | POL1_
|  | včetně polohového zajištění a odbednění, popřípadě ztraceného bednění z pletiva a podobně. | [25 empty] | SPI
|  | viz Výkres oplocení : | [25 empty] | VV | 0
|  | sloupky oplocení : 38 |  | 38 | [23 empty] | VV | 0
|  | vzpěry : 12 |  | 12 | [23 empty] | VV | 0
|  | sloupky branky : 2 |  | 2 | [23 empty] | VV | 0
12 | 275313611R00 | Beton základových patek prostý třídy C 16/20 | m3 | 5.5998 |  | 0 |  | 0 |  | 0 | 21 | 0 | 2.525 | 14.14 | 0 | 0 | 801-1 | RTS 26/ I | RTS 25/ I | 0.48 | 2.69 |  | Práce | Běžná |  |  |  | POL1_1
|  | viz Výkres oplocení : | [25 empty] | VV | 0
|  | sloupky oplocení : 0,4*0,4*0,7*38*1,035 |  | 4.405 | [23 empty] | VV | 0
|  | vzpěry : 0,4*0,4*0,4*12*1,035 |  | 0.79488 | [23 empty] | VV | 0
|  | sloupky branky : 0,5*0,5*0,8*2 |  | 0.4 | [23 empty] | VV | 0
Díl: | 3 | Svislé a kompletní konstrukce |  |  |  | 0 |  | 0 |  | 0 |  | 0 |  | 6.83 |  | 0 |  |  |  |  | 27.12 | [6 empty] | DIL
13 | 338171122R00 | Osazování sloupků a vzpěr plotových ocelových výšky do 2,60 m, se zabetonováním do 0,5 m3 do předem připravených jamek betonem C 25/30 | kus | 50 |  | 0 |  | 0 |  | 0 | 21 | 0 | 0.125 | 6.25 | 0 | 0 | 801-5 | RTS 26/ I | RTS 25/ I | 0.52 | 26 |  | Práce | Běžná |  |  |  | POL1_
|  | trubkových nebo profilovaných | [25 empty] | SPI
|  | viz Výkres oplocení : | [25 empty] | VV | 0
|  | sloupky oplocení : 38 |  | 38 | [23 empty] | VV | 0
|  | vzpěry : 12 |  | 12 | [23 empty] | VV | 0
14 | 338171122T01 | Osazení sloupků plot.ocel. do 3,0 m, zabet.C 25/30 | kus | 2 |  | 0 |  | 0 |  | 0 | 21 | 0 | 0.125 | 0.25 | 0 | 0 |  | Vlastní | v2024 | 0.56 | 1.12 |  | Práce | Běžná |  |  |  | POL1_
|  | viz příloha Výkres oplocení : | [25 empty] | VV | 0
|  | sloupky branky : 2 |  | 2 | [23 empty] | VV | 0
15 | 55342305T | Sloupek plotový průběžný pozink.+poplast. 2600/48x1,5 mm | kus | 38 |  | 0 |  | 0 |  | 0 | 21 | 0 | 0.006 | 0.23 | 0 | 0 |  | Vlastní | Indiv | 0 | 0 |  | Specifikace | Běžná |  |  |  | POL3_
|  | vč.kompletní sady vhodného příslušenství | [25 empty] | POP
|  | sloupky oplocení : 38 |  | 38 | [23 empty] | VV | 0
16 | 55342308T | Vzpěra plotová ocel. pozink.+poplast. 2600/42x1,5 mm | kus | 12 |  | 0 |  | 0 |  | 0 | 21 | 0 | 0.008 | 0.1 | 0 | 0 |  | Vlastní | Indiv | 0 | 0 |  | Specifikace | Běžná |  |  |  | POL3_
|  | vč. kompletní sady vhodného příslušenství pro přichycení ke sloupku | [25 empty] | POP
|  | vzpěry : 12 |  | 12 | [23 empty] | VV | 0
Díl: | 45 | Podkladní a vedlejší konstrukce |  |  |  | 0 |  | 0 |  | 0 |  | 0 |  | 13.48 |  | 0 |  |  |  |  | 6.66 | [6 empty] | DIL
17 | 451579877R00 | Podklad nebo lože pod dlažbu (přídlažbu) ze štěrkopísku příplatek za další 1cm štěrkopísku nad 10 cm | m2 | 666 |  | 0 |  | 0 |  | 0 | 21 | 0 | 0.02024 | 13.48 | 0 | 0 | 822-1 | RTS 26/ I | RTS 25/ I | 0.01 | 6.66 |  | Práce | Běžná |  |  |  | POL1_1
|  | v ploše vodorovné nebo ve sklonu do 1:5 | [25 empty] | SPI
|  | ŠP lože celkem 15 cm : | [25 empty] | VV | 0
|  | Odkaz na mn. položky pořadí 18 : 55,50000*12 |  | 666 | [23 empty] | VV | 5
Díl: | 59 | Dlažby a předlažby komunikací |  |  |  | 0 |  | 0 |  | 0 |  | 0 |  | 10.16 |  | 0 |  |  |  |  | 21.09 | [6 empty] | DIL
18 | 596811111RT4 | Kladení dlažby včetně dodávky dlaždic betonových, rozměru 500 x 500 mm, tloušťky 50 mm, do lože z kameniva těženého | m2 | 55.5 |  | 0 |  | 0 |  | 0 | 21 | 0 | 0.1831 | 10.16 | 0 | 0 | 822-1 | RTS 26/ I | RTS 25/ I | 0.38 | 21.09 |  | Práce | Běžná |  |  |  | POL1_1
|  | komunikací pro pěší, z dlaždic betonových a teracových, do velikosti dlaždic 0,25 m2, s provedením lože do tl. 30 mm, s vyplněním spár a se smetením přebytečného materiálu na vzdálenost do 3 m | [25 empty] | SPI |  | komunikací pro pěší, z dlaždic betonových a teracových, do velikosti dlaždic 0,25 m2, s provedením lože do tl. 30 mm, s vyplněním spár a se smetením přebytečného materiálu na vzdálenost do 3 m
|  | viz příloha Výkres oplocení : | [25 empty] | VV | 0
|  | dlažba pod plotem : 0,5*0,5*222 |  | 55.5 | [23 empty] | VV | 0
Díl: | 96 | Bourání konstrukcí |  |  |  | 0 |  | 0 |  | 0 |  | 0 |  | 0.01 |  | 0.46 |  |  |  |  | 42.54 | [6 empty] | DIL
19 | 767911822R00 | Demontáž oplocení demontáž pletiva, výšky do 2,0 m | m | 99 |  | 0 |  | 0 |  | 0 | 21 | 0 | 0 | 0 | 0.00248 | 0.25 | 800-767 | RTS 26/ I | RTS 25/ I | 0.21 | 20.79 |  | Práce | Běžná |  |  |  | POL1_
|  | stávající oplocení : 99,0 |  | 99 | [23 empty] | VV | 0
20 | 767999801R00 | Demontáž ostatních doplňků staveb doplňků staveb o hmotnosti přes 20 do 50 kg | kg | 209 |  | 0 |  | 0 |  | 0 | 21 | 0 | 6e-05 | 0.01 | 0.001 | 0.21 | 800-767 | RTS 26/ I | RTS 25/ I | 0.1 | 20.9 |  | Práce | Běžná |  |  |  | POL1_
|  | sloupky (cca 5kg) : 5,0*33 |  | 165 | [23 empty] | VV | 0
|  | vzpěry (cca 4kg) : 4,0*6 |  | 24 | [23 empty] | VV | 0
|  | sloupky branky (10kg) : 10,0*2 |  | 20 | [23 empty] | VV | 0
21 | 979951111R00 | Výkup kovů železný šrot, tloušťky do 4 mm | t | 0.45452 |  | 0 |  | 0 |  | 0 | 21 | 0 | 0 | 0 | 0 | 0 | 801-3 | RTS 26/ I | Indiv | 0 | 0 |  | Přesun suti | Běžná |  |  |  | POL8_
|  | Pro vyjádření výnosu ve prospěch zhotovitele je nutné jednotkovou cenu uvést se záporným znaménkem. (Získaná částka ponižuje náklad stavby.) | [25 empty] | POP |  | Pro vyjádření výnosu ve prospěch zhotovitele je nutné jednotkovou cenu uvést se záporným znaménkem. (Získaná částka ponižuje náklad stavby.)
|  | Demontážní hmotnosti z položek s pořadovými čísly: : | [25 empty] | VV | 0
|  | 19,20, : | [25 empty] | VV | 0
|  | Součet: : 0,45452 |  | 0.45452 | [23 empty] | VV | 0
22 | 979081111R00 | Odvoz suti a vybouraných hmot na skládku do 1 km | t | 0.45452 |  | 0 |  | 0 |  | 0 | 21 | 0 | 0 | 0 | 0 | 0 | 801-3 | RTS 26/ I | RTS 25/ I | 0.49 | 0.22 |  | Přesun suti | Běžná |  |  |  | POL8_1
|  | Včetně naložení na dopravní prostředek a složení na skládku, bez poplatku za skládku. | [25 empty] | POP
|  | Demontážní hmotnosti z položek s pořadovými čísly: : | [25 empty] | VV | 0
|  | 19,20, : | [25 empty] | VV | 0
|  | Součet: : 0,45452 |  | 0.45452 | [23 empty] | VV | 0
23 | 979081121R00 | Odvoz suti a vybouraných hmot na skládku příplatek za každý další 1 km | t | 1.8181 |  | 0 |  | 0 |  | 0 | 21 | 0 | 0 | 0 | 0 | 0 | 801-3 | RTS 26/ I | RTS 25/ I | 0 | 0 |  | Přesun suti | Důležitá |  |  |  | POL8_1
|  | Demontážní hmotnosti z položek s pořadovými čísly: : | [25 empty] | VV | 0
|  | 19,20, : | [25 empty] | VV | 0
|  | Součet: : 1,81808 |  | 1.8181 | [23 empty] | VV | 0
24 | 979082111R00 | Vnitrostaveništní doprava suti a vybouraných hmot do 10 m | t | 0.45452 |  | 0 |  | 0 |  | 0 | 21 | 0 | 0 | 0 | 0 | 0 | 801-3 | RTS 26/ I | RTS 25/ I | 0.94 | 0.43 |  | Přesun suti | Běžná |  |  |  | POL8_
|  | Demontážní hmotnosti z položek s pořadovými čísly: : | [25 empty] | VV | 0
|  | 19,20, : | [25 empty] | VV | 0
|  | Součet: : 0,45452 |  | 0.45452 | [23 empty] | VV | 0
25 | 979082121R00 | Vnitrostaveništní doprava suti a vybouraných hmot příplatek k ceně za každých dalších 5 m | t | 1.8181 |  | 0 |  | 0 |  | 0 | 21 | 0 | 0 | 0 | 0 | 0 | 801-3 | RTS 26/ I | RTS 25/ I | 0.11 | 0.2 |  | Přesun suti | Běžná |  |  |  | POL8_
|  | Demontážní hmotnosti z položek s pořadovými čísly: : | [25 empty] | VV | 0
|  | 19,20, : | [25 empty] | VV | 0
|  | Součet: : 1,81808 |  | 1.8181 | [23 empty] | VV | 0
Díl: | 99 | Staveništní přesun hmot |  |  |  | 0 |  | 0 |  | 0 |  | 0 |  | 0 |  | 0 |  |  |  |  | 44.73 | [6 empty] | DIL
26 | 998152122R00 | Přesun hmot pro oplocení a objekty zvláštní,monol. vodorovně do 50 m výšky přes 3 do 10 m | t | 44.7309 |  | 0 |  | 0 |  | 0 | 21 | 0 | 0 | 0 | 0 | 0 | 801-5 | RTS 26/ I | RTS 25/ I | 1 | 44.73 |  | Přesun hmot | Běžná |  |  |  | POL7_
|  | na novostavbách a změnách objektů pro oplocení (815 2 JKSo), objekty zvláštní pro chov živočichů (815 3 JKSO), objekty pozemní různé (815 9 JKSO) se svislou nosnou konstrukcí monolitickou betonovou tyčovou nebo plošnou ( KMCH 2 a 3 - JKSO šesté místo) | [25 empty] | SPI |  | na novostavbách a změnách objektů pro oplocení (815 2 JKSo), objekty zvláštní pro chov živočichů (815 3 JKSO), objekty pozemní různé (815 9 JKSO) se svislou nosnou konstrukcí monolitickou betonovou tyčovou nebo plošnou ( KMCH 2 a 3 - JKSO šesté místo)
|  | Hmotnosti z položek s pořadovými čísly: : | [25 empty] | VV | 0
|  | 11,12,13,14,15,16,17,18,20, : | [25 empty] | VV | 0
|  | Součet: : 44,73087 |  | 44.7309 | [23 empty] | VV | 0
Díl: | 767 | Konstrukce zámečnické |  |  |  | 0 |  | 0 |  | 0 |  | 0 |  | 0.24 |  | 0.19 |  |  |  |  | 36.14 | [6 empty] | DIL
27 | 767911130R00 | Montáž oplocení z pletiva strojového, o výšce přes 1,6 do 2,0 m | m | 111 |  | 0 |  | 0 |  | 0 | 21 | 0 | 0 | 0 | 0 | 0 | 800-767 | RTS 26/ I | RTS 25/ I | 0.3 | 33.3 |  | Práce | Běžná |  |  |  | POL1_
|  | viz Situace a Výkres oplocení : | [25 empty] | VV | 0
|  | legenda oplocení pol.1 : 111 |  | 111 | [23 empty] | VV | 0
28 | 767920220R00 | Montáž vrat a vrátek k oplocení osazovaných na sloupky ocelové, o ploše jednotlivě přes 2 do 4 m2 | kus | 1 |  | 0 |  | 0 |  | 0 | 21 | 0 | 0 | 0 | 0 | 0 | 800-767 | RTS 26/ I | RTS 25/ I | 2.24 | 2.24 |  | Práce | Běžná |  |  |  | POL1_
29 | 767920810R00 | Demontáž vrat a vrátek k oplocení o ploše jednotlivě do 2 m2 | kus | 1 |  | 0 |  | 0 |  | 0 | 21 | 0 | 0 | 0 | 0.192 | 0.19 | 800-767 | RTS 26/ I | RTS 25/ I | 0.6 | 0.6 |  | Práce | Běžná |  |  |  | POL1_
30 | 31327507T | pletivo drátěné 4-hranné; h = 2,00 m; velikost ok 50 mm; d drátu 2,70 mm; povrch. úprava plast na pozink.drátu; barva tmavě zelená | m | 111 |  | 0 |  | 0 |  | 0 | 21 | 0 | 0.0022 | 0.24 | 0 | 0 |  | Vlastní | v2024 | 0 | 0 |  | Specifikace | Běžná |  |  |  | POL3_
|  | Odkaz na mn. položky pořadí 27 : 111,00000 |  | 111 | [23 empty] | VV | 5
31 | 31478158T | drát napínací pr. 3,80 mm; povrch. úprava plast na pozink.drátu; balení vč. napínáků | m | 750 |  | 0 |  | 0 |  | 0 | 21 | 0 | 0 | 0 | 0 | 0 |  | Vlastní | v2024 | 0 | 0 |  | Specifikace | Běžná |  |  |  | POL3_
|  | viz příloha Výkres oplocení : | [25 empty] | VV | 0
|  | legenda oplocení pol. 4 : 750,0 |  | 750 | [23 empty] | VV | 0
32 | 767PC06 | Ocelová jednokřídlová otočná branka, vč. sloupků a vzpěr, kování, zámku a nátěrového systému | kus | 1 |  | 0 |  | 0 |  | 0 | 21 | 0 | 0 | 0 | 0 | 0 |  | Vlastní | Indiv | 0 | 0 |  | Specifikace | Běžná |  |  |  | POL3_
|  | Osový rozestup sloupků branky 1,1 m, průchozí šířka min. 0,8 m, výška branky 1,8 m. | [25 empty] | POP
|  | Podrobný popis viz příloha Výkres oplocení, Legenda oplocení ozn. č. 6 | [25 empty] | POP
33 | 998767201R00 | Přesun hmot pro kovové stavební doplňk. konstrukce v objektech výšky do 6 m | % |  |  | 0 |  | 0 |  | 0 | 21 | 0 | 0 | 0 | 0 | 0 | 800-767 | RTS 26/ I | RTS 25/ I | 0 | 0 |  | Přesun hmot | Běžná |  |  |  | POL7_
|  | 50 m vodorovně | [25 empty] | SPI
[26 empty] | 12 | 21 | DPH
| Celkem |  |  |  |  | 0 | [19 empty] | 0 | 0 | SUM
JKSO:
| 815.2 | Oplocení | [25 empty] | JKSO
| m3 | svislá nosná konstrukce kovová | [25 empty] | JKSOChar
JKSOAkce
END
Note on S6: Jedná se o informaci, zda se jedná o položku, která je do rozpočtu zadána z cenové soustavy RTS, nebo vlastní.
Note on T6: Jedná se o název CÚ, která je zadána u položky rozpočtu

## SO 15 1 Pol
Položkový soupis prací a dodávek | [27 empty] | #TypZaznamu#
S: | 6498_1 | ČOV Jaroměřice nad Rokytnou - intenzifikace | [25 empty] | STA
O: | SO 15 | Stavební elektroinstalace | [22 empty] | STA |  |  | OBJ
R: | 1 | Stavební elektroinstalace | [25 empty] | ROZ
P.č. | Číslo položky | Název položky | MJ | Množství | Cena / MJ | Celkem | Dodávka | Dodávka celk. | Montáž | Montáž celk. | DPH | Cena s DPH | Hmotnost / MJ | Hmotnost celk.(t) | Dem. hmotnost / MJ | Dem. hmotnost celk.(t) | Ceník | Cen. soustava / platnost | Cenová úroveň | Nhod / MJ | Nhod celk. | Dodavatel | Typ položky | Stav položky
Díl: | M01.1 | Rozvaděč RS1 - doplnění |  |  |  | 0 |  | 0 |  | 0 |  | 0 |  | 0 |  | 0 |  |  |  |  | 0 | [6 empty] | DIL
1 | 01.1EM01 | D - Jistič třípólový 25/3/B, 25A | ks | 2 |  | 0 |  | 0 |  | 0 | 21 | 0 | 0 | 0 | 0 | 0 |  | Vlastní | Indiv | 0 | 0 |  | Práce | Běžná |  |  |  | POL1_
2 | 01.1EM02 | D - Drobný montážní materiál | soubor | 1 |  | 0 |  | 0 |  | 0 | 21 | 0 | 0 | 0 | 0 | 0 |  | Vlastní | Indiv | 0 | 0 |  | Práce | Běžná |  |  |  | POL1_
3 | 01.1EM03 | M - Osazení přístrojů do rozvaděče včetně prodrátování | soubor | 1 |  | 0 |  | 0 |  | 0 | 21 | 0 | 0 | 0 | 0 | 0 |  | Vlastní | Indiv | 0 | 0 |  | Práce | Běžná |  |  |  | POL1_
Díl: | M01.2 | Rozvaděč RS2 |  |  |  | 0 |  | 0 |  | 0 |  | 0 |  | 0 |  | 0 |  |  |  |  | 0 | [6 empty] | DIL
4 | 01.2EM01 | D + M - Skříňový rozvaděč RS2 | kpl | 1 |  | 0 |  | 0 |  | 0 | 21 | 0 | 0 | 0 | 0 | 0 |  | Vlastní | Indiv | 0 | 0 |  | Práce | Běžná |  |  |  | POL1_
|  | Řadová skříň š.600mm na soklu v.100 mm o celkových rozměrech 600 x 2100 x 400mm (Š x V x H), kompletní včetně příslušenství (bočnice, zadní stěny, dveře, pozinkované panely, DIN lišt, rozvaděčových hřebenových kanálů, propojovacích vodičů a lišt, pomocného materiálu atd.), IP54/20, přívod a vývody spodem. Ik"<10 kA | [25 empty] | POP | Řadová skříň š.600mm na soklu v.100 mm o celkových rozměrech 600 x 2100 x 400mm (Š x V x H), kompletní včetně příslušenství (bočnice, zadní stěny, dveře, pozinkované panely, DIN lišt, rozvaděčových hřebenových kanálů, propojovacích vodičů a lišt, pomocného materiálu atd.), IP54/20, přívod a vývody spodem. Ik"<10 kA
5 | 01.2EM02 | D - Trojpólová přepěťová ochrana typ 2, TN-C, s výměnnými moduly a signalizací | ks | 1 |  | 0 |  | 0 |  | 0 | 21 | 0 | 0 | 0 | 0 | 0 |  | Vlastní | Indiv | 0 | 0 |  | Práce | Běžná |  |  |  | POL1_
6 | 01.2EM03 | D - Jistič třípólový 50/3/B, 50A | kpl | 1 |  | 0 |  | 0 |  | 0 | 21 | 0 | 0 | 0 | 0 | 0 |  | Vlastní | Indiv | 0 | 0 |  | Práce | Běžná |  |  |  | POL1_
|  | Jistič třípólový 50/3/B, 50A, 10kA včetně pomocných kontaktů a napěťovou spouští 24V DC | [25 empty] | POP
7 | 01.2EM04 | D - Osvětlení rozvaděče 230V | kpl | 1 |  | 0 |  | 0 |  | 0 | 21 | 0 | 0 | 0 | 0 | 0 |  | Vlastní | Indiv | 0 | 0 |  | Práce | Běžná |  |  |  | POL1_
|  | Zářivkové svítidlo 11W, 230V, IP20 s dveřním spínačem včetně společného odjištění | [25 empty] | POP
8 | 01.2EM05 | D - Tlačítko nouzového vypnutí rozvaděče | ks | 1 |  | 0 |  | 0 |  | 0 | 21 | 0 | 0 | 0 | 0 | 0 |  | Vlastní | Indiv | 0 | 0 |  | Práce | Běžná |  |  |  | POL1_
|  | Tlačítko, červený hřib, 24VDC, 1Z + 1V, IP54 pro montáž do dveří | [25 empty] | POP
9 | 01.2EM06 | D - Signálky LED 24V DC | ks | 1 |  | 0 |  | 0 |  | 0 | 21 | 0 | 0 | 0 | 0 | 0 |  | Vlastní | Indiv | 0 | 0 |  | Práce | Běžná |  |  |  | POL1_
10 | 01.2EM07 | D - Lineárně stabilizovaný zdroj | ks | 1 |  | 0 |  | 0 |  | 0 | 21 | 0 | 0 | 0 | 0 | 0 |  | Vlastní | Indiv | 0 | 0 |  | Práce | Běžná |  |  |  | POL1_
|  | Lineárně stabilizovaný stejnosměrný zdroj pro napájení, 230VAC/24VDC/3A, včetně odjištění | [25 empty] | POP
11 | 01.2EM08 | D - Proudový chránič 25A/4/0,03A, 25A | ks | 1 |  | 0 |  | 0 |  | 0 | 21 | 0 | 0 | 0 | 0 | 0 |  | Vlastní | Indiv | 0 | 0 |  | Práce | Běžná |  |  |  | POL1_
12 | 01.2EM09 | D - Jistič jednopólový 1/1/C, 1A | ks | 4 |  | 0 |  | 0 |  | 0 | 21 | 0 | 0 | 0 | 0 | 0 |  | Vlastní | Indiv | 0 | 0 |  | Práce | Běžná |  |  |  | POL1_
13 | 01.2EM10 | D - Jistič jednopólový 6/1/B, 6A | ks | 9 |  | 0 |  | 0 |  | 0 | 21 | 0 | 0 | 0 | 0 | 0 |  | Vlastní | Indiv | 0 | 0 |  | Práce | Běžná |  |  |  | POL1_
14 | 01.2EM11 | D - Jistič jednopólový 16/1/B, 16A | ks | 9 |  | 0 |  | 0 |  | 0 | 21 | 0 | 0 | 0 | 0 | 0 |  | Vlastní | Indiv | 0 | 0 |  | Práce | Běžná |  |  |  | POL1_
15 | 01.2EM12 | D - Jistič třípólový 16/3/B, 16A | ks | 2 |  | 0 |  | 0 |  | 0 | 21 | 0 | 0 | 0 | 0 | 0 |  | Vlastní | Indiv | 0 | 0 |  | Práce | Běžná |  |  |  | POL1_
16 | 01.2EM13 | D - Jistič třípólový 20/3/B, 20A | ks | 1 |  | 0 |  | 0 |  | 0 | 21 | 0 | 0 | 0 | 0 | 0 |  | Vlastní | Indiv | 0 | 0 |  | Práce | Běžná |  |  |  | POL1_
17 | 01.2EM14 | D - Jistič třípólový 25/3/B, 25A | ks | 5 |  | 0 |  | 0 |  | 0 | 21 | 0 | 0 | 0 | 0 | 0 |  | Vlastní | Indiv | 0 | 0 |  | Práce | Běžná |  |  |  | POL1_
18 | 01.2EM15 | D - Jistič třípólový 40/3/B, 40A | ks | 1 |  | 0 |  | 0 |  | 0 | 21 | 0 | 0 | 0 | 0 | 0 |  | Vlastní | Indiv | 0 | 0 |  | Práce | Běžná |  |  |  | POL1_
19 | 01.2EM16 | D - Pomocné kontakty 1R+1Z | ks | 1 |  | 0 |  | 0 |  | 0 | 21 | 0 | 0 | 0 | 0 | 0 |  | Vlastní | Indiv | 0 | 0 |  | Práce | Běžná |  |  |  | POL1_
20 | 01.2EM17 | D - Proudový chránič s nadproudovou ochranou 10C/1N/0,03A, 10A | ks | 5 |  | 0 |  | 0 |  | 0 | 21 | 0 | 0 | 0 | 0 | 0 |  | Vlastní | Indiv | 0 | 0 |  | Práce | Běžná |  |  |  | POL1_
21 | 01.2EM18 | D - Odpínač válcových pojistek do 3x32A | ks | 2 |  | 0 |  | 0 |  | 0 | 21 | 0 | 0 | 0 | 0 | 0 |  | Vlastní | Indiv | 0 | 0 |  | Práce | Běžná |  |  |  | POL1_
22 | 01.2EM19 | D - Odpínač válcových pojistek do 3x63A | ks | 1 |  | 0 |  | 0 |  | 0 | 21 | 0 | 0 | 0 | 0 | 0 |  | Vlastní | Indiv | 0 | 0 |  | Práce | Běžná |  |  |  | POL1_
23 | 01.2EM20 | D - Odpínač trubičkových pojistek 5x20 s LED | ks | 15 |  | 0 |  | 0 |  | 0 | 21 | 0 | 0 | 0 | 0 | 0 |  | Vlastní | Indiv | 0 | 0 |  | Práce | Běžná |  |  |  | POL1_
24 | 01.2EM21 | D - Trubičková pojistka 5x20 / do 2A | ks | 15 |  | 0 |  | 0 |  | 0 | 21 | 0 | 0 | 0 | 0 | 0 |  | Vlastní | Indiv | 0 | 0 |  | Práce | Běžná |  |  |  | POL1_
25 | 01.2EM22 | D - Motorový spouštěč 0,63-1,0A | ks | 1 |  | 0 |  | 0 |  | 0 | 21 | 0 | 0 | 0 | 0 | 0 |  | Vlastní | Indiv | 0 | 0 |  | Práce | Běžná |  |  |  | POL1_
26 | 01.2EM23 | D - Relé 24V DC, 2P včetně patice | ks | 12 |  | 0 |  | 0 |  | 0 | 21 | 0 | 0 | 0 | 0 | 0 |  | Vlastní | Indiv | 0 | 0 |  | Práce | Běžná |  |  |  | POL1_
27 | 01.2EM24 | D - Relé 24V DC, 4P včetně patice | ks | 39 |  | 0 |  | 0 |  | 0 | 21 | 0 | 0 | 0 | 0 | 0 |  | Vlastní | Indiv | 0 | 0 |  | Práce | Běžná |  |  |  | POL1_
28 | 01.2EM25 | D - Stykač 3P 440V 9A, cívka 230V AC | ks | 10 |  | 0 |  | 0 |  | 0 | 21 | 0 | 0 | 0 | 0 | 0 |  | Vlastní | Indiv | 0 | 0 |  | Práce | Běžná |  |  |  | POL1_
29 | 01.2EM26 | D - Stykač 3P 440V 20A, cívka 230V AC | ks | 1 |  | 0 |  | 0 |  | 0 | 21 | 0 | 0 | 0 | 0 | 0 |  | Vlastní | Indiv | 0 | 0 |  | Práce | Běžná |  |  |  | POL1_
30 | 01.2EM27 | D - Stykač 1P 440V 20A, cívka 230V AC | ks | 1 |  | 0 |  | 0 |  | 0 | 21 | 0 | 0 | 0 | 0 | 0 |  | Vlastní | Indiv | 0 | 0 |  | Práce | Běžná |  |  |  | POL1_
31 | 01.2EM28 | D - Řadové svorky do 2,5 mm2 | ks | 90 |  | 0 |  | 0 |  | 0 | 21 | 0 | 0 | 0 | 0 | 0 |  | Vlastní | Indiv | 0 | 0 |  | Práce | Běžná |  |  |  | POL1_
32 | 01.2EM29 | D - Řadové svorky do 4 mm2 | ks | 60 |  | 0 |  | 0 |  | 0 | 21 | 0 | 0 | 0 | 0 | 0 |  | Vlastní | Indiv | 0 | 0 |  | Práce | Běžná |  |  |  | POL1_
33 | 01.2EM30 | D - Řadové svorky do 6 mm2 | ks | 21 |  | 0 |  | 0 |  | 0 | 21 | 0 | 0 | 0 | 0 | 0 |  | Vlastní | Indiv | 0 | 0 |  | Práce | Běžná |  |  |  | POL1_
34 | 01.2EM31 | D - Řadové svorky do 16 mm2 | ks | 3 |  | 0 |  | 0 |  | 0 | 21 | 0 | 0 | 0 | 0 | 0 |  | Vlastní | Indiv | 0 | 0 |  | Práce | Běžná |  |  |  | POL1_
35 | 01.2EM32 | D - Sběrnice N | soubor | 1 |  | 0 |  | 0 |  | 0 | 21 | 0 | 0 | 0 | 0 | 0 |  | Vlastní | Indiv | 0 | 0 |  | Práce | Běžná |  |  |  | POL1_
36 | 01.2EM33 | D - Sběrnice PE | soubor | 1 |  | 0 |  | 0 |  | 0 | 21 | 0 | 0 | 0 | 0 | 0 |  | Vlastní | Indiv | 0 | 0 |  | Práce | Běžná |  |  |  | POL1_
37 | 01.2EM34 | D - Drobný montážní materiál | soubor | 1 |  | 0 |  | 0 |  | 0 | 21 | 0 | 0 | 0 | 0 | 0 |  | Vlastní | Indiv | 0 | 0 |  | Práce | Běžná |  |  |  | POL1_
38 | 01.2EM35 | M - Osazení přístrojů do rozvaděče včetně prodrátování | soubor | 1 |  | 0 |  | 0 |  | 0 | 21 | 0 | 0 | 0 | 0 | 0 |  | Vlastní | Indiv | 0 | 0 |  | Práce | Běžná |  |  |  | POL1_
39 | 01.2EM36 | D - Zpracování výrobní dokumentace rozvaděče RS2 podle dodaných komponent | soubor | 1 |  | 0 |  | 0 |  | 0 | 21 | 0 | 0 | 0 | 0 | 0 |  | Vlastní | Indiv | 0 | 0 |  | Práce | Běžná |  |  |  | POL1_
Díl: | M01.3 | Rozvaděč RS2.2 |  |  |  | 0 |  | 0 |  | 0 |  | 0 |  | 0 |  | 0 |  |  |  |  | 0 | [6 empty] | DIL
40 | 01.3EM01 | D + M - Skříňový rozvaděč RS2.2 | kpl | 1 |  | 0 |  | 0 |  | 0 | 21 | 0 | 0 | 0 | 0 | 0 |  | Vlastní | Indiv | 0 | 0 |  | Práce | Běžná |  |  |  | POL1_
|  | Plastový nástěnný modulární rozvaděč 3x12 modulů s průhlednými dveřmi o celkových rozměrech v.600 x š. 320 x h. 155 mm, s DIN lištami, a příslušenstvím. Krytí IP65/IP20, IK09, přívody a vývody spodem, Ik"<10 kA | [25 empty] | POP | Plastový nástěnný modulární rozvaděč 3x12 modulů s průhlednými dveřmi o celkových rozměrech v.600 x š. 320 x h. 155 mm, s DIN lištami, a příslušenstvím. Krytí IP65/IP20, IK09, přívody a vývody spodem, Ik"<10 kA
41 | 01.3EM02 | D - Čtyřpólová přepěťová ochrana typ 1+2, TN-S, s výměnnými moduly a signalizací | ks | 1 |  | 0 |  | 0 |  | 0 | 21 | 0 | 0 | 0 | 0 | 0 |  | Vlastní | Indiv | 0 | 0 |  | Práce | Běžná |  |  |  | POL1_
42 | 01.3EM03 | D - Vypínač trojpólový 40/3, 40A, pro montáž na DIN | ks | 1 |  | 0 |  | 0 |  | 0 | 21 | 0 | 0 | 0 | 0 | 0 |  | Vlastní | Indiv | 0 | 0 |  | Práce | Běžná |  |  |  | POL1_
43 | 01.3EM04 | D - Jistič třípólový 25/3/B, 25A | ks | 2 |  | 0 |  | 0 |  | 0 | 21 | 0 | 0 | 0 | 0 | 0 |  | Vlastní | Indiv | 0 | 0 |  | Práce | Běžná |  |  |  | POL1_
44 | 01.3EM05 | D - Pomocné kontakty 1R+1Z | ks | 1 |  | 0 |  | 0 |  | 0 | 21 | 0 | 0 | 0 | 0 | 0 |  | Vlastní | Indiv | 0 | 0 |  | Práce | Běžná |  |  |  | POL1_
45 | 01.3EM06 | D - Proudový chránič s nadproudovou ochranou 10C/1N/0,03A, 10A | ks | 2 |  | 0 |  | 0 |  | 0 | 21 | 0 | 0 | 0 | 0 | 0 |  | Vlastní | Indiv | 0 | 0 |  | Práce | Běžná |  |  |  | POL1_
46 | 01.3EM07 | D - Proudový chránič s nadproudovou ochranou 16B/1N/0,03A, 16A | ks | 2 |  | 0 |  | 0 |  | 0 | 21 | 0 | 0 | 0 | 0 | 0 |  | Vlastní | Indiv | 0 | 0 |  | Práce | Běžná |  |  |  | POL1_
47 | 01.3EM08 | D - Relé 24V DC, 2P včetně patice | ks | 1 |  | 0 |  | 0 |  | 0 | 21 | 0 | 0 | 0 | 0 | 0 |  | Vlastní | Indiv | 0 | 0 |  | Práce | Běžná |  |  |  | POL1_
48 | 01.3EM09 | D - Stykač 1P 440V 20A, cívka 230V AC | ks | 1 |  | 0 |  | 0 |  | 0 | 21 | 0 | 0 | 0 | 0 | 0 |  | Vlastní | Indiv | 0 | 0 |  | Práce | Běžná |  |  |  | POL1_
49 | 01.3EM10 | D - Řadové svorky do 2,5 mm2 | ks | 12 |  | 0 |  | 0 |  | 0 | 21 | 0 | 0 | 0 | 0 | 0 |  | Vlastní | Indiv | 0 | 0 |  | Práce | Běžná |  |  |  | POL1_
50 | 01.3EM11 | D - Řadové svorky do 4 mm2 | ks | 10 |  | 0 |  | 0 |  | 0 | 21 | 0 | 0 | 0 | 0 | 0 |  | Vlastní | Indiv | 0 | 0 |  | Práce | Běžná |  |  |  | POL1_
51 | 01.3EM12 | D - Řadové svorky do 6 mm2 | ks | 6 |  | 0 |  | 0 |  | 0 | 21 | 0 | 0 | 0 | 0 | 0 |  | Vlastní | Indiv | 0 | 0 |  | Práce | Běžná |  |  |  | POL1_
52 | 01.3EM13 | D - Řadové svorky do 16 mm2 | ks | 3 |  | 0 |  | 0 |  | 0 | 21 | 0 | 0 | 0 | 0 | 0 |  | Vlastní | Indiv | 0 | 0 |  | Práce | Běžná |  |  |  | POL1_
53 | 01.3EM14 | D - Sběrnice N | soubor | 1 |  | 0 |  | 0 |  | 0 | 21 | 0 | 0 | 0 | 0 | 0 |  | Vlastní | Indiv | 0 | 0 |  | Práce | Běžná |  |  |  | POL1_
54 | 01.3EM15 | D - Sběrnice PE | soubor | 1 |  | 0 |  | 0 |  | 0 | 21 | 0 | 0 | 0 | 0 | 0 |  | Vlastní | Indiv | 0 | 0 |  | Práce | Běžná |  |  |  | POL1_
55 | 01.3EM16 | D - Drobný montážní materiál | soubor | 1 |  | 0 |  | 0 |  | 0 | 21 | 0 | 0 | 0 | 0 | 0 |  | Vlastní | Indiv | 0 | 0 |  | Práce | Běžná |  |  |  | POL1_
56 | 01.3EM17 | M - Osazení přístrojů do rozvaděče včetně prodrátování | soubor | 1 |  | 0 |  | 0 |  | 0 | 21 | 0 | 0 | 0 | 0 | 0 |  | Vlastní | Indiv | 0 | 0 |  | Práce | Běžná |  |  |  | POL1_
57 | 01.3EM18 | D - Zpracování výrobní dokumentace rozvaděče RS2.2 podle dodaných komponent | soubor | 1 |  | 0 |  | 0 |  | 0 | 21 | 0 | 0 | 0 | 0 | 0 |  | Vlastní | Indiv | 0 | 0 |  | Práce | Běžná |  |  |  | POL1_
Díl: | M02 | Montážní materiál |  |  |  | 0 |  | 0 |  | 0 |  | 0 |  | 0 |  | 0 |  |  |  |  | 0 | [6 empty] | DIL
58 | 02EM01 | D+M - Kabel směděným jádrem CYKY-O 3x1,5 | m | 69 |  | 0 |  | 0 |  | 0 | 21 | 0 | 0 | 0 | 0 | 0 |  | Vlastní | Indiv | 0 | 0 |  | Práce | Běžná |  |  |  | POL1_
59 | 02EM02 | D+M - Kabel směděným jádrem CYKY-J 3x1,5 | m | 430 |  | 0 |  | 0 |  | 0 | 21 | 0 | 0 | 0 | 0 | 0 |  | Vlastní | Indiv | 0 | 0 |  | Práce | Běžná |  |  |  | POL1_
60 | 02EM03 | D+M - Kabel směděným jádrem CYKY-J 3x2,5 | m | 94 |  | 0 |  | 0 |  | 0 | 21 | 0 | 0 | 0 | 0 | 0 |  | Vlastní | Indiv | 0 | 0 |  | Práce | Běžná |  |  |  | POL1_
61 | 02EM04 | D+M - Kabel směděným jádrem CYKY-O 4x1,5 | m | 159 |  | 0 |  | 0 |  | 0 | 21 | 0 | 0 | 0 | 0 | 0 |  | Vlastní | Indiv | 0 | 0 |  | Práce | Běžná |  |  |  | POL1_
62 | 02EM05 | D+M - Kabel směděným jádrem CYKY-J 4x16 | m | 12 |  | 0 |  | 0 |  | 0 | 21 | 0 | 0 | 0 | 0 | 0 |  | Vlastní | Indiv | 0 | 0 |  | Práce | Běžná |  |  |  | POL1_
63 | 02EM06 | D+M - Kabel směděným jádrem CYKY-J 5x1,5 | m | 53 |  | 0 |  | 0 |  | 0 | 21 | 0 | 0 | 0 | 0 | 0 |  | Vlastní | Indiv | 0 | 0 |  | Práce | Běžná |  |  |  | POL1_
64 | 02EM07 | D+M - Kabel směděným jádrem CYKY-J 5x2,5 | m | 32 |  | 0 |  | 0 |  | 0 | 21 | 0 | 0 | 0 | 0 | 0 |  | Vlastní | Indiv | 0 | 0 |  | Práce | Běžná |  |  |  | POL1_
65 | 02EM08 | D+M - Kabel směděným jádrem CYKY-J 5x6 | m | 357 |  | 0 |  | 0 |  | 0 | 21 | 0 | 0 | 0 | 0 | 0 |  | Vlastní | Indiv | 0 | 0 |  | Práce | Běžná |  |  |  | POL1_
66 | 02EM09 | D+M - Kabel směděným jádrem CYKY-J 5x10 | m | 111 |  | 0 |  | 0 |  | 0 | 21 | 0 | 0 | 0 | 0 | 0 |  | Vlastní | Indiv | 0 | 0 |  | Práce | Běžná |  |  |  | POL1_
67 | 02EM10 | D+M - Kabel směděným jádrem CYKY-J 12x1,5 | m | 144 |  | 0 |  | 0 |  | 0 | 21 | 0 | 0 | 0 | 0 | 0 |  | Vlastní | Indiv | 0 | 0 |  | Práce | Běžná |  |  |  | POL1_
68 | 02EM11 | D+M - Kabel sdělovací směděným jádrem JYTY 19x1,0 | m | 18 |  | 0 |  | 0 |  | 0 | 21 | 0 | 0 | 0 | 0 | 0 |  | Vlastní | Indiv | 0 | 0 |  | Práce | Běžná |  |  |  | POL1_
69 | 02EM12 | D+M - Kabel sdělovací směděným jádrem TCEKFY 3P1,0 | m | 90 |  | 0 |  | 0 |  | 0 | 21 | 0 | 0 | 0 | 0 | 0 |  | Vlastní | Indiv | 0 | 0 |  | Práce | Běžná |  |  |  | POL1_
70 | 02EM13 | D+M - Spínač č.1, 10A 250V nástěnný IP54 | ks | 12 |  | 0 |  | 0 |  | 0 | 21 | 0 | 0 | 0 | 0 | 0 |  | Vlastní | Indiv | 0 | 0 |  | Práce | Běžná |  |  |  | POL1_
71 | 02EM14 | D+M - Spínač č.5, 10A 250V nástěnný IP54 | ks | 1 |  | 0 |  | 0 |  | 0 | 21 | 0 | 0 | 0 | 0 | 0 |  | Vlastní | Indiv | 0 | 0 |  | Práce | Běžná |  |  |  | POL1_
72 | 02EM15 | D+M - Zásuvka na povrch 230V, 16A, IP54 | ks | 12 |  | 0 |  | 0 |  | 0 | 21 | 0 | 0 | 0 | 0 | 0 |  | Vlastní | Indiv | 0 | 0 |  | Práce | Běžná |  |  |  | POL1_
73 | 02EM16 | D+M - Zásuvková skříň 1x400V/32A, 2x230V/16A, IP54 | ks | 12 |  | 0 |  | 0 |  | 0 | 21 | 0 | 0 | 0 | 0 | 0 |  | Vlastní | Indiv | 0 | 0 |  | Práce | Běžná |  |  |  | POL1_
|  | Zásuvková plastová skříň se zásuvkami 1x 400V/32A/TN-S, 1x 400V/16A/TN-S, 2x 230V/16A/TN-S, IP54, odjištění jednotlivých zásuvek jističi, předřezen společný proudový chránič 30mA, plastová vývodka | [25 empty] | POP | Zásuvková plastová skříň se zásuvkami 1x 400V/32A/TN-S, 1x 400V/16A/TN-S, 2x 230V/16A/TN-S, IP54, odjištění jednotlivých zásuvek jističi, předřezen společný proudový chránič 30mA, plastová vývodka
74 | 02EM17 | D+M - "A" LED svítidlo průmyslové | ks | 20 |  | 0 |  | 0 |  | 0 | 21 | 0 | 0 | 0 | 0 | 0 |  | Vlastní | Indiv | 0 | 0 |  | Práce | Běžná |  |  |  | POL1_
|  | LED svítidlo stropní, přisazené, 230V, 27,3W, 4250lm, 4000K, IK10, IP66, teplotní odolnost v rozsahu od ta = -25 °C až do ta = 45 °C, životnost 50 000hod, záruka 5let | [25 empty] | POP | LED svítidlo stropní, přisazené, 230V, 27,3W, 4250lm, 4000K, IK10, IP66, teplotní odolnost v rozsahu od ta = -25 °C až do ta = 45 °C, životnost 50 000hod, záruka 5let
75 | 02EM18 | D+M - "B" LED svítidlo průmyslové | ks | 3 |  | 0 |  | 0 |  | 0 | 21 | 0 | 0 | 0 | 0 | 0 |  | Vlastní | Indiv | 0 | 0 |  | Práce | Běžná |  |  |  | POL1_
|  | LED svítidlo stropní, přisazené, 230V, 47,4W, 7540lm, 4000K, IK10, IP66, teplotní odolnost v rozsahu od ta = -25 °C až do ta = 45 °C, životnost 50 000hod, záruka 5let | [25 empty] | POP | LED svítidlo stropní, přisazené, 230V, 47,4W, 7540lm, 4000K, IK10, IP66, teplotní odolnost v rozsahu od ta = -25 °C až do ta = 45 °C, životnost 50 000hod, záruka 5let
76 | 02EM19 | D+M - "C" LED svítidlo průmyslové | ks | 8 |  | 0 |  | 0 |  | 0 | 21 | 0 | 0 | 0 | 0 | 0 |  | Vlastní | Indiv | 0 | 0 |  | Práce | Běžná |  |  |  | POL1_
|  | LED svítidlo stropní, přisazené, se zvýšenou odolností proti chem.látkám - materiál ABS, 230V, 27,3W, 3980lm, 4000K, IK10, IP66, teplotní odolnost v rozsahu od ta = -25 °C až do ta = 45 °C, životnost 50 000hod, záruka 5let | [25 empty] | POP | LED svítidlo stropní, přisazené, se zvýšenou odolností proti chem.látkám - materiál ABS, 230V, 27,3W, 3980lm, 4000K, IK10, IP66, teplotní odolnost v rozsahu od ta = -25 °C až do ta = 45 °C, životnost 50 000hod, záruka 5let
77 | 02EM20 | D+M - "D" LED svítidlo průmyslové | ks | 2 |  | 0 |  | 0 |  | 0 | 21 | 0 | 0 | 0 | 0 | 0 |  | Vlastní | Indiv | 0 | 0 |  | Práce | Běžná |  |  |  | POL1_
|  | LED svítidlo stropní, přisazené, 230V, 52,8W, 8440lm, 4000K, IK10, IP66, teplotní odolnost v rozsahu od ta = -25 °C až do ta = 45 °C, životnost 50 000hod, záruka 5let | [25 empty] | POP | LED svítidlo stropní, přisazené, 230V, 52,8W, 8440lm, 4000K, IK10, IP66, teplotní odolnost v rozsahu od ta = -25 °C až do ta = 45 °C, životnost 50 000hod, záruka 5let
78 | 02EM21 | D+M - "A-E" Boční závěs s aretací | sada | 23 |  | 0 |  | 0 |  | 0 | 21 | 0 | 0 | 0 | 0 | 0 |  | Vlastní | Indiv | 0 | 0 |  | Práce | Běžná |  |  |  | POL1_
79 | 02EM22 | D+M - "F" LED reflektor s pohybovým čidlem | ks | 6 |  | 0 |  | 0 |  | 0 | 21 | 0 | 0 | 0 | 0 | 0 |  | Vlastní | Indiv | 0 | 0 |  | Práce | Běžná |  |  |  | POL1_
|  | LED reflektor směrový s pohybovým čidlem, 230V, 30W, 3450lm, 4000K, IP44, tělo kovové, stínidlo z tvrzeného skla, teplotní odolnost v rozsahu od ta = -25 °C až do ta = 45 °C, min. počet cyklů 25 000, životnost 50 000hod, záruka 5let | [25 empty] | POP | LED reflektor směrový s pohybovým čidlem, 230V, 30W, 3450lm, 4000K, IP44, tělo kovové, stínidlo z tvrzeného skla, teplotní odolnost v rozsahu od ta = -25 °C až do ta = 45 °C, min. počet cyklů 25 000, životnost 50 000hod, záruka 5let
80 | 02EM23 | D+M - "G" LED reflektor | ks | 3 |  | 0 |  | 0 |  | 0 | 21 | 0 | 0 | 0 | 0 | 0 |  | Vlastní | Indiv | 0 | 0 |  | Práce | Běžná |  |  |  | POL1_
|  | LED reflektor směrový, 230V, 30W, 3450lm, 4000K, IP65, tělo kovové, stínidlo z tvrzeného skla, teplotní odolnost v rozsahu od ta = -25 °C až do ta = 45 °C, min. počet cyklů 25 000, životnost 50 000hod, záruka 5let | [25 empty] | POP | LED reflektor směrový, 230V, 30W, 3450lm, 4000K, IP65, tělo kovové, stínidlo z tvrzeného skla, teplotní odolnost v rozsahu od ta = -25 °C až do ta = 45 °C, min. počet cyklů 25 000, životnost 50 000hod, záruka 5let
81 | 02EM24 | D+M - Přímotopný konvektor s vestavěným termostatem 230V, 1,5kW, IP24 | ks | 2 |  | 0 |  | 0 |  | 0 | 21 | 0 | 0 | 0 | 0 | 0 |  | Vlastní | Indiv | 0 | 0 |  | Práce | Běžná |  |  |  | POL1_
82 | 02EM25 | D+M - Sálavý panel včetně závěsu 230V, 700W, IP65 | ks | 6 |  | 0 |  | 0 |  | 0 | 21 | 0 | 0 | 0 | 0 | 0 |  | Vlastní | Indiv | 0 | 0 |  | Práce | Běžná |  |  |  | POL1_
83 | 02EM26 | M - Ukončení kabelů v rozvaděči do 3x2,5mm2 | ks | 15 |  | 0 |  | 0 |  | 0 | 21 | 0 | 0 | 0 | 0 | 0 |  | Vlastní | Indiv | 0 | 0 |  | Práce | Běžná |  |  |  | POL1_
84 | 02EM27 | M - Ukončení kabelů v rozvaděči do 4x2,5mm2 | ks | 5 |  | 0 |  | 0 |  | 0 | 21 | 0 | 0 | 0 | 0 | 0 |  | Vlastní | Indiv | 0 | 0 |  | Práce | Běžná |  |  |  | POL1_
85 | 02EM28 | M - Ukončení kabelů v rozvaděči do 5x2,5mm2 | ks | 6 |  | 0 |  | 0 |  | 0 | 21 | 0 | 0 | 0 | 0 | 0 |  | Vlastní | Indiv | 0 | 0 |  | Práce | Běžná |  |  |  | POL1_
86 | 02EM29 | M - Ukončení kabelů v rozvaděči do 5x6 mm2 | ks | 12 |  | 0 |  | 0 |  | 0 | 21 | 0 | 0 | 0 | 0 | 0 |  | Vlastní | Indiv | 0 | 0 |  | Práce | Běžná |  |  |  | POL1_
87 | 02EM30 | M - Ukončení kabelů v rozvaděči do 4x16 mm2 | ks | 1 |  | 0 |  | 0 |  | 0 | 21 | 0 | 0 | 0 | 0 | 0 |  | Vlastní | Indiv | 0 | 0 |  | Práce | Běžná |  |  |  | POL1_
88 | 02EM31 | M - Ukončení kabelů v rozvaděči do 5x16 mm2 | ks | 2 |  | 0 |  | 0 |  | 0 | 21 | 0 | 0 | 0 | 0 | 0 |  | Vlastní | Indiv | 0 | 0 |  | Práce | Běžná |  |  |  | POL1_
89 | 02EM32 | M - Ukončení kabelů v rozvaděči do 7x1,0 mm2 | ks | 1 |  | 0 |  | 0 |  | 0 | 21 | 0 | 0 | 0 | 0 | 0 |  | Vlastní | Indiv | 0 | 0 |  | Práce | Běžná |  |  |  | POL1_
90 | 02EM33 | M - Ukončení kabelů v rozvaděči do 19x1,0 mm2 | ks | 3 |  | 0 |  | 0 |  | 0 | 21 | 0 | 0 | 0 | 0 | 0 |  | Vlastní | Indiv | 0 | 0 |  | Práce | Běžná |  |  |  | POL1_
91 | 02EM34 | D+M - Deblokační skříň pro VZT | ks | 5 |  | 0 |  | 0 |  | 0 | 21 | 0 | 0 | 0 | 0 | 0 |  | Vlastní | Indiv | 0 | 0 |  | Práce | Běžná |  |  |  | POL1_
|  | Deblokační skříň pro 1x nereverzovaný pohon s ovládáním a signalizací do rozměru ŠxVxH 200x250x170mm, IP54, třípolohový přepínač R-0-A - 1ks, signálka CHOD/OTE, SDR.PORUCHA - 2ks, 24V DC, řadové svorky, plastová vývodka Pg21 | [25 empty] | POP | Deblokační skříň pro 1x nereverzovaný pohon s ovládáním a signalizací do rozměru ŠxVxH 200x250x170mm, IP54, třípolohový přepínač R-0-A - 1ks, signálka CHOD/OTE, SDR.PORUCHA - 2ks, 24V DC, řadové svorky, plastová vývodka Pg21
92 | 02EM35 | M - El. připojení průtokového ohřívače TUV, 3,5 kW | ks | 1 |  | 0 |  | 0 |  | 0 | 21 | 0 | 0 | 0 | 0 | 0 |  | Vlastní | Indiv | 0 | 0 |  | Práce | Běžná |  |  |  | POL1_
93 | 02EM36 | M - El. připojení nereverzovaný pohon ventilátoru 230V | ks | 5 |  | 0 |  | 0 |  | 0 | 21 | 0 | 0 | 0 | 0 | 0 |  | Vlastní | Indiv | 0 | 0 |  | Práce | Běžná |  |  |  | POL1_
94 | 02EM37 | M - El. připojení nereverzovaný pohon ventilátoru 400V | ks | 1 |  | 0 |  | 0 |  | 0 | 21 | 0 | 0 | 0 | 0 | 0 |  | Vlastní | Indiv | 0 | 0 |  | Práce | Běžná |  |  |  | POL1_
95 | 02EM38 | M - El. připojení pohon klapka s pružinou VZT | ks | 5 |  | 0 |  | 0 |  | 0 | 21 | 0 | 0 | 0 | 0 | 0 |  | Vlastní | Indiv | 0 | 0 |  | Práce | Běžná |  |  |  | POL1_
96 | 02EM39 | D+M - Nástrčné instalační svorky do elektroinstalačních krabic | soubor | 1 |  | 0 |  | 0 |  | 0 | 21 | 0 | 0 | 0 | 0 | 0 |  | Vlastní | Indiv | 0 | 0 |  | Práce | Běžná |  |  |  | POL1_
97 | 02EM40 | D+M - Plastová krabicová rozvodka nástěnná, min. IP54 | ks | 35 |  | 0 |  | 0 |  | 0 | 21 | 0 | 0 | 0 | 0 | 0 |  | Vlastní | Indiv | 0 | 0 |  | Práce | Běžná |  |  |  | POL1_
98 | 02EM41 | M - Zatěsnění prostupů proti vniknutí spodní vody a hlodavců | kpl | 1 |  | 0 |  | 0 |  | 0 | 21 | 0 | 0 | 0 | 0 | 0 |  | Vlastní | Indiv | 0 | 0 |  | Práce | Běžná |  |  |  | POL1_
99 | 02EM42 | M - Vrtaný prostup betonovou stěnou/stropem tl. do 250 mm, otvor do d=50 mm | kpl | 1 |  | 0 |  | 0 |  | 0 | 21 | 0 | 0 | 0 | 0 | 0 |  | Vlastní | Indiv | 0 | 0 |  | Práce | Běžná |  |  |  | POL1_
100 | 02EM43 | M - Vrtaný prostup betonovou stěnou/stropem tl. do 400 mm, otvor do d=50 mm | kpl | 1 |  | 0 |  | 0 |  | 0 | 21 | 0 | 0 | 0 | 0 | 0 |  | Vlastní | Indiv | 0 | 0 |  | Práce | Běžná |  |  |  | POL1_
101 | 02EM44 | D+M - Drobný montážní materiál | kpl | 1 |  | 0 |  | 0 |  | 0 | 21 | 0 | 0 | 0 | 0 | 0 |  | Vlastní | Indiv | 0 | 0 |  | Práce | Běžná |  |  |  | POL1_
102 | 02EM45 | D+M - Žárově zinkovaný drátěný kabelový žlab 50/50 | m | 20 |  | 0 |  | 0 |  | 0 | 21 | 0 | 0 | 0 | 0 | 0 |  | Vlastní | Indiv | 0 | 0 |  | Práce | Běžná |  |  |  | POL1_
|  | Žárově zinkovaný drátěný kabelový žlab 50/50, včetně originálního příslušenství - spojek, konzol, závěsů a spojovacího materiálu | [25 empty] | POP | Žárově zinkovaný drátěný kabelový žlab 50/50, včetně originálního příslušenství - spojek, konzol, závěsů a spojovacího materiálu
103 | 02EM46 | D+M - Žárově zinkovaný drátěný kabelový žlab 100/50 | m | 12 |  | 0 |  | 0 |  | 0 | 21 | 0 | 0 | 0 | 0 | 0 |  | Vlastní | Indiv | 0 | 0 |  | Práce | Běžná |  |  |  | POL1_
|  | Žárově zinkovaný drátěný kabelový žlab 100/50,včetně originálního příslušenství - spojek, konzol, závěsů a spojovacího materiálu. | [25 empty] | POP | Žárově zinkovaný drátěný kabelový žlab 100/50,včetně originálního příslušenství - spojek, konzol, závěsů a spojovacího materiálu.
104 | 02EM47 | D+M - Žárově zinkovaný drátěný kabelový žlab 150/50 | m | 14 |  | 0 |  | 0 |  | 0 | 21 | 0 | 0 | 0 | 0 | 0 |  | Vlastní | Indiv | 0 | 0 |  | Práce | Běžná |  |  |  | POL1_
|  | Žárově zinkovaný drátěný kabelový žlab 150/50, včetně originálního příslušenství - spojek, konzol, závěsů a spojovacího materiálu. | [25 empty] | POP | Žárově zinkovaný drátěný kabelový žlab 150/50, včetně originálního příslušenství - spojek, konzol, závěsů a spojovacího materiálu.
105 | 02EM48 | D+M - Žárově zinkovaný drátěný kabelový žlab 150/100 | m | 30 |  | 0 |  | 0 |  | 0 | 21 | 0 | 0 | 0 | 0 | 0 |  | Vlastní | Indiv | 0 | 0 |  | Práce | Běžná |  |  |  | POL1_
|  | Žárově zinkovaný drátěný kabelový žlab 150/100, včetně originálního příslušenství - spojek, konzol, závěsů a spojovacího materiálu. | [25 empty] | POP | Žárově zinkovaný drátěný kabelový žlab 150/100, včetně originálního příslušenství - spojek, konzol, závěsů a spojovacího materiálu.
106 | 02EM49 | D+M - Žárově zinkovaný drátěný kabelový žlab 150/100 s přepážkou | m | 14 |  | 0 |  | 0 |  | 0 | 21 | 0 | 0 | 0 | 0 | 0 |  | Vlastní | Indiv | 0 | 0 |  | Práce | Běžná |  |  |  | POL1_
|  | Žárově zinkovaný drátěný kabelový žlab 150/100, včetně originálního příslušenství - spojek, konzol, závěsů a spojovacího materiálu. | [25 empty] | POP | Žárově zinkovaný drátěný kabelový žlab 150/100, včetně originálního příslušenství - spojek, konzol, závěsů a spojovacího materiálu.
107 | 02EM50 | D+M - Kabelový nerezový perforovany žlab 150/50 s víkem a přepážkou vč. příslušenství | m | 36 |  | 0 |  | 0 |  | 0 | 21 | 0 | 0 | 0 | 0 | 0 |  | Vlastní | Indiv | 0 | 0 |  | Práce | Běžná |  |  |  | POL1_
|  | Hlavní venkovní kabelové trasy, včetně originálního příslušenství, přepážky a kotvícího materiálu. Poznámka: Podpěra pro uložení venkovního žlabu na zhlíví nebo stěně s min. odstupem 50mm včetně kotvícího meteriálu!!! | [25 empty] | POP | Hlavní venkovní kabelové trasy, včetně originálního příslušenství, přepážky a kotvícího materiálu. Poznámka: Podpěra pro uložení venkovního žlabu na zhlíví nebo stěně s min. odstupem 50mm včetně kotvícího meteriálu!!!
108 | 02EM51 | D+M - Nosná žárově pozinkovaná konstrukce do 10kg | ks | 5 |  | 0 |  | 0 |  | 0 | 21 | 0 | 0 | 0 | 0 | 0 |  | Vlastní | Indiv | 0 | 0 |  | Práce | Běžná |  |  |  | POL1_
109 | 02EM52 | D+M - Nosná nerezová konstrukce do 10kg | ks | 3 |  | 0 |  | 0 |  | 0 | 21 | 0 | 0 | 0 | 0 | 0 |  | Vlastní | Indiv | 0 | 0 |  | Práce | Běžná |  |  |  | POL1_
110 | 02EM53 | D+M - Nerezová stříška pro zásuvkové skříně | ks | 7 |  | 0 |  | 0 |  | 0 | 21 | 0 | 0 | 0 | 0 | 0 |  | Vlastní | Indiv | 0 | 0 |  | Práce | Běžná |  |  |  | POL1_
111 | 02EM54 | D+M Lišta vkládací z PVC délka 2 m LV 20x20 mm | m | 18 |  | 0 |  | 0 |  | 0 | 21 | 0 | 0 | 0 | 0 | 0 |  | Vlastní | Indiv | 0 | 0 |  | Práce | Běžná |  |  |  | POL1_
112 | 02EM55 | D+M Lišta vkládací z PVC délka 2 m LV 40x40 mm | m | 6 |  | 0 |  | 0 |  | 0 | 21 | 0 | 0 | 0 | 0 | 0 |  | Vlastní | Indiv | 0 | 0 |  | Práce | Běžná |  |  |  | POL1_
113 | 02EM56 | D+M Lišta vkládací z PVC délka 2 m LV 100x40 mm | m | 12 |  | 0 |  | 0 |  | 0 | 21 | 0 | 0 | 0 | 0 | 0 |  | Vlastní | Indiv | 0 | 0 |  | Práce | Běžná |  |  |  | POL1_
114 | 02EM57 | D+M - Trubka pevná PVC do 32mm, vč. spojek a příchytek | m | 120 |  | 0 |  | 0 |  | 0 | 21 | 0 | 0 | 0 | 0 | 0 |  | Vlastní | Indiv | 0 | 0 |  | Práce | Běžná |  |  |  | POL1_
115 | 02EM58 | D+M - Trubka ohebná PVC do 25mm, vč. spojek a příchytek | m | 40 |  | 0 |  | 0 |  | 0 | 21 | 0 | 0 | 0 | 0 | 0 |  | Vlastní | Indiv | 0 | 0 |  | Práce | Běžná |  |  |  | POL1_
116 | 02EM59 | D+M - Trubka ohebná PVC do d 32 mm, 750N, UV stavbilní vč. spojek a příchytek | m | 20 |  | 0 |  | 0 |  | 0 | 21 | 0 | 0 | 0 | 0 | 0 |  | Vlastní | Indiv | 0 | 0 |  | Práce | Běžná |  |  |  | POL1_
117 | 02EM60 | D+M - Trubka tuhá PVC do d 32 mm, 750N, UV stavbilní vč. spojek a příchytek | m | 10 |  | 0 |  | 0 |  | 0 | 21 | 0 | 0 | 0 | 0 | 0 |  | Vlastní | Indiv | 0 | 0 |  | Práce | Běžná |  |  |  | POL1_
Díl: | M07 | Uzemnění a hromosvod (SO07, SO09, SO10) |  |  |  | 0 |  | 0 |  | 0 |  | 0 |  | 0 |  | 0 |  |  |  |  | 0 | [6 empty] | DIL
118 | 07EM01 | D+M - Vodič Cu, H07V-K 6 zelenožlutý | m | 80 |  | 0 |  | 0 |  | 0 | 21 | 0 | 0 | 0 | 0 | 0 |  | Vlastní | Indiv | 0 | 0 |  | Práce | Běžná |  |  |  | POL1_
119 | 07EM02 | D+M - Vodič Cu, H07V-K 16 zelenožlutý | m | 30 |  | 0 |  | 0 |  | 0 | 21 | 0 | 0 | 0 | 0 | 0 |  | Vlastní | Indiv | 0 | 0 |  | Práce | Běžná |  |  |  | POL1_
120 | 07EM03 | D+M - Spojovací materiál pro pospojování | soubor | 1 |  | 0 |  | 0 |  | 0 | 21 | 0 | 0 | 0 | 0 | 0 |  | Vlastní | Indiv | 0 | 0 |  | Práce | Běžná |  |  |  | POL1_
121 | 07EM04 | D+M - Ekvipotenciální svorkovnice | ks | 4 |  | 0 |  | 0 |  | 0 | 21 | 0 | 0 | 0 | 0 | 0 |  | Vlastní | Indiv | 0 | 0 |  | Práce | Běžná |  |  |  | POL1_
122 | 07EM05 | D+M - Zemnící pásek FeZn 30x4mm, uložený v zemi | m | 160 |  | 0 |  | 0 |  | 0 | 21 | 0 | 0 | 0 | 0 | 0 |  | Vlastní | Indiv | 0 | 0 |  | Práce | Běžná |  |  |  | POL1_
123 | 07EM06 | D+M - FeZn drát d=10mm | m | 90 |  | 0 |  | 0 |  | 0 | 21 | 0 | 0 | 0 | 0 | 0 |  | Vlastní | Indiv | 0 | 0 |  | Práce | Běžná |  |  |  | POL1_
124 | 07EM07 | D+M - Nerez drát d=10mm | m | 15 |  | 0 |  | 0 |  | 0 | 21 | 0 | 0 | 0 | 0 | 0 |  | Vlastní | Indiv | 0 | 0 |  | Práce | Běžná |  |  |  | POL1_
125 | 07EM08 | D+M - AlMgSi drát d8 na podpěrách | m | 155 |  | 0 |  | 0 |  | 0 | 21 | 0 | 0 | 0 | 0 | 0 |  | Vlastní | Indiv | 0 | 0 |  | Práce | Běžná |  |  |  | POL1_
126 | 07EM09 | D+M - Podpěra vedení na hřebenáče | ks | 18 |  | 0 |  | 0 |  | 0 | 21 | 0 | 0 | 0 | 0 | 0 |  | Vlastní | Indiv | 0 | 0 |  | Práce | Běžná |  |  |  | POL1_
127 | 07EM10 | D+M - Podpěra vedení pod tašky | ks | 40 |  | 0 |  | 0 |  | 0 | 21 | 0 | 0 | 0 | 0 | 0 |  | Vlastní | Indiv | 0 | 0 |  | Práce | Běžná |  |  |  | POL1_
128 | 07EM11 | D+M - Podpěra vedení na ploché střechy | ks | 20 |  | 0 |  | 0 |  | 0 | 21 | 0 | 0 | 0 | 0 | 0 |  | Vlastní | Indiv | 0 | 0 |  | Práce | Běžná |  |  |  | POL1_
129 | 07EM12 | D+M - Podpěra vedení do zdi | ks | 45 |  | 0 |  | 0 |  | 0 | 21 | 0 | 0 | 0 | 0 | 0 |  | Vlastní | Indiv | 0 | 0 |  | Práce | Běžná |  |  |  | POL1_
130 | 07EM13 | D+M - Držák ochranné trubky | ks | 26 |  | 0 |  | 0 |  | 0 | 21 | 0 | 0 | 0 | 0 | 0 |  | Vlastní | Indiv | 0 | 0 |  | Práce | Běžná |  |  |  | POL1_
131 | 07EM14 | D+M - Ochranná trubka 1,7m | ks | 13 |  | 0 |  | 0 |  | 0 | 21 | 0 | 0 | 0 | 0 | 0 |  | Vlastní | Indiv | 0 | 0 |  | Práce | Běžná |  |  |  | POL1_
132 | 07EM15 | D+M - Okapová svorka | ks | 10 |  | 0 |  | 0 |  | 0 | 21 | 0 | 0 | 0 | 0 | 0 |  | Vlastní | Indiv | 0 | 0 |  | Práce | Běžná |  |  |  | POL1_
133 | 07EM16 | D+M - Svorka spojovací | ks | 30 |  | 0 |  | 0 |  | 0 | 21 | 0 | 0 | 0 | 0 | 0 |  | Vlastní | Indiv | 0 | 0 |  | Práce | Běžná |  |  |  | POL1_
134 | 07EM17 | D+M - Zkušební svorka | ks | 13 |  | 0 |  | 0 |  | 0 | 21 | 0 | 0 | 0 | 0 | 0 |  | Vlastní | Indiv | 0 | 0 |  | Práce | Běžná |  |  |  | POL1_
135 | 07EM18 | D+M - Svorka křížová | ks | 20 |  | 0 |  | 0 |  | 0 | 21 | 0 | 0 | 0 | 0 | 0 |  | Vlastní | Indiv | 0 | 0 |  | Práce | Běžná |  |  |  | POL1_
136 | 07EM19 | D+M - Svorka na potrubí ST, vč. nerez pásku délky do 1m | ks | 10 |  | 0 |  | 0 |  | 0 | 21 | 0 | 0 | 0 | 0 | 0 |  | Vlastní | Indiv | 0 | 0 |  | Práce | Běžná |  |  |  | POL1_
137 | 07EM20 | D+M - Podpěra na vrchol střechy s jímací tyčí délky 1,0 m | ks | 2 |  | 0 |  | 0 |  | 0 | 21 | 0 | 0 | 0 | 0 | 0 |  | Vlastní | Indiv | 0 | 0 |  | Práce | Běžná |  |  |  | POL1_
138 | 07EM21 | D+M - Jímací tyč AlMgSi délky 1,5 m | ks | 3 |  | 0 |  | 0 |  | 0 | 21 | 0 | 0 | 0 | 0 | 0 |  | Vlastní | Indiv | 0 | 0 |  | Práce | Běžná |  |  |  | POL1_
139 | 07EM22 | D+M - Svorka jímací tyče | ks | 3 |  | 0 |  | 0 |  | 0 | 21 | 0 | 0 | 0 | 0 | 0 |  | Vlastní | Indiv | 0 | 0 |  | Práce | Běžná |  |  |  | POL1_
140 | 07EM23 | D+M - Betonový podstavec pro jímací tyč | ks | 3 |  | 0 |  | 0 |  | 0 | 21 | 0 | 0 | 0 | 0 | 0 |  | Vlastní | Indiv | 0 | 0 |  | Práce | Běžná |  |  |  | POL1_
141 | 07EM24 | D+M - Ochrana stříška dolní OSD | ks | 3 |  | 0 |  | 0 |  | 0 | 21 | 0 | 0 | 0 | 0 | 0 |  | Vlastní | Indiv | 0 | 0 |  | Práce | Běžná |  |  |  | POL1_
142 | 07EM25 | D+M - Štítek pro označení svodu | ks | 13 |  | 0 |  | 0 |  | 0 | 21 | 0 | 0 | 0 | 0 | 0 |  | Vlastní | Indiv | 0 | 0 |  | Práce | Běžná |  |  |  | POL1_
143 | 07EM26 | D+M - Spoje uzemnění - sváry v zemi, betonu včetně ochrany proti korozi | soubor | 1 |  | 0 |  | 0 |  | 0 | 21 | 0 | 0 | 0 | 0 | 0 |  | Vlastní | Indiv | 0 | 0 |  | Práce | Běžná |  |  |  | POL1_
144 | 07EM27 | D+M - Drobný montážní materiál | soubor | 1 |  | 0 |  | 0 |  | 0 | 21 | 0 | 0 | 0 | 0 | 0 |  | Vlastní | Indiv | 0 | 0 |  | Práce | Běžná |  |  |  | POL1_
Díl: | M08 | Uzemnění venkovních nádrží (SO04, SO05.1, SO05.2, SO06, SO08) |  |  |  | 0 |  | 0 |  | 0 |  | 0 |  | 0 |  | 0 |  |  |  |  | 0 | [6 empty] | DIL
145 | 08EM01 | D+M - Spojovací materiál pro pospojování | soubor | 1 |  | 0 |  | 0 |  | 0 | 21 | 0 | 0 | 0 | 0 | 0 |  | Vlastní | Indiv | 0 | 0 |  | Práce | Běžná |  |  |  | POL1_
146 | 08EM02 | D+M - Zemnící pásek FeZn 30x4mm, uložen v zemi | m | 330 |  | 0 |  | 0 |  | 0 | 21 | 0 | 0 | 0 | 0 | 0 |  | Vlastní | Indiv | 0 | 0 |  | Práce | Běžná |  |  |  | POL1_
147 | 08EM03 | D+M - FeZn drát d=10mm | m | 20 |  | 0 |  | 0 |  | 0 | 21 | 0 | 0 | 0 | 0 | 0 |  | Vlastní | Indiv | 0 | 0 |  | Práce | Běžná |  |  |  | POL1_
148 | 08EM04 | D+M - Nerez drát d=10mm | m | 105 |  | 0 |  | 0 |  | 0 | 21 | 0 | 0 | 0 | 0 | 0 |  | Vlastní | Indiv | 0 | 0 |  | Práce | Běžná |  |  |  | POL1_
149 | 08EM05 | D+M - Svorka na potrubí ST, vč. nerez pásku délky do 1m | ks | 38 |  | 0 |  | 0 |  | 0 | 21 | 0 | 0 | 0 | 0 | 0 |  | Vlastní | Indiv | 0 | 0 |  | Práce | Běžná |  |  |  | POL1_
150 | 08EM06 | D+M - Spoje uzemnění - sváry v zemi včetně ochrany proti korozi | soubor | 1 |  | 0 |  | 0 |  | 0 | 21 | 0 | 0 | 0 | 0 | 0 |  | Vlastní | Indiv | 0 | 0 |  | Práce | Běžná |  |  |  | POL1_
151 | 08EM07 | D+M - Drobný montážní materiál | soubor | 1 |  | 0 |  | 0 |  | 0 | 21 | 0 | 0 | 0 | 0 | 0 |  | Vlastní | Indiv | 0 | 0 |  | Práce | Běžná |  |  |  | POL1_
Díl: | M15 | Zemní práce |  |  |  | 0 |  | 0 |  | 0 |  | 0 |  | 0 |  | 0 |  |  |  |  | 0 | [6 empty] | DIL
152 | 15EM01 | M Výkop 350x800mm tř.3 - ve volném terénu pro uzemnění | m | 510 |  | 0 |  | 0 |  | 0 | 21 | 0 | 0 | 0 | 0 | 0 |  | Vlastní | Indiv | 0 | 0 |  | Práce | Běžná |  |  |  | POL1_
|  | Kompletní výkop 350x800mm, zához 350x800mm, vč. hutnění a provizorní úpravy terénu. Finální úprava terénu včetně osetí je součástí SO 01 HTU a sadové úpravy. | [25 empty] | POP | Kompletní výkop 350x800mm, zához 350x800mm, vč. hutnění a provizorní úpravy terénu. Finální úprava terénu včetně osetí je součástí SO 01 HTU a sadové úpravy.
Díl: | M16 | Demontáže |  |  |  | 0 |  | 0 |  | 0 |  | 0 |  | 0 |  | 0 |  |  |  |  | 0 | [6 empty] | DIL
153 | 16EM01 | M - Demontáž stavební elektroinstalace - Provozní budova | kpl | 1 |  | 0 |  | 0 |  | 0 | 21 | 0 | 0 | 0 | 0 | 0 |  | Vlastní | Indiv | 0 | 0 |  | Práce | Běžná |  |  |  | POL1_
|  | Demontáž stávajícího osvětlení v prostoru m.č. 109 a stávající rozvodny, včetně vypínačů. Demontáž stávajících směrových reflektorů 2ks na čelní fasádě objektu. Demontovaný elektromateriál bude roztříděn a odpovídajícím způsobem recyklován. | [25 empty] | POP | Demontáž stávajícího osvětlení v prostoru m.č. 109 a stávající rozvodny, včetně vypínačů. Demontáž stávajících směrových reflektorů 2ks na čelní fasádě objektu. Demontovaný elektromateriál bude roztříděn a odpovídajícím způsobem recyklován.
154 | 16EM02 | M - Demontáž stavební elektroinstalace - Dmychárna a elektrorozvodna | kpl | 1 |  | 0 |  | 0 |  | 0 | 21 | 0 | 0 | 0 | 0 | 0 |  | Vlastní | Indiv | 0 | 0 |  | Práce | Běžná |  |  |  | POL1_
|  | Demontáž stavební elektroinstalace ve stávající dmychárně - 1.NP a armaturní komoře - 2.PP včetně rozvaděče RS2. Demontovaný elektromateriál bude roztříděn a odpovídajícím způsobem recyklován. | [25 empty] | POP | Demontáž stavební elektroinstalace ve stávající dmychárně - 1.NP a armaturní komoře - 2.PP včetně rozvaděče RS2. Demontovaný elektromateriál bude roztříděn a odpovídajícím způsobem recyklován.
155 | 16EM03 | M - Demontáž stavební elektroinstalace - Kalové hospodářství | kpl | 1 |  | 0 |  | 0 |  | 0 | 21 | 0 | 0 | 0 | 0 | 0 |  | Vlastní | Indiv | 0 | 0 |  | Práce | Běžná |  |  |  | POL1_
|  | Demontáž a přesun stávajícího spínače pro osvetlení elektrorozvodny z důvodu změny vstupních dveří z venkocního prostoru do rozvodny vč. kabelu a jeho uložení na povrchu. | [25 empty] | POP | Demontáž a přesun stávajícího spínače pro osvetlení elektrorozvodny z důvodu změny vstupních dveří z venkocního prostoru do rozvodny vč. kabelu a jeho uložení na povrchu.
156 | 16EM04 | M - Demontáž stavební elektroinstalace - Kalojem 1,2 | kpl | 1 |  | 0 |  | 0 |  | 0 | 21 | 0 | 0 | 0 | 0 | 0 |  | Vlastní | Indiv | 0 | 0 |  | Práce | Běžná |  |  |  | POL1_
|  | Odpojení napájecího kabelu rozvaděče stavební lektroinstalace a připojení nového přívodního kabelu z rozvaděče RS2, výměna směrového reflektoru nad vstupem do AK mezi kalojemy. Demontáž stávajícího napájecího kabelu v trase vedené na povrchu. | [25 empty] | POP | Odpojení napájecího kabelu rozvaděče stavební lektroinstalace a připojení nového přívodního kabelu z rozvaděče RS2, výměna směrového reflektoru nad vstupem do AK mezi kalojemy. Demontáž stávajícího napájecího kabelu v trase vedené na povrchu.
157 | 16EM05 | M - Demontáž stávajícího zařízení PZTS | kpl | 1 |  | 0 |  | 0 |  | 0 | 21 | 0 | 0 | 0 | 0 | 0 |  | Vlastní | Indiv | 0 | 0 |  | Práce | Běžná |  |  |  | POL1_
|  | Stávající nefunkční zařízení PZTS včetně periférií bude demontováno. | [25 empty] | POP
Díl: | M30 | Přidružené práce |  |  |  | 0 |  | 0 |  | 0 |  | 0 |  | 0 |  | 0 |  |  |  |  | 0 | [6 empty] | DIL
158 | 30EM01 | HZS - Koordinace z ostatními profesemi | kpl | 1 |  | 0 |  | 0 |  | 0 | 21 | 0 | 0 | 0 | 0 | 0 |  | Vlastní | Indiv | 0 | 0 |  | HZS | Běžná |  |  |  | POL10_
159 | 30EM02 | HZS - Výchozí revize elektrozařízení + TIČR vč. revizní zprávy | kpl | 1 |  | 0 |  | 0 |  | 0 | 21 | 0 | 0 | 0 | 0 | 0 |  | Vlastní | Indiv | 0 | 0 |  | HZS | Běžná |  |  |  | POL10_
160 | 30EM03 | HZS - Výkresová dokumentace skutečného provedení elektroinstalace | kpl | 1 |  | 0 |  | 0 |  | 0 | 21 | 0 | 0 | 0 | 0 | 0 |  | Vlastní | Indiv | 0 | 0 |  | HZS | Běžná |  |  |  | POL10_
[26 empty] | 12 | 21 | DPH
| Celkem |  |  |  |  | 0 | [19 empty] | 0 | 0 | SUM
JKSO:
| 812.31 | budovy čistíren vod | [25 empty] | JKSO
| m3 | svislá nosná konstrukce zděná z cihel,tvárnic, bloků | [25 empty] | JKSOChar
JKSOAkce
END
Note on S6: Jedná se o informaci, zda se jedná o položku, která je do rozpočtu zadána z cenové soustavy RTS, nebo vlastní.
Note on T6: Jedná se o název CÚ, která je zadána u položky rozpočtu

## SO 17 1 Pol
Položkový soupis prací a dodávek | [27 empty] | #TypZaznamu#
S: | 6498_1 | ČOV Jaroměřice nad Rokytnou - intenzifikace | [25 empty] | STA
O: | SO 17 | Úprava stávajícího provozního objektu | [22 empty] | STA |  |  | OBJ
R: | 1 | Úprava stávajícího provozního objektu | [25 empty] | ROZ
P.č. | Číslo položky | Název položky | MJ | Množství | Cena / MJ | Celkem | Dodávka | Dodávka celk. | Montáž | Montáž celk. | DPH | Cena s DPH | Hmotnost / MJ | Hmotnost celk.(t) | Dem. hmotnost / MJ | Dem. hmotnost celk.(t) | Ceník | Cen. soustava / platnost | Cenová úroveň | Nhod / MJ | Nhod celk. | Dodavatel | Typ položky | Stav položky
Díl: | 1 | Zemní práce |  |  |  | 0 |  | 0 |  | 0 |  | 0 |  | 0 |  | 0 |  |  |  |  | 11.65 | [6 empty] | DIL
1 | 139601102R00 | Ruční výkop jam, rýh a šachet v hornině 3 | m3 | 3.2994 |  | 0 |  | 0 |  | 0 | 21 | 0 | 0 | 0 | 0 | 0 | 800-1 | RTS 26/ I | RTS 25/ I | 3.53 | 11.65 |  | Práce | Běžná |  |  |  | POL1_
|  | s přehozením na vzdálenost do 5 m nebo s naložením na ruční dopravní prostředek | [25 empty] | SPI
|  | viz Bourací práce : | [25 empty] | VV | 0
|  | 02/B : (3,35+2,76)*1,2*0,45 |  | 3.2994 | [23 empty] | VV | 0
2 | R-199-170504 | Likvidace odpadů nekontaminovaných vč. dopravy - zemina a kamení - vytěžené zeminy a horniny, skupina 17 05 04 z Katalogu odpadů | m3 | 3.2994 |  | 0 |  | 0 |  | 0 | 21 | 0 | 0 | 0 | 0 | 0 |  | Vlastní | Indiv | 0 | 0 |  | Práce | Důležitá |  |  |  | POL1_
|  | 1. Položka obsahuje: | [25 empty] | POP
|  | - veškeré poplatky provozovateli skládky, recyklační linky nebo jiného zařízení na zpracování nebo likvidaci odpadů související s převzetím, uložením, zpracováním nebo likvidaci odpadu | [25 empty] | POP |  | - veškeré poplatky provozovateli skládky, recyklační linky nebo jiného zařízení na zpracování nebo likvidaci odpadů související s převzetím, uložením, zpracováním nebo likvidaci odpadu
|  | - náklady spojené s dopravou odpadu z místa stavby na místo převzetí provozovatelem skládky, recyklační linky nebo jiného zařízení na zpracování nebo likvidaci odpadů | [25 empty] | POP |  | - náklady spojené s dopravou odpadu z místa stavby na místo převzetí provozovatelem skládky, recyklační linky nebo jiného zařízení na zpracování nebo likvidaci odpadů
|  | 2. Způsob měření: | [25 empty] | POP
|  | - množství vykopávek se určuje v m3 objemu horniny v rostlém stavu z rozměrů daných projektem | [25 empty] | POP
|  | ruční výkop : | [25 empty] | VV | 0
|  | Odkaz na mn. položky pořadí 1 : 3,29940 |  | 3.2994 | [23 empty] | VV | 5
Díl: | 34 | Stěny a příčky |  |  |  | 0 |  | 0 |  | 0 |  | 0 |  | 0.5 |  | 0 |  |  |  |  | 1.44 | [6 empty] | DIL
3 | 340239212R00 | Zazdívka otvorů o ploše přes 1 m2 do 4 m2 v příčkách nebo stěnách cihlami pálenými tloušťky nad 100 mm | m2 | 1.8 |  | 0 |  | 0 |  | 0 | 21 | 0 | 0.27828 | 0.5 | 0 | 0 | 801-4 | RTS 26/ I | RTS 25/ I | 0.799 | 1.44 |  | Práce | Běžná |  |  |  | POL1_
|  | včetně pomocného pracovního lešení | [25 empty] | SPI
|  | původní dveře m.č.112 : 0,9*2,0 |  | 1.8 | [23 empty] | VV | 0
Díl: | 38 | Kompletní konstrukce |  |  |  | 0 |  | 0 |  | 0 |  | 0 |  | 9.95 |  | 0 |  |  |  |  | 52.58 | [6 empty] | DIL
4 | 380311531R00 | Kompletní konstrukce z betonu prostého třídy C 12/15, tloušťky konstrukce přes 80 do 150 mm | m3 | 1.0662 |  | 0 |  | 0 |  | 0 | 21 | 0 | 2.6126 | 2.79 | 0 | 0 | 801-5 | RTS 26/ I | RTS 25/ I | 3.07 | 3.27 |  | Práce | Běžná |  |  |  | POL1_
|  | čistíren odpadních vod (mimo budovy), nádrží, vodojemů, žlabů nebo kanálů, včetně pomocného pracovního lešení o výšce podlahy do 1900 mm a pro zatížení do 1,5 kPa, | [25 empty] | SPI |  | čistíren odpadních vod (mimo budovy), nádrží, vodojemů, žlabů nebo kanálů, včetně pomocného pracovního lešení o výšce podlahy do 1900 mm a pro zatížení do 1,5 kPa,
|  | viz přílohy D.1.. - nový elektrokanál : | [25 empty] | VV | 0
|  | podkladní beton : (3,35+2,86)*1,2*0,1 |  | 0.7452 | [23 empty] | VV | 0
|  | kolem kanálu : (2,25+3,1)*0,1*0,6 |  | 0.321 | [23 empty] | VV | 0
5 | 380326142T04 | Kompletní konstrukce ze ŽB třídy C 30/37, tloušťky konstrukce přes 150 do 300 mm, vliv prostředí XC4, XF3, XA1 | m3 | 2.2682 |  | 0 |  | 0 |  | 0 | 21 | 0 | 2.5914 | 5.88 | 0 | 0 |  | Vlastní | v2025 | 4.19 | 9.5 |  | Práce | Běžná |  |  |  | POL1_
|  | vč. pomocného lešení | [25 empty] | POP
|  | viz přílohy D.1.. - nový elektrokanál : | [25 empty] | VV | 0
|  | dno : (2,25+4,28)*1,1*0,2 |  | 1.4366 | [23 empty] | VV | 0
|  | stěny : (3,33+2,25+0,8+3,35+4,13)*0,15*0,4 |  | 0.8316 | [23 empty] | VV | 0
6 | 380356211R00 | Bednění kompletních konstrukcí omítaných z betonu prostého nebo železového obyčejného i vodostavebního, ploch rovinných, zřízení | m2 | 3.21 |  | 0 |  | 0 |  | 0 | 21 | 0 | 0.0603 | 0.19 | 0 | 0 | 801-5 | RTS 26/ I | RTS 25/ I | 1.05 | 3.37 |  | Práce | Běžná |  |  |  | POL1_
|  | čistíren odpadních vod (mimo budovy), nádrží, vodojemů, žlabů nebo kanálů | [25 empty] | SPI
|  | viz přílohy D.1.. - nový elektrokanál : | [25 empty] | VV | 0
|  | kolem kanálu : (2,25+3,1)*1*0,6 |  | 3.21 | [23 empty] | VV | 0
7 | 380356212R00 | Bednění kompletních konstrukcí omítaných z betonu prostého nebo železového obyčejného i vodostavebního, ploch rovinných, odbednění | m2 | 3.21 |  | 0 |  | 0 |  | 0 | 21 | 0 | 0 | 0 | 0 | 0 | 801-5 | RTS 26/ I | RTS 25/ I | 0.4 | 1.28 |  | Práce | Běžná |  |  |  | POL1_
|  | čistíren odpadních vod (mimo budovy), nádrží, vodojemů, žlabů nebo kanálů | [25 empty] | SPI
|  | Odkaz na mn. položky pořadí 6 : 3,21000 |  | 3.21 | [23 empty] | VV | 5
8 | 380356242R00 | Bednění kompletních konstrukcí neomítaných z betonu prostého nebo železového obyčejného vodostavebního, ploch rovinných, odbednění | m2 | 12.088 |  | 0 |  | 0 |  | 0 | 21 | 0 | 0 | 0 | 0 | 0 | 801-5 | RTS 26/ I | RTS 25/ I | 0.65 | 7.86 |  | Práce | Běžná |  |  |  | POL1_
|  | čistíren odpadních vod (mimo budovy), nádrží, vodojemů, žlabů nebo kanálů | [25 empty] | SPI
|  | Odkaz na mn. položky pořadí 9 : 12,08800 |  | 12.088 | [23 empty] | VV | 5
9 | 380356241T04 | Bednění kompl.konstr.neomít.BV pl.rovinných,zříz., v kvalitě pohledového betonu PB2-C1-H1-S1-U1-Z0-B1-T1 | m2 | 12.088 |  | 0 |  | 0 |  | 0 | 21 | 0 | 0.06535 | 0.79 | 0 | 0 |  | Vlastní | v2025 | 1.72 | 20.79 |  | Práce | Běžná |  |  |  | POL1_
|  | viz příloha D.1. : | [25 empty] | VV | 0
|  | pohledový beton viz příloha Technická zpráva : | [25 empty] | VV | 0
|  | spádové betony : 1,0 |  | 1 | [23 empty] | VV | 0
|  | viz přílohy D.1.. - nový elektrokanál : | [25 empty] | VV | 0
|  | stěny : (3,33+2,25+0,8+3,35+4,13)*2*0,4 |  | 11.088 | [23 empty] | VV | 0
10 | 380361007R00 | Výztuž kompletních konstrukcí z oceli z oceli B500B | t | 0.29487 |  | 0 |  | 0 |  | 0 | 21 | 0 | 1.0293 | 0.3 | 0 | 0 | 801-5 | RTS 26/ I | RTS 25/ I | 22.07 | 6.51 |  | Práce | Běžná |  |  |  | POL1_
|  | čistíren odpadních vod (mimo budovy), nádrží, vodojemů, žlabů nebo kanálů, včetně pomocného pracovního lešení o výšce podlahy do 1900 mm a pro zatížení do 1,5 kPa | [25 empty] | SPI |  | čistíren odpadních vod (mimo budovy), nádrží, vodojemů, žlabů nebo kanálů, včetně pomocného pracovního lešení o výšce podlahy do 1900 mm a pro zatížení do 1,5 kPa
|  | viz statika - z oceli B 500 B : | [25 empty] | VV | 0
|  | Odkaz na mn. položky pořadí 5 : 2,26823*0,13 |  | 0.29487 | [23 empty] | VV | 5
Díl: | 61 | Úpravy povrchů vnitřní |  |  |  | 0 |  | 0 |  | 0 |  | 0 |  | 0.35 |  | 0 |  |  |  |  | 6.7 | [6 empty] | DIL
11 | 611401311RT2 | Omítka malých ploch na stropech přes 0,25 do 1 m2, vápennou štukovou omítkou | kus | 1 |  | 0 |  | 0 |  | 0 | 21 | 0 | 0.03696 | 0.04 | 0 | 0 | 801-4 | RTS 26/ I | RTS 25/ I | 1.0941 | 1.09 |  | Práce | Běžná |  |  |  | POL1_
|  | jakoukoliv maltou, z pomocného pracovního lešení o výšce podlahy do 1900 mm a pro zatížení do 1,5 kPa, | [25 empty] | SPI |  | jakoukoliv maltou, z pomocného pracovního lešení o výšce podlahy do 1900 mm a pro zatížení do 1,5 kPa,
|  | m.č.109 po vyb. příčce : 1 |  | 1 | [23 empty] | VV | 0
12 | 612401391RT2 | Omítky malých ploch vnitřních stěn přes 0,25 do 1 m2, vápennou štukovou omítkou | kus | 2 |  | 0 |  | 0 |  | 0 | 21 | 0 | 0.03612 | 0.07 | 0 | 0 | 801-4 | RTS 26/ I | RTS 25/ I | 0.88293 | 1.77 |  | Práce | Běžná |  |  |  | POL1_
|  | jakoukoliv maltou, z pomocného pracovního lešení o výšce podlahy do 1900 mm a pro zatížení do 1,5 kPa, | [25 empty] | SPI |  | jakoukoliv maltou, z pomocného pracovního lešení o výšce podlahy do 1900 mm a pro zatížení do 1,5 kPa,
|  | m.č.109 po vyb. příčce : 2 |  | 2 | [23 empty] | VV | 0
13 | 612421739R00 | Omítky vnitřní stěn vápenné nebo vápenocementové v podlaží i ve schodišti na pletivu štukové | m2 | 3.96 |  | 0 |  | 0 |  | 0 | 21 | 0 | 0.06002 | 0.24 | 0 | 0 | 801-1 | RTS 26/ I | RTS 25/ I | 0.97 | 3.84 |  | Práce | Běžná |  |  |  | POL1_
|  | viz přílohy D.1. : | [25 empty] | VV | 0
|  | Odkaz na mn. položky pořadí 3 : 1,80000*2,2 |  | 3.96 | [23 empty] | VV | 5
|  | zazdívka : | [25 empty] | VV | 0
Díl: | 63 | Podlahy a podlahové konstrukce |  |  |  | 0 |  | 0 |  | 0 |  | 0 |  | 3.13 |  | 0 |  |  |  |  | 5.51 | [6 empty] | DIL
14 | 631313621R00 | Mazanina z betonu prostého tl. přes 80 do 120 mm třídy C 20/25, | m3 | 1.2244 |  | 0 |  | 0 |  | 0 | 21 | 0 | 2.525 | 3.09 | 0 | 0 | 801-1 | RTS 26/ I | RTS 25/ I | 2.58 | 3.16 |  | Práce | Běžná |  |  |  | POL1_
|  | (z kameniva) hlazená dřevěným hladítkem | [25 empty] | SPI
|  | Včetně vytvoření dilatačních spár, bez zaplnění. | [25 empty] | POP
|  | viz příloha D.1.. skladba kcí SH/2 : | [25 empty] | VV | 0
|  | m.č.109 : (3,35*4,3)*0,085 |  | 1.2244 | [23 empty] | VV | 0
15 | 631319173R00 | Příplatek za stržení povrchu tloušťka mazaniny od 80 mm do 120 mm | m3 | 1.2244 |  | 0 |  | 0 |  | 0 | 21 | 0 | 0 | 0 | 0 | 0 | 801-1 | RTS 26/ I | RTS 25/ I | 0.41 | 0.5 |  | Práce | Běžná |  |  |  | POL1_
|  | spodní vrstvy mazaniny latí před vložením výztuže nebo pletiva pro tloušťku obou vrstev mazaniny | [25 empty] | SPI
|  | Odkaz na mn. položky pořadí 14 : 1,22443 |  | 1.2244 | [23 empty] | VV | 5
16 | 631361921RT3 | Výztuž mazanin z betonů a z lehkých betonů ze svařovaných sítí průměr drátu 5 mm, velikost oka 150/150 mm | t | 0.03627 |  | 0 |  | 0 |  | 0 | 21 | 0 | 1.08 | 0.04 | 0 | 0 | 801-1 | RTS 26/ I | RTS 25/ I | 15.23 | 0.55 |  | Práce | Běžná |  |  |  | POL1_
|  | včetně distančních prvků | [25 empty] | SPI
|  | síť 5x150x150 mm, překrytí 20% : 14,4*1,2*2,099*0,001 |  | 0.03627 | [23 empty] | VV | 0
|  | Začátek provozního součtu | [25 empty] | VV
|  | m.č.109 : 3,35*4,3 |  | 14.405 | [23 empty] | VV | 2
|  | Mezisoučet |  | 14.405 | [23 empty] | VV | 3
|  | Konec provozního součtu | [25 empty] | VV
17 | 632411904R00 | Potěr ze suchých směsí nátěr savých podkladů penetrační, | m2 | 14.405 |  | 0 |  | 0 |  | 0 | 21 | 0 | 0.00026 | 0 | 0 | 0 | 801-1 | RTS 26/ I | RTS 25/ I | 0.09 | 1.3 |  | Práce | Běžná |  |  |  | POL1_
|  | s rozprostřením a uhlazením | [25 empty] | SPI
|  | penetrace - adhezní můstek: : | [25 empty] | VV | 0
|  | viz příloha D.1.. skladba kcí SH/2 : | [25 empty] | VV | 0
|  | m.č.109 : 3,35*4,3 |  | 14.405 | [23 empty] | VV | 0
Díl: | 9 | Ostatní konstrukce, bourání |  |  |  | 0 |  | 0 |  | 0 |  | 0 |  | 0 |  | 0 |  |  |  |  | 0 | [6 empty] | DIL
18 | 9PCS01 | Sanace betonových konstrukcí, D+M vč. pomocného lešení, přesunu hmot a likvidace suti | m2 | 12.224 |  | 0 |  | 0 |  | 0 | 21 | 0 | 0 | 0 | 0 | 0 |  | Vlastní | Indiv | 0 | 0 |  | Práce | Běžná |  |  |  | POL1_
|  | podrobný popis viz příloha D.1.. Technická zpráva, Sanace | [25 empty] | POP
|  | (oplach, osekání, příprava, injektáž, otryskání, reprofilace, vystěrkování, zkoušky..) | [25 empty] | POP
|  | vnitřní povrch : | [25 empty] | VV | 0
|  | stávající betonové kabelové žlaby : 3,35*2,04 |  | 6.834 | [23 empty] | VV | 0
|  | (3,35*2+2,04*2)*0,5 |  | 5.39 | [23 empty] | VV | 0
Díl: | 94 | Lešení a stavební výtahy |  |  |  | 0 |  | 0 |  | 0 |  | 0 |  | 0.01 |  | 0 |  |  |  |  | 0.26 | [6 empty] | DIL
19 | 941955PC01 | Lešení lehké pracovní pomocné Lešení lehké pomocné | Soubor | 1 |  | 0 |  | 0 |  | 0 | 21 | 0 | 0.00635 | 0.01 | 0 | 0 | 800-3 | Vlastní | Indiv | 0.26 | 0.26 |  | Práce | Běžná |  |  |  | POL1_
Díl: | 95 | Dokončovací konstrukce na pozemních stavbách |  |  |  | 0 |  | 0 |  | 0 |  | 0 |  | 0 |  | 0 |  |  |  |  | 7.93 | [6 empty] | DIL
20 | 952901221R00 | Vyčištění budov a ostatních objektů průmyslových budov a objektů výrobních, skladovacích, garáží, dílen nebo hal apod. s nespalnou podlahou - zametení podlahy, umytí dlažeb nebo keramických podlah v přilehlých místnostech, chodbách a schodištích, umytí obkladů, schodů,vyčištění a umytí oken a dveří s rámy a zárubněmi, umytí a vyčištění jiných zasklených a natíraných ploch a zařizovacích předmětů před předáním do užívání jakékoliv výšky podlaží | m2 | 30.5 |  | 0 |  | 0 |  | 0 | 21 | 0 | 4e-05 | 0 | 0 | 0 | 801-1 | RTS 26/ I | RTS 25/ I | 0.26 | 7.93 |  | Práce | Běžná |  |  |  | POL1_
|  | viz přílohy D.1.. : | [25 empty] | VV | 0
|  | m.č.106, 109 : 8,5+22,0 |  | 30.5 | [23 empty] | VV | 0
Díl: | 96 | Bourání konstrukcí |  |  |  | 0 |  | 0 |  | 0 |  | 0 |  | 0.01 |  | 11.53 |  |  |  |  | 51.82 | [6 empty] | DIL
21 | 961044111R00 | Bourání základů z betonu prostého | m3 | 2.553 |  | 0 |  | 0 |  | 0 | 21 | 0 | 0 | 0 | 2 | 5.11 | 801-3 | RTS 26/ I | RTS 25/ I | 6.44 | 16.44 |  | Práce | Běžná |  |  |  | POL1_
|  | nebo vybourání otvorů průřezové plochy přes 4 m2 v základech, | [25 empty] | SPI
|  | viz Bourací práce : | [25 empty] | VV | 0
|  | 02/B : (3,35+2,76)*1,2*0,25 |  | 1.833 | [23 empty] | VV | 0
|  | 03/B : 1,2*0,5*0,7 |  | 0.42 | [23 empty] | VV | 0
|  | ostatní : 0,3 |  | 0.3 | [23 empty] | VV | 0
22 | 962031116R00 | Bourání příček z cihel pálených plných, tloušťky 140 mm | m2 | 10.05 |  | 0 |  | 0 |  | 0 | 21 | 0 | 0.00067 | 0.01 | 0.319 | 3.21 | 801-3 | RTS 26/ I | RTS 25/ I | 0.317 | 3.19 |  | Práce | Běžná |  |  |  | POL1_
|  | nebo vybourání otvorů průřezové plochy přes 4 m2 v příčkách, včetně pomocného lešení o výšce podlahy do 1900 mm a pro zatížení do 1,5 kPa (150 kg/m2), | [25 empty] | SPI |  | nebo vybourání otvorů průřezové plochy přes 4 m2 v příčkách, včetně pomocného lešení o výšce podlahy do 1900 mm a pro zatížení do 1,5 kPa (150 kg/m2),
|  | viz Bourací práce : | [25 empty] | VV | 0
|  | 05/B : 3,35*3,0 |  | 10.05 | [23 empty] | VV | 0
23 | 965042141RT2 | Bourání podkladů pod dlažby nebo litých celistvých dlažeb a mazanin betonových nebo z litého asfaltu, tloušťky do 100 mm, plochy přes 4 m2 | m3 | 1.3266 |  | 0 |  | 0 |  | 0 | 21 | 0 | 0 | 0 | 2.2 | 2.92 | 801-3 | RTS 26/ I | RTS 25/ I | 10.67 | 14.15 |  | Práce | Běžná |  |  |  | POL1_
|  | viz Bourací práce : | [25 empty] | VV | 0
|  | 01/B : 3,35*3,96*0,1 |  | 1.3266 | [23 empty] | VV | 0
24 | R-979-170107 | Likvidace odpadů nekontaminovaných vč. dopravy - suť, skupina 17 01 07 z Katalogu odpadů | t | 11.2305 |  | 0 |  | 0 |  | 0 | 21 | 0 | 0 | 0 | 0 | 0 |  | Vlastní | Indiv | 0 | 0 |  | Práce | Důležitá |  |  |  | POL1_
|  | 1. Položka obsahuje: | [25 empty] | POP
|  | - veškeré poplatky provozovateli skládky, recyklační linky nebo jiného zařízení na zpracování nebo likvidaci odpadů související s převzetím, uložením, zpracováním nebo likvidaci odpadu | [25 empty] | POP |  | - veškeré poplatky provozovateli skládky, recyklační linky nebo jiného zařízení na zpracování nebo likvidaci odpadů související s převzetím, uložením, zpracováním nebo likvidaci odpadu
|  | - náklady spojené s dopravou odpadu z místa stavby na místo převzetí provozovatelem skládky, recyklační linky nebo jiného zařízení na zpracování nebo likvidaci odpadů | [25 empty] | POP |  | - náklady spojené s dopravou odpadu z místa stavby na místo převzetí provozovatelem skládky, recyklační linky nebo jiného zařízení na zpracování nebo likvidaci odpadů
|  | 2. Způsob měření: | [25 empty] | POP
|  | - Tunou se rozumí hmotnost odpadu vytříděného v souladu se zákonem č. 541/2020 Sb., o nakládání s odpady, v platném znění | [25 empty] | POP |  | - Tunou se rozumí hmotnost odpadu vytříděného v souladu se zákonem č. 541/2020 Sb., o nakládání s odpady, v platném znění
|  | Odkaz na dem. hmot. položky pořadí 21 : 5,10600 |  | 5.106 | [23 empty] | VV | 7
|  | Odkaz na dem. hmot. položky pořadí 22 : 3,20595 |  | 3.206 | [23 empty] | VV | 7
|  | Odkaz na dem. hmot. položky pořadí 23 : 2,91852 |  | 2.9185 | [23 empty] | VV | 7
25 | 968061125R00 | Vyvěšení nebo zavěšení dřevěných křídel dveří, plochy do 2 m2 | kus | 1 |  | 0 |  | 0 |  | 0 | 21 | 0 | 0 | 0 | 0 | 0 | 801-3 | RTS 26/ I | RTS 25/ I | 0.05 | 0.05 |  | Práce | Běžná |  |  |  | POL1_
|  | oken, dveří a vrat, s uložením a opětovným zavěšením po provedení stavebních změn, | [25 empty] | SPI
|  | 04/B : 1 |  | 1 | [23 empty] | VV | 0
26 | 968072455R00 | Vybourání a vyjmutí kovových rámů a rolet rámů, včetně pomocného lešení o výšce podlahy do 1900 mm a pro zatížení do 1,5 kPa (150 kg/m2) dveřních zárubní, plochy do 2 m2 | m2 | 2 |  | 0 |  | 0 |  | 0 | 21 | 0 | 0.00117 | 0 | 0.076 | 0.15 | 801-3 | RTS 26/ I | RTS 25/ I | 0.939 | 1.88 |  | Práce | Běžná |  |  |  | POL1_
|  | 04/B : 1,0*2,0 |  | 2 | [23 empty] | VV | 0
27 | 976085411R00 | Vybourání madel, objímek, rámů, mříží apod. kanalizačních rámů litinových, z rýhovaného plechu nebo betonových včetně poklopů nebo mříží plochy přes 0,6 m2 | kus | 1 |  | 0 |  | 0 |  | 0 | 21 | 0 | 0 | 0 | 0.054 | 0.05 | 801-3 | RTS 26/ I | RTS 25/ I | 0.31 | 0.31 |  | Práce | Běžná |  |  |  | POL1_
|  | viz 03/B : 1 |  | 1 | [23 empty] | VV | 0
28 | 979081111R00 | Odvoz suti a vybouraných hmot na skládku Odvoz suti a vybour. hmot na skládku do 1 km | t | 0.206 |  | 0 |  | 0 |  | 0 | 21 | 0 | 0 | 0 | 0 | 0 | 801-3 | RTS 26/ I | RTS 25/ I | 0.49 | 0.1 |  | Práce | Důležitá |  |  |  | POL1_
|  | Včetně naložení na dopravní prostředek a složení na skládku, bez poplatku za skládku. | [25 empty] | POP
|  | Odkaz na dem. hmot. položky pořadí 26 : 0,15200 |  | 0.152 | [23 empty] | VV | 7
|  | Odkaz na dem. hmot. položky pořadí 27 : 0,05400 |  | 0.054 | [23 empty] | VV | 7
29 | 979081121R00 | Odvoz suti a vybouraných hmot na skládku Příplatek k odvozu za každý další 1 km | t | 0.824 |  | 0 |  | 0 |  | 0 | 21 | 0 | 0 | 0 | 0 | 0 | 801-3 | RTS 26/ I | RTS 25/ I | 0 | 0 |  | Práce | Důležitá |  |  |  | POL1_
|  | Odkaz na dem. hmot. položky pořadí 26 : 0,15200*4 |  | 0.608 | [23 empty] | VV | 7
|  | Odkaz na dem. hmot. položky pořadí 27 : 0,05400*4 |  | 0.216 | [23 empty] | VV | 7
30 | 979951111R00 | Výkup kovů - železný šrot tl. do 4 mm | t | 0.206 |  | 0 |  | 0 |  | 0 | 21 | 0 | 0 | 0 | 0 | 0 | 801-3 | RTS 26/ I | RTS 25/ I | 0 | 0 |  | Práce | Důležitá |  |  |  | POL1_
|  | Odkaz na dem. hmot. položky pořadí 26 : 0,15200 |  | 0.152 | [23 empty] | VV | 7
|  | Odkaz na dem. hmot. položky pořadí 27 : 0,05400 |  | 0.054 | [23 empty] | VV | 7
31 | 711140101R00 | Odstranění izolace proti vodě - pásy přitavením vodorovné, 1 vrstva | m2 | 7.332 |  | 0 |  | 0 |  | 0 | 21 | 0 | 0 | 0 | 0.00487 | 0.04 | 800-711 | RTS 26/ I | RTS 25/ I | 0.041 | 0.3 |  | Práce | Běžná |  |  |  | POL1_
|  | viz Bourací práce : | [25 empty] | VV | 0
|  | 02/B : (3,35+2,76)*1,2 |  | 7.332 | [23 empty] | VV | 0
32 | R-979-170302 | Likvidace odpadů nekontaminovaných vč. dopravy - asfaltové pásy, skupina 17 03 02 z Katalogu odpadů | t | 0.03571 |  | 0 |  | 0 |  | 0 | 21 | 0 | 0 | 0 | 0 | 0 |  | Vlastní | Indiv | 0 | 0 |  | Práce | Důležitá |  |  |  | POL1_
|  | 1. Položka obsahuje: | [25 empty] | POP
|  | - veškeré poplatky provozovateli skládky, recyklační linky nebo jiného zařízení na zpracování nebo likvidaci odpadů související s převzetím, uložením, zpracováním nebo likvidaci odpadu | [25 empty] | POP |  | - veškeré poplatky provozovateli skládky, recyklační linky nebo jiného zařízení na zpracování nebo likvidaci odpadů související s převzetím, uložením, zpracováním nebo likvidaci odpadu
|  | - náklady spojené s dopravou odpadu z místa stavby na místo převzetí provozovatelem skládky, recyklační linky nebo jiného zařízení na zpracování nebo likvidaci odpadů | [25 empty] | POP |  | - náklady spojené s dopravou odpadu z místa stavby na místo převzetí provozovatelem skládky, recyklační linky nebo jiného zařízení na zpracování nebo likvidaci odpadů
|  | 2. Způsob měření: | [25 empty] | POP
|  | - Tunou se rozumí hmotnost odpadu vytříděného v souladu se zákonem č. 541/2020 Sb., o nakládání s odpady, v platném znění | [25 empty] | POP |  | - Tunou se rozumí hmotnost odpadu vytříděného v souladu se zákonem č. 541/2020 Sb., o nakládání s odpady, v platném znění
|  | Odkaz na dem. hmot. položky pořadí 31 : 0,03571 |  | 0.03571 | [23 empty] | VV | 7
33 | 776401800R00 | Demontáž soklíků nebo lišt pryžových nebo PVC odstranění a uložení na hromady | m | 14.62 |  | 0 |  | 0 |  | 0 | 21 | 0 | 0 | 0 | 8e-05 | 0 | 800-775 | RTS 26/ I | RTS 25/ I | 0.035 | 0.51 |  | Práce | Běžná |  |  |  | POL1_
|  | viz Bourací práce : | [25 empty] | VV | 0
|  | 01/B : 3,35*2+3,96*2 |  | 14.62 | [23 empty] | VV | 0
34 | 776511810RT2 | Odstranění povlakových podlah z nášlapné plochy lepených, bez podložky, z ploch přes 10 do 20 m2 | m2 | 13.266 |  | 0 |  | 0 |  | 0 | 21 | 0 | 0 | 0 | 0.0035 | 0.05 | 800-775 | RTS 26/ I | RTS 25/ I | 0.115 | 1.53 |  | Práce | Běžná |  |  |  | POL1_
|  | viz Bourací práce : | [25 empty] | VV | 0
|  | 01/B : 3,35*3,96 |  | 13.266 | [23 empty] | VV | 0
35 | R-979-200307 | Likvidace odpadů nekontaminovaných vč. dopravy - PVC podlahová krytina, skupina 20 03 07 z Katalogu odpadů | t | 0.0476 |  | 0 |  | 0 |  | 0 | 21 | 0 | 0 | 0 | 0 | 0 |  | Vlastní | Indiv | 0 | 0 |  | Práce | Důležitá |  |  |  | POL1_
|  | 1. Položka obsahuje: | [25 empty] | POP
|  | - veškeré poplatky provozovateli skládky, recyklační linky nebo jiného zařízení na zpracování nebo likvidaci odpadů související s převzetím, uložením, zpracováním nebo likvidaci odpadu | [25 empty] | POP |  | - veškeré poplatky provozovateli skládky, recyklační linky nebo jiného zařízení na zpracování nebo likvidaci odpadů související s převzetím, uložením, zpracováním nebo likvidaci odpadu
|  | - náklady spojené s dopravou odpadu z místa stavby na místo převzetí provozovatelem skládky, recyklační linky nebo jiného zařízení na zpracování nebo likvidaci odpadů | [25 empty] | POP |  | - náklady spojené s dopravou odpadu z místa stavby na místo převzetí provozovatelem skládky, recyklační linky nebo jiného zařízení na zpracování nebo likvidaci odpadů
|  | 2. Způsob měření: | [25 empty] | POP
|  | - Tunou se rozumí hmotnost odpadu vytříděného v souladu se zákonem č. 541/2020 Sb., o nakládání s odpady, v platném znění | [25 empty] | POP |  | - Tunou se rozumí hmotnost odpadu vytříděného v souladu se zákonem č. 541/2020 Sb., o nakládání s odpady, v platném znění
|  | Odkaz na dem. hmot. položky pořadí 33 : 0,00117 |  | 0.00117 | [23 empty] | VV | 7
|  | Odkaz na dem. hmot. položky pořadí 34 : 0,04643 |  | 0.04643 | [23 empty] | VV | 7
36 | 979082111R00 | Vnitrostaveništní doprava suti a vybouraných hmot do 10 m | t | 11.5198 |  | 0 |  | 0 |  | 0 | 21 | 0 | 0 | 0 | 0 | 0 | 801-3 | RTS 26/ I | RTS 25/ I | 0.94 | 10.83 |  | Přesun suti | Běžná |  |  |  | POL8_
|  | Demontážní hmotnosti z položek s pořadovými čísly: : | [25 empty] | VV | 0
|  | 21,22,23,26,27,31,33,34, : | [25 empty] | VV | 0
|  | Součet: : 11,51978 |  | 11.5198 | [23 empty] | VV | 0
37 | 979082121R00 | Vnitrostaveništní doprava suti a vybouraných hmot příplatek k ceně za každých dalších 5 m | t | 23.0395 |  | 0 |  | 0 |  | 0 | 21 | 0 | 0 | 0 | 0 | 0 | 801-3 | RTS 26/ I | RTS 25/ I | 0.11 | 2.53 |  | Přesun suti | Běžná |  |  |  | POL8_
|  | Demontážní hmotnosti z položek s pořadovými čísly: : | [25 empty] | VV | 0
|  | 21,22,23,26,27,31,33,34, : | [25 empty] | VV | 0
|  | Součet: : 23,03955 |  | 23.0395 | [23 empty] | VV | 0
Díl: | 961 | Prostupy |  |  |  | 0 |  | 0 |  | 0 |  | 0 |  | 0 |  | 0 |  |  |  |  | 0 | [6 empty] | DIL
38 | 970PC00 | Prostupy, Vč. utěsnění; vč. ochranného nátěru výztuže. | kpl | 1 |  | 0 |  | 0 |  | 0 | 21 | 0 | 0 | 0 | 0 | 0 |  | Vlastní | Indiv | 0 | 0 |  | Práce | Běžná |  |  |  | POL1_
|  | viz přílohy Technická zpráva, Výkaz prostupů a výkresová dokumentace. Těsnit viz poznámka, vč. přesunu hmot a likvidace suti | [25 empty] | POP |  | viz přílohy Technická zpráva, Výkaz prostupů a výkresová dokumentace. Těsnit viz poznámka, vč. přesunu hmot a likvidace suti
Díl: | 99 | Staveništní přesun hmot |  |  |  | 0 |  | 0 |  | 0 |  | 0 |  | 0 |  | 0 |  |  |  |  | 11.88 | [6 empty] | DIL
39 | 998011001R00 | Přesun hmot pro budovy s nosnou konstrukcí zděnou výšky do 6 m | t | 13.9493 |  | 0 |  | 0 |  | 0 | 21 | 0 | 0 | 0 | 0 | 0 | 801-1 | RTS 26/ I | RTS 25/ I | 0.852 | 11.88 |  | Přesun hmot | Běžná |  |  |  | POL7_
|  | přesun hmot pro budovy občanské výstavby (JKSO 801), budovy pro bydlení (JKSO 803) budovy pro výrobu a služby (JKSO 812) s nosnou svislou konstrukcí zděnou z cihel nebo tvárnic nebo kovovou | [25 empty] | SPI |  | přesun hmot pro budovy občanské výstavby (JKSO 801), budovy pro bydlení (JKSO 803) budovy pro výrobu a služby (JKSO 812) s nosnou svislou konstrukcí zděnou z cihel nebo tvárnic nebo kovovou
|  | Hmotnosti z položek s pořadovými čísly: : | [25 empty] | VV | 0
|  | 3,4,5,6,9,10,11,12,13,14,16,17,19,20,22,26, : | [25 empty] | VV | 0
|  | Součet: : 13,94933 |  | 13.9493 | [23 empty] | VV | 0
Díl: | 711 | Izolace proti vodě |  |  |  | 0 |  | 0 |  | 0 |  | 0 |  | 0.28 |  | 0 |  |  |  |  | 13.23 | [6 empty] | DIL
40 | 711111001RZ2 | Provedení izolace proti zemní vlhkosti natěradly za studena na ploše vodorovné nátěrem penetračním, 1 x nátěr, včetně dodávky penetračního laku ALP-M | m2 | 14.405 |  | 0 |  | 0 |  | 0 | 21 | 0 | 0.00033 | 0 | 0 | 0 | 800-711 | RTS 26/ I | RTS 25/ I | 0.03 | 0.43 |  | Práce | Běžná |  |  |  | POL1_
|  | Penetrace pod pásy z modifikovaného asfaltu. | [25 empty] | POP
|  | Odkaz na mn. položky pořadí 42 : 14,40500 |  | 14.405 | [23 empty] | VV | 5
41 | 711112001RZ1 | Provedení izolace proti zemní vlhkosti natěradly za studena na ploše svislé, včetně pomocného lešení o výšce podlahy do 1900 mm a pro zatížení do 1,5 kPa. nátěrem penetračním, 1x nátěr, včetně dodávky penetračního laku ALP | m2 | 9.88 |  | 0 |  | 0 |  | 0 | 21 | 0 | 0.00052 | 0.01 | 0 | 0 | 800-711 | RTS 26/ I | RTS 25/ I | 0.049 | 0.48 |  | Práce | Běžná |  |  |  | POL1_
|  | Odkaz na mn. položky pořadí 43 : 9,88000 |  | 9.88 | [23 empty] | VV | 5
42 | 711141559RT2 | Provedení izolace proti zemní vlhkosti pásy přitavením vodorovná, 2 vrstvy, bez dodávky izolačních pásů, | m2 | 14.405 |  | 0 |  | 0 |  | 0 | 21 | 0 | 0.00082 | 0.01 | 0 | 0 | 800-711 | RTS 26/ I | RTS 25/ I | 0.45982 | 6.62 |  | Práce | Běžná |  |  |  | POL1_
|  | viz příloha D.1.. skladba kcí SH/2 : | [25 empty] | VV | 0
|  | m.č.109 : 3,35*4,3 |  | 14.405 | [23 empty] | VV | 0
43 | 711142559RT2 | Provedení izolace proti zemní vlhkosti pásy přitavením svislá, 2 vrstvy, bez dodávky izolačních pásů, | m2 | 9.88 |  | 0 |  | 0 |  | 0 | 21 | 0 | 0.00099 | 0.01 | 0 | 0 | 800-711 | RTS 26/ I | RTS 25/ I | 0.532 | 5.26 |  | Práce | Běžná |  |  |  | POL1_
|  | kolem kanálu : (6,4+1,2)*2*0,65 |  | 9.88 | [23 empty] | VV | 0
44 | 62852251R | Pás hydroizolační asfaltový tl = 4,0 mm; funkce: protiradonová, parobrzdná; nosná vložka: PES rohož; asfalt: modifikovaný; horní strana: minerální posyp; spodní strana: spalitelná fólie | m2 | 56.8435 |  | 0 |  | 0 |  | 0 | 21 | 0 | 0.0044 | 0.25 | 0 | 0 | SPCM | RTS 26/ I | RTS 25/ I | 0 | 0 |  | Specifikace | Běžná |  |  |  | POL3_
|  | Odkaz na mn. položky pořadí 42 : 14,40500*2,3 |  | 33.1315 | [23 empty] | VV | 5
|  | Odkaz na mn. položky pořadí 43 : 9,88000*2,4 |  | 23.712 | [23 empty] | VV | 5
45 | 998711101R00 | Přesun hmot pro izolace proti vodě svisle do 6 m | t | 0.2816 |  | 0 |  | 0 |  | 0 | 21 | 0 | 0 | 0 | 0 | 0 | 800-711 | RTS 26/ I | RTS 25/ I | 1.57 | 0.44 |  | Přesun hmot | Běžná |  |  |  | POL7_
|  | 50 m vodorovně měřeno od těžiště půdorysné plochy skládky do těžiště půdorysné plochy objektu | [25 empty] | SPI
|  | Hmotnosti z položek s pořadovými čísly: : | [25 empty] | VV | 0
|  | 40,41,42,43,44, : | [25 empty] | VV | 0
|  | Součet: : 0,28160 |  | 0.2816 | [23 empty] | VV | 0
Díl: | 766 | Konstrukce truhlářské, okna a dveře |  |  |  | 0 |  | 0 |  | 0 |  | 0 |  | 0 |  | 0 |  |  |  |  | 0 | [6 empty] | DIL
46 | 766PC01 | Doplnění dřevěného obkladu m.č.106 viz TZ, D+M | kpl | 1 |  | 0 |  | 0 |  | 0 | 21 | 0 | 0 | 0 | 0 | 0 |  | Vlastní | Indiv | 0 | 0 |  | Práce | Běžná |  |  |  | POL1_
Díl: | 767 | Konstrukce zámečnické |  |  |  | 0 |  | 0 |  | 0 |  | 0 |  | 0 |  | 0 |  |  |  |  | 0 | [6 empty] | DIL
47 | 767PC-1/Z | 1/Z - Zakrytí kabelového prostoru světlé šířky 800 mm v podlaze místnosti rozvodna, z žárově pozinkované konstrukční ocelii; D+M | sada | 1 |  | 0 |  | 0 |  | 0 | 21 | 0 | 0 | 0 | 0 | 0 |  | Vlastní | Indiv | 0 | 0 |  | Práce | Běžná |  |  |  | POL1_
|  | podrobný popis viz příloha Technická zpráva, Výpis zámečnických výrobků | [25 empty] | POP
Díl: | 771 | Podlahy z dlaždic a obklady |  |  |  | 0 |  | 0 |  | 0 |  | 0 |  | 0.26 |  | 0 |  |  |  |  | 13.97 | [6 empty] | DIL
48 | 771101210R00 | Příprava podkladu pod dlažby penetrace podkladu pod dlažby | m2 | 10.705 |  | 0 |  | 0 |  | 0 | 21 | 0 | 0.00021 | 0 | 0 | 0 | 800-771 | RTS 26/ I | RTS 25/ I | 0.05 | 0.54 |  | Práce | Běžná |  |  |  | POL1_
|  | pod dlažbu : | [25 empty] | VV | 0
|  | Odkaz na mn. položky pořadí 50 : 9,51400 |  | 9.514 | [23 empty] | VV | 5
|  | pod sokl : | [25 empty] | VV | 0
|  | Odkaz na mn. položky pořadí 49 : 11,91000*0,1 |  | 1.191 | [23 empty] | VV | 5
49 | 771475014R00 | Montáž soklíků z dlaždic keramických výšky 100 mm, soklíků vodorovných, kladených do flexibilního tmele | m | 11.91 |  | 0 |  | 0 |  | 0 | 21 | 0 | 0.00032 | 0 | 0 | 0 | 800-771 | RTS 26/ I | RTS 25/ I | 0.24 | 2.86 |  | Práce | Běžná |  |  |  | POL1_
|  | viz přílohy D.1.. : | [25 empty] | VV | 0
|  | m.č.109 : 4,28*2+3,35 |  | 11.91 | [23 empty] | VV | 0
50 | 771575109R00 | Montáž podlah z dlaždic keramických 300 x 300 mm, režných nebo glazovaných, hladkých, kladených do flexibilního tmele | m2 | 9.514 |  | 0 |  | 0 |  | 0 | 21 | 0 | 0.00504 | 0.05 | 0 | 0 | 800-771 | RTS 26/ I | RTS 25/ I | 0.98 | 9.32 |  | Práce | Běžná |  |  |  | POL1_
|  | viz přílohy D.1.. : | [25 empty] | VV | 0
|  | m.č.002 : 3,35*4,28 |  | 14.338 | [23 empty] | VV | 0
|  | kanál : -(3,33+2,7)*0,8 |  | -4.824 | [23 empty] | VV | 0
51 | 771578011R00 | Zvláštní úpravy spár spára podlaha-stěna silikonem | m | 11.91 |  | 0 |  | 0 |  | 0 | 21 | 0 | 4e-05 | 0 | 0 | 0 | 800-771 | RTS 26/ I | RTS 25/ I | 0.07 | 0.83 |  | Práce | Běžná |  |  |  | POL1_
|  | vč. dodávky a montáže silikonu. | [25 empty] | POP
|  | Odkaz na mn. položky pořadí 49 : 11,91000 |  | 11.91 | [23 empty] | VV | 5
52 | 59764210R1 | dlažba keramická; slinutá nenasákavá, povch hladký, protiskluzová úprava | m2 | 9.8946 |  | 0 |  | 0 |  | 0 | 21 | 0 | 0.0192 | 0.19 | 0 | 0 |  | Vlastní | Indiv | 0 | 0 |  | Specifikace | Běžná |  |  |  | POL3_
|  | Odkaz na mn. položky pořadí 50 : 9,51400*1,04 |  | 9.8946 | [23 empty] | VV | 5
53 | PC5976423 | Sokl výšky 100 mm keramický mrazuvzdorný, slinutý, nenasákavý, | m | 12.3864 |  | 0 |  | 0 |  | 0 | 21 | 0 | 0.0017 | 0.02 | 0 | 0 |  | Vlastní | Indiv | 0 | 0 |  | Specifikace | Běžná |  |  |  | POL3_
|  | Odkaz na mn. položky pořadí 49 : 11,91000*1,04 |  | 12.3864 | [23 empty] | VV | 5
54 | 998771101R00 | Přesun hmot pro podlahy z dlaždic v objektech výšky do 6 m | t | 0.26552 |  | 0 |  | 0 |  | 0 | 21 | 0 | 0 | 0 | 0 | 0 | 800-771 | RTS 26/ I | RTS 25/ I | 1.598 | 0.42 |  | Přesun hmot | Běžná |  |  |  | POL7_
|  | 50 m vodorovně | [25 empty] | SPI
|  | Hmotnosti z položek s pořadovými čísly: : | [25 empty] | VV | 0
|  | 48,49,50,51,52,53, : | [25 empty] | VV | 0
|  | Součet: : 0,26552 |  | 0.26552 | [23 empty] | VV | 0
Díl: | 784 | Malby |  |  |  | 0 |  | 0 |  | 0 |  | 0 |  | 0.1 |  | 0 |  |  |  |  | 16.82 | [6 empty] | DIL
55 | 784442001RT2 | Malby z malířských směsí disperzních, v místnostech do 3,8 m, jednobarevné, dvojnásobné + 1x penetrace | m2 | 129.39 |  | 0 |  | 0 |  | 0 | 21 | 0 | 0.00077 | 0.1 | 0 | 0 | 800-784 | RTS 26/ I | RTS 25/ I | 0.13 | 16.82 |  | Práce | Běžná |  |  |  | POL1_
|  | viz příloha D.1... vnitřní malba : | [25 empty] | VV | 0
|  | stropy : | [25 empty] | VV | 0
|  | m.č.106, 109 : 8,5+22,0 |  | 30.5 | [23 empty] | VV | 0
|  | stěny : | [25 empty] | VV | 0
|  | m.č.106 : (1,5*2+5,65*2)*2,9 |  | 41.47 | [23 empty] | VV | 0
|  | m.č.109 : (3,35*2+6,55*2)*2,9 |  | 57.42 | [23 empty] | VV | 0
Díl: | M22 | Montáž sdělovací a zabezp. techniky |  |  |  | 0 |  | 0 |  | 0 |  | 0 |  | 0.05 |  | 0 |  |  |  |  | 3.75 | [6 empty] | DIL
56 | 220301601R00 | Koberec dielektrický | m2 | 7.5 |  | 0 |  | 0 |  | 0 | 21 | 0 | 0.00042 | 0 | 0 | 0 |  | RTS 26/ I | RTS 25/ I | 0.5 | 3.75 |  | Práce | Běžná |  |  |  | POL1_
|  | m.č.109 : 1,5*5,0 |  | 7.5 | [23 empty] | VV | 0
57 | 27250998.AR | Krytina podlahová pryžová dielektrická 50,0 kV; tl = 4,50 mm; povrchová úprava: rýhovaná | m2 | 8.25 |  | 0 |  | 0 |  | 0 | 21 | 0 | 0.0063 | 0.05 | 0 | 0 | SPCM | RTS 26/ I | RTS 25/ I | 0 | 0 |  | Specifikace | Běžná |  |  |  | POL3_
|  | Odkaz na mn. položky pořadí 56 : 7,50000*1,1 |  | 8.25 | [23 empty] | VV | 5
[26 empty] | 12 | 21 | DPH
| Celkem |  |  |  |  | 0 | [19 empty] | 0 | 0 | SUM
JKSO:
| 812.3 | Budovy vodního hospodářství, čistíren a úpraven vod | [25 empty] | JKSO
| m3 | svislá nosná konstrukce zděná z cihel,tvárnic, bloků | [25 empty] | JKSOChar
JKSOAkce
END
Note on S6: Jedná se o informaci, zda se jedná o položku, která je do rozpočtu zadána z cenové soustavy RTS, nebo vlastní.
Note on T6: Jedná se o název CÚ, která je zadána u položky rozpočtu

## SO 17 2 Pol
Položkový soupis prací a dodávek | [27 empty] | #TypZaznamu#
S: | 6498_1 | ČOV Jaroměřice nad Rokytnou - intenzifikace | [25 empty] | STA
O: | SO 17 | Úprava stávajícího provozního objektu | [22 empty] | STA |  |  | OBJ
R: | 2 | VZT | [25 empty] | ROZ
P.č. | Číslo položky | Název položky | MJ | Množství | Cena / MJ | Celkem | Dodávka | Dodávka celk. | Montáž | Montáž celk. | DPH | Cena s DPH | Hmotnost / MJ | Hmotnost celk.(t) | Dem. hmotnost / MJ | Dem. hmotnost celk.(t) | Ceník | Cen. soustava / platnost | Cenová úroveň | Nhod / MJ | Nhod celk. | Dodavatel | Typ položky | Stav položky
Díl: | MV01 | VZT - Zař.č.6 - ELEKTROZVODNA |  |  |  | 0 |  | 0 |  | 0 |  | 0 |  | 0 |  | 0 |  |  |  |  | 0 | [6 empty] | DIL
1 | VZT-301 | DIAGONÁLNÍ VENTILÁTOR - pozice 6.1. D+M | kus | 1 |  | 0 |  | 0 |  | 0 | 21 | 0 | 0 | 0 | 0 | 0 |  | Vlastní | Indiv | 0 | 0 |  | Práce | Běžná |  |  |  | POL1_
|  | O 250 – (V = 700/h; p =210 Pa; Nm = 0,157kW; 230V I=0,7A) EC motor, s potenciometrem, ochrana proti přetížení, termostat dodá elektro, t=40°C IP44, LPA výtlak1,5m= 66dB(A), podrobnosti viz TZ | [25 empty] | POP | O 250 – (V = 700/h; p =210 Pa; Nm = 0,157kW; 230V I=0,7A) EC motor, s potenciometrem, ochrana proti přetížení, termostat dodá elektro, t=40°C IP44, LPA výtlak1,5m= 66dB(A), podrobnosti viz TZ
|  | Vzt-Zprovoznění, zaregulování | [25 empty] | POP
2 | VZT-302 | PRUŽNÁ MANŽETA DN250 - pozice 6.2. D+M | kus | 2 |  | 0 |  | 0 |  | 0 | 21 | 0 | 0 | 0 | 0 | 0 |  | Vlastní | Indiv | 0 | 0 |  | Práce | Běžná |  |  |  | POL1_
3 | VZT-303 | FILTRAČNÍ KAZETA sfiltrem G4 - pozice 6.3. D+M | kus | 1 |  | 0 |  | 0 |  | 0 | 21 | 0 | 0 | 0 | 0 | 0 |  | Vlastní | Indiv | 0 | 0 |  | Práce | Běžná |  |  |  | POL1_
|  | Na kruhové potrubí O 250 | [25 empty] | POP
4 | VZT-304 | PROTIDEŠŤOVÁ ŽALUZIE SE SÍTEM PROTI PTÁKŮM čtyřhranná spřipojením DN250 - pozice 6.10. D+M | kus | 1 |  | 0 |  | 0 |  | 0 | 21 | 0 | 0 | 0 | 0 | 0 |  | Vlastní | Indiv | 0 | 0 |  | Práce | Běžná |  |  |  | POL1_
|  | provedení a nátěr (dle fasády) - předložit vzorník | [25 empty] | POP
5 | VZT-305 | TLUMIČ HLUKU DN250 L= 600 - pozice 6.15. D+M | kus | 1 |  | 0 |  | 0 |  | 0 | 21 | 0 | 0 | 0 | 0 | 0 |  | Vlastní | Indiv | 0 | 0 |  | Práce | Běžná |  |  |  | POL1_
|  | plášť z galvanizovaného plechu, tl.iz vrstvy 50mm, krytí děrovaným plechem | [25 empty] | POP
6 | VZT-306 | UZAVÍRACÍ KLAPKA DN200,s pružinou, těsná - pozice 6.20. D+M | kus | 1 |  | 0 |  | 0 |  | 0 | 21 | 0 | 0 | 0 | 0 | 0 |  | Vlastní | Indiv | 0 | 0 |  | Práce | Běžná |  |  |  | POL1_
|  | Ovl.servo 230V – dodá VZT, napojí SI | [25 empty] | POP
7 | VZT-307 | PŘÍVODNÍ VÝUSTKA KV K2 R3825x75 - pozice 6.40. D+M | kus | 3 |  | 0 |  | 0 |  | 0 | 21 | 0 | 0 | 0 | 0 | 0 |  | Vlastní | Indiv | 0 | 0 |  | Práce | Běžná |  |  |  | POL1_
|  | Na kruhovém potrubí | [25 empty] | POP
8 | VZT-308 | KRUHOVÉ POTRUBÍ DO DN250 - pozice 6.80. D+M | bm | 5 |  | 0 |  | 0 |  | 0 | 21 | 0 | 0 | 0 | 0 | 0 |  | Vlastní | Indiv | 0 | 0 |  | Práce | Běžná |  |  |  | POL1_
|  | Provedení SPIRO, PZ, vč.tvarovek a příslušenství | [25 empty] | POP
9 | VZT-309 | PROTIDEŠŤOVÁ ŽALUZIE čtyřhranná spřipojením DN250 - pozice 6A.10. D+M | kus | 1 |  | 0 |  | 0 |  | 0 | 21 | 0 | 0 | 0 | 0 | 0 |  | Vlastní | Indiv | 0 | 0 |  | Práce | Běžná |  |  |  | POL1_
|  | provedení a nátěr (dle fasády) - předložit vzorník | [25 empty] | POP
10 | VZT-310 | OCHRANNÁ MŘÍŽKA NA POTRUBÍ DN250 - pozice 6A.11. D+M | kus | 1 |  | 0 |  | 0 |  | 0 | 21 | 0 | 0 | 0 | 0 | 0 |  | Vlastní | Indiv | 0 | 0 |  | Práce | Běžná |  |  |  | POL1_
|  | pozink | [25 empty] | POP
11 | VZT-311 | UZAVÍRACÍ KLAPKA DN250,s pružinou, těsná - pozice 6A.20. D+M | kus | 1 |  | 0 |  | 0 |  | 0 | 21 | 0 | 0 | 0 | 0 | 0 |  | Vlastní | Indiv | 0 | 0 |  | Práce | Běžná |  |  |  | POL1_
|  | Ovl.servo 230V skoncovým spínačem polohy – dodá VZT, napojí SI | [25 empty] | POP
12 | VZT-312 | KRUHOVÉ POTRUBÍ DO DN250 - pozice 6A.80. D+M | bm | 1 |  | 0 |  | 0 |  | 0 | 21 | 0 | 0 | 0 | 0 | 0 |  | Vlastní | Indiv | 0 | 0 |  | Práce | Běžná |  |  |  | POL1_
|  | Provedení SPIRO, vč.tvarovek a příslušenství | [25 empty] | POP
13 | VZT-313 | SPOJOVACÍ MATERIÁL - pozice 6.85. D+M | kg | 5 |  | 0 |  | 0 |  | 0 | 21 | 0 | 0 | 0 | 0 | 0 |  | Vlastní | Indiv | 0 | 0 |  | Práce | Běžná |  |  |  | POL1_
|  | šrouby, matice, podložky | [25 empty] | POP
14 | VZT-314 | SORTIMENT NA ZHOTOVENÍ ZÁVĚSŮ A PODPĚR - pozice 6.86. D+M | kg | 6 |  | 0 |  | 0 |  | 0 | 21 | 0 | 0 | 0 | 0 | 0 |  | Vlastní | Indiv | 0 | 0 |  | Práce | Běžná |  |  |  | POL1_
|  | Vč. Konzole a pružné podpory | [25 empty] | POP
15 | VZT-315 | TEPELNÁ IZOLACE POTRUBÍ - pozice 6.87. D+M | m2 | 3 |  | 0 |  | 0 |  | 0 | 21 | 0 | 0 | 0 | 0 | 0 |  | Vlastní | Indiv | 0 | 0 |  | Práce | Běžná |  |  |  | POL1_
|  | 40mm s Al folií, vč.spojovací materiál | [25 empty] | POP
16 | VZT-316 | KOMPLEXNÍ VYZKOUŠENÍ A ZAREGULOVÁNÍ - pozice 6.87. D+M | sada | 1 |  | 0 |  | 0 |  | 0 | 21 | 0 | 0 | 0 | 0 | 0 |  | Vlastní | Indiv | 0 | 0 |  | Práce | Běžná |  |  |  | POL1_
|  | vč.zaškolení obsluhy | [25 empty] | POP
17 | VZT-317 | ZÁVĚREČNÝ ÚKLID - pozice 6.88. D+M | sada | 1 |  | 0 |  | 0 |  | 0 | 21 | 0 | 0 | 0 | 0 | 0 |  | Vlastní | Indiv | 0 | 0 |  | Práce | Běžná |  |  |  | POL1_
|  | ( vč.ekologická likvidace ) | [25 empty] | POP
18 | VZT-318 | DOKLADOVÁ ČÁST - pozice 6.89. D+M | sada | 1 |  | 0 |  | 0 |  | 0 | 21 | 0 | 0 | 0 | 0 | 0 |  | Vlastní | Indiv | 0 | 0 |  | Práce | Běžná |  |  |  | POL1_
|  | ( protokoly, atesty, zkoušky ) | [25 empty] | POP
[26 empty] | 12 | 21 | DPH
| Celkem |  |  |  |  | 0 | [19 empty] | 0 | 0 | SUM
JKSO:
| 812.3 | Budovy vodního hospodářství, čistíren a úpraven vod | [25 empty] | JKSO
| m3 | svislá nosná konstrukce zděná z cihel,tvárnic, bloků | [25 empty] | JKSOChar
JKSOAkce
END
Note on S6: Jedná se o informaci, zda se jedná o položku, která je do rozpočtu zadána z cenové soustavy RTS, nebo vlastní.
Note on T6: Jedná se o název CÚ, která je zadána u položky rozpočtu

## SO 18 1 Pol
Položkový soupis prací a dodávek | [27 empty] | #TypZaznamu#
S: | 6498_1 | ČOV Jaroměřice nad Rokytnou - intenzifikace | [25 empty] | STA
O: | SO 18 | Kalové hospodářství | [22 empty] | STA |  |  | OBJ
R: | 1 | Kalové hospodářství | [25 empty] | ROZ
P.č. | Číslo položky | Název položky | MJ | Množství | Cena / MJ | Celkem | Dodávka | Dodávka celk. | Montáž | Montáž celk. | DPH | Cena s DPH | Hmotnost / MJ | Hmotnost celk.(t) | Dem. hmotnost / MJ | Dem. hmotnost celk.(t) | Ceník | Cen. soustava / platnost | Cenová úroveň | Nhod / MJ | Nhod celk. | Dodavatel | Typ položky | Stav položky
Díl: | 34 | Stěny a příčky |  |  |  | 0 |  | 0 |  | 0 |  | 0 |  | 1.36 |  | 0 |  |  |  |  | 3.54 | [6 empty] | DIL
1 | 310239211R00 | Zazdívka otvorů o ploše přes 1 m2 do 4 m2 ve zdivu nadzákladovém cihlami pálenými pro jakoukoliv maltu vápenocementovou | m3 | 0.59125 |  | 0 |  | 0 |  | 0 | 21 | 0 | 1.9245 | 1.14 | 0 | 0 | 801-4 | RTS 26/ I | RTS 25/ I | 3.842 | 2.27 |  | Práce | Běžná |  |  |  | POL1_
|  | včetně pomocného pracovního lešení | [25 empty] | SPI
|  | původní dveře m.č.101-102 : 1,1*2,15*0,25 |  | 0.59125 | [23 empty] | VV | 0
2 | 317168132R00 | Překlady keramické montáž a dodávka nosné, délky 1500 mm, šířky 70 mm, výšky 238 mm | kus | 4 |  | 0 |  | 0 |  | 0 | 21 | 0 | 0.05422 | 0.22 | 0 | 0 | 801-1 | RTS 26/ I | RTS 25/ I | 0.26 | 1.04 |  | Práce | Běžná |  |  |  | POL1_
3 | 317998117R00 | Překlady keramické izolace vkládaná mezi překlady tloušťky 120 mm | m | 1.5 |  | 0 |  | 0 |  | 0 | 21 | 0 | 0.00066 | 0 | 0 | 0 | 801-1 | RTS 26/ I | RTS 25/ I | 0.15 | 0.23 |  | Práce | Běžná |  |  |  | POL1_
Díl: | 61 | Úpravy povrchů vnitřní |  |  |  | 0 |  | 0 |  | 0 |  | 0 |  | 0.53 |  | 0 |  |  |  |  | 12.62 | [6 empty] | DIL
4 | 612421739R00 | Omítky vnitřní stěn vápenné nebo vápenocementové v podlaží i ve schodišti na pletivu štukové | m2 | 7.095 |  | 0 |  | 0 |  | 0 | 21 | 0 | 0.06002 | 0.43 | 0 | 0 | 801-1 | RTS 26/ I | RTS 25/ I | 0.97 | 6.88 |  | Práce | Běžná |  |  |  | POL1_
|  | viz přílohy D.1. : | [25 empty] | VV | 0
|  | zazdívka : 1,1*2,15*2*1,5 |  | 7.095 | [23 empty] | VV | 0
5 | 612425931RT2 | Omítka vápenná vnitřního ostění omítkou štukovou | m2 | 2.88 |  | 0 |  | 0 |  | 0 | 21 | 0 | 0.03566 | 0.1 | 0 | 0 | 801-4 | RTS 26/ I | RTS 25/ I | 1.1842 | 3.41 |  | Práce | Běžná |  |  |  | POL1_
|  | okenního nebo dveřního, z pomocného pracovního lešení o výšce podlahy do 1900 mm a pro zatížení do 1,5 kPa, | [25 empty] | SPI |  | okenního nebo dveřního, z pomocného pracovního lešení o výšce podlahy do 1900 mm a pro zatížení do 1,5 kPa,
|  | m.č.102 - 1/D : 2*0,4*2,4*1,5 |  | 2.88 | [23 empty] | VV | 0
6 | 622PC01 | Oprava vnější omítky kolem nových dveří, D+M | kpl | 1 |  | 0 |  | 0 |  | 0 | 21 | 0 | 0 | 0 | 0 | 0 |  | Vlastní | Indiv | 2.33 | 2.33 |  | Práce | Běžná |  |  |  | POL1_
Díl: | 62 | Úpravy povrchů vnější |  |  |  | 0 |  | 0 |  | 0 |  | 0 |  | 1.18 |  | 0 |  |  |  |  | 33.79 | [6 empty] | DIL
7 | 622412515R00 | Nátěr vnějsích omítek stěn vápenný, složitost 1-2, odstín I, na opravovanou omítku | m2 | 85.25 |  | 0 |  | 0 |  | 0 | 21 | 0 | 0.00068 | 0.06 | 0 | 0 | 801-1 | RTS 26/ I | RTS 25/ I | 0.21 | 17.9 |  | Práce | Běžná |  |  |  | POL1_
|  | Penetrace + 2 x krycí nátěr. | [25 empty] | SPI
|  | fasáda : | [25 empty] | VV | 0
|  | m.č.101-103 : (9,0*2+6,5*2)*2,75 |  | 85.25 | [23 empty] | VV | 0
8 | 622422121R00 | Oprava vnějších omítek vápenných a vápenocementových štukových, stupeň členitosti 1 a 2, v množství opravované plochy do 10 %, s barvením na 100% opravované plochy, bez nákladů na umělecké dekorace fasád | m2 | 85.25 |  | 0 |  | 0 |  | 0 | 21 | 0 | 0.01308 | 1.12 | 0 | 0 | 801-4 | RTS 26/ I | RTS 25/ I | 0.18636 | 15.89 |  | Práce | Běžná |  |  |  | POL1_
|  | bez otlučení vadných míst | [25 empty] | SPI
|  | Včetně barvení vždy celé plochy (100%), s výjimkou položek oprav omítek drásaných. | [25 empty] | POP
|  | Odkaz na mn. položky pořadí 7 : 85,25000 |  | 85.25 | [23 empty] | VV | 5
Díl: | 63 | Podlahy a podlahové konstrukce |  |  |  | 0 |  | 0 |  | 0 |  | 0 |  | 0.12 |  | 0 |  |  |  |  | 0 | [6 empty] | DIL
9 | 631100003RA1 | Kompletní podlahové konstrukce Podlaha z dlažby keramické, mazanina 80 mm, asfaltový pás | m2 | 0.44 |  | 0 |  | 0 |  | 0 | 21 | 0 | 0.28108 | 0.12 | 0 | 0 | AP-HSV | Vlastní | RTS 25/ I | 0 | 0 |  | Agregovaná položka | Běžná |  |  |  | POL2_
|  | m.č.102 - úprava pod 1/D : 1,1*0,4 |  | 0.44 | [23 empty] | VV | 0
Díl: | 94 | Lešení a stavební výtahy |  |  |  | 0 |  | 0 |  | 0 |  | 0 |  | 0.01 |  | 0 |  |  |  |  | 0.26 | [6 empty] | DIL
10 | 941955PC01 | Lešení lehké pracovní pomocné Lešení lehké pomocné | Soubor | 1 |  | 0 |  | 0 |  | 0 | 21 | 0 | 0.00635 | 0.01 | 0 | 0 | 800-3 | Vlastní | Indiv | 0.26 | 0.26 |  | Práce | Běžná |  |  |  | POL1_
Díl: | 95 | Dokončovací konstrukce na pozemních stavbách |  |  |  | 0 |  | 0 |  | 0 |  | 0 |  | 0 |  | 0 |  |  |  |  | 15.21 | [6 empty] | DIL
11 | 952901221R00 | Vyčištění budov a ostatních objektů průmyslových budov a objektů výrobních, skladovacích, garáží, dílen nebo hal apod. s nespalnou podlahou - zametení podlahy, umytí dlažeb nebo keramických podlah v přilehlých místnostech, chodbách a schodištích, umytí obkladů, schodů,vyčištění a umytí oken a dveří s rámy a zárubněmi, umytí a vyčištění jiných zasklených a natíraných ploch a zařizovacích předmětů před předáním do užívání jakékoliv výšky podlaží | m2 | 58.5 |  | 0 |  | 0 |  | 0 | 21 | 0 | 4e-05 | 0 | 0 | 0 | 801-1 | RTS 26/ I | RTS 25/ I | 0.26 | 15.21 |  | Práce | Běžná |  |  |  | POL1_
|  | viz přílohy D.1.. : | [25 empty] | VV | 0
|  | m.č.101-2 : 9,0*6,5 |  | 58.5 | [23 empty] | VV | 0
Díl: | 96 | Bourání konstrukcí |  |  |  | 0 |  | 0 |  | 0 |  | 0 |  | 0 |  | 1.12 |  |  |  |  | 10.08 | [6 empty] | DIL
12 | 967031132R00 | Přisekání rovných ostění ve zdivu cihelném na jakoukoliv maltu vápennou nebo vépenocementovou | m2 | 1.92 |  | 0 |  | 0 |  | 0 | 21 | 0 | 0 | 0 | 0.055 | 0.11 | 801-3 | RTS 26/ I | RTS 25/ I | 0.43 | 0.83 |  | Práce | Běžná |  |  |  | POL1_
|  | bez odstupu, po hrubém vybourání otvorů v jakémkoliv zdivu cihelném, včetně pomocného lešení o výšce podlahy do 1900 mm a pro zatížení do 1,5 kPa (150 kg/m2), | [25 empty] | SPI |  | bez odstupu, po hrubém vybourání otvorů v jakémkoliv zdivu cihelném, včetně pomocného lešení o výšce podlahy do 1900 mm a pro zatížení do 1,5 kPa (150 kg/m2),
|  | 1/D : 2*0,4*2,4 |  | 1.92 | [23 empty] | VV | 0
13 | 968083002R00 | Vybourání plastových výplní otvorů oken, do 2 m2 | m2 | 1.35 |  | 0 |  | 0 |  | 0 | 21 | 0 | 0.001 | 0 | 0.03492 | 0.05 | 801-3 | RTS 26/ I | RTS 25/ I | 0.521 | 0.7 |  | Práce | Běžná |  |  |  | POL1_
|  | m.č.102 : 0,9*1,5 |  | 1.35 | [23 empty] | VV | 0
14 | 968083022R00 | Vybourání plastových výplní otvorů plných dveří, nad 2 m2 | m2 | 2.365 |  | 0 |  | 0 |  | 0 | 21 | 0 | 0.001 | 0 | 0.0372 | 0.09 | 801-3 | RTS 26/ I | RTS 25/ I | 0.498 | 1.18 |  | Práce | Běžná |  |  |  | POL1_
|  | m.č.102 : 1,1*2,15 |  | 2.365 | [23 empty] | VV | 0
15 | 971033561R00 | Vybourání otvorů ve zdivu cihelném z jakýchkoliv cihel pálených na jakoukoliv maltu vápenou nebo vápenocementovou, plochy do 1 m2, tloušťky do 600 mm | m3 | 0.324 |  | 0 |  | 0 |  | 0 | 21 | 0 | 0.00182 | 0 | 1.8 | 0.58 | 801-3 | RTS 26/ I | RTS 25/ I | 5.8 | 1.88 |  | Práce | Běžná |  |  |  | POL1_
|  | základovém nebo nadzákladovém, | [25 empty] | SPI
|  | Včetně pomocného lešení o výšce podlahy do 1900 mm a pro zatížení do 1,5 kPa (150 kg/m2). | [25 empty] | POP
|  | pod oknem : 0,9*0,4*0,9 |  | 0.324 | [23 empty] | VV | 0
16 | 974031666R00 | Vysekání rýh v jakémkoliv zdivu cihelném pro vtahování nosníků do zdí, před vybouráním otvorů do hloubky 150 mm, při výšce nosníku do 250 mm | m | 4.5 |  | 0 |  | 0 |  | 0 | 21 | 0 | 0 | 0 | 0.065 | 0.29 | 801-3 | RTS 26/ I | RTS 25/ I | 0.93 | 4.19 |  | Práce | Běžná |  |  |  | POL1_
17 | 979082111R00 | Vnitrostaveništní doprava suti a vybouraných hmot do 10 m | t | 1.1164 |  | 0 |  | 0 |  | 0 | 21 | 0 | 0 | 0 | 0 | 0 | 801-3 | RTS 26/ I | RTS 25/ I | 0.94 | 1.05 |  | Přesun suti | Běžná |  |  |  | POL8_
|  | Demontážní hmotnosti z položek s pořadovými čísly: : | [25 empty] | VV | 0
|  | 12,13,14,15,16, : | [25 empty] | VV | 0
|  | Součet: : 1,11642 |  | 1.1164 | [23 empty] | VV | 0
18 | 979082121R00 | Vnitrostaveništní doprava suti a vybouraných hmot příplatek k ceně za každých dalších 5 m | t | 2.2328 |  | 0 |  | 0 |  | 0 | 21 | 0 | 0 | 0 | 0 | 0 | 801-3 | RTS 26/ I | RTS 25/ I | 0.11 | 0.25 |  | Přesun suti | Běžná |  |  |  | POL8_
|  | Demontážní hmotnosti z položek s pořadovými čísly: : | [25 empty] | VV | 0
|  | 12,13,14,15,16, : | [25 empty] | VV | 0
|  | Součet: : 2,23284 |  | 2.2328 | [23 empty] | VV | 0
19 | R-979-170107 | Likvidace odpadů nekontaminovaných vč. dopravy - suť, skupina 17 09 04 z Katalogu odpadů | t | 1.1164 |  | 0 |  | 0 |  | 0 | 21 | 0 | 0 | 0 | 0 | 0 |  | Vlastní | Indiv | 0 | 0 |  | Přesun suti | Důležitá |  |  |  | POL8_
|  | 1. Položka obsahuje: | [25 empty] | POP
|  | - veškeré poplatky provozovateli skládky, recyklační linky nebo jiného zařízení na zpracování nebo likvidaci odpadů související s převzetím, uložením, zpracováním nebo likvidaci odpadu | [25 empty] | POP |  | - veškeré poplatky provozovateli skládky, recyklační linky nebo jiného zařízení na zpracování nebo likvidaci odpadů související s převzetím, uložením, zpracováním nebo likvidaci odpadu
|  | - náklady spojené s dopravou odpadu z místa stavby na místo převzetí provozovatelem skládky, recyklační linky nebo jiného zařízení na zpracování nebo likvidaci odpadů | [25 empty] | POP |  | - náklady spojené s dopravou odpadu z místa stavby na místo převzetí provozovatelem skládky, recyklační linky nebo jiného zařízení na zpracování nebo likvidaci odpadů
|  | 2. Způsob měření: | [25 empty] | POP
|  | - Tunou se rozumí hmotnost odpadu vytříděného v souladu se zákonem č. 541/2020 Sb., o nakládání s odpady, v platném znění | [25 empty] | POP |  | - Tunou se rozumí hmotnost odpadu vytříděného v souladu se zákonem č. 541/2020 Sb., o nakládání s odpady, v platném znění
|  | Demontážní hmotnosti z položek s pořadovými čísly: : | [25 empty] | VV | 0
|  | 12,13,14,15,16, : | [25 empty] | VV | 0
|  | Součet: : 1,11642 |  | 1.1164 | [23 empty] | VV | 0
Díl: | 99 | Staveništní přesun hmot |  |  |  | 0 |  | 0 |  | 0 |  | 0 |  | 0 |  | 0 |  |  |  |  | 2.61 | [6 empty] | DIL
20 | 998011001R00 | Přesun hmot pro budovy s nosnou konstrukcí zděnou výšky do 6 m | t | 3.0703 |  | 0 |  | 0 |  | 0 | 21 | 0 | 0 | 0 | 0 | 0 | 801-1 | RTS 26/ I | RTS 25/ I | 0.85 | 2.61 |  | Přesun hmot | Běžná |  |  |  | POL7_
|  | přesun hmot pro budovy občanské výstavby (JKSO 801), budovy pro bydlení (JKSO 803) budovy pro výrobu a služby (JKSO 812) s nosnou svislou konstrukcí zděnou z cihel nebo tvárnic nebo kovovou | [25 empty] | SPI |  | přesun hmot pro budovy občanské výstavby (JKSO 801), budovy pro bydlení (JKSO 803) budovy pro výrobu a služby (JKSO 812) s nosnou svislou konstrukcí zděnou z cihel nebo tvárnic nebo kovovou
|  | Hmotnosti z položek s pořadovými čísly: : | [25 empty] | VV | 0
|  | 1,2,3,4,5,7,8,10,11,13,14,15, : | [25 empty] | VV | 0
|  | Součet: : 3,07033 |  | 3.0703 | [23 empty] | VV | 0
Díl: | 769 | Otvorové prvky z plastu |  |  |  | 0 |  | 0 |  | 0 |  | 0 |  | 0 |  | 0 |  |  |  |  | 0 | [6 empty] | DIL
21 | 769PC-1/D | 1/D - Plastové vchodové dveře jednokřídlové, otočné, levé, ven otevíravé, jm. sv. 900/2300 mm, vč. zárubně, zámku, kování a prahu. D+M | kus | 1 |  | 0 |  | 0 |  | 0 | 21 | 0 | 0 | 0 | 0 | 0 |  | Vlastní | Indiv | 0 | 0 |  | Práce | Běžná |  |  |  | POL1_
|  | podrobný popis viz příloha Technická zpráva - Výpis vystrojení dveřních otvorů | [25 empty] | POP
Díl: | 781 | Obklady keramické |  |  |  | 0 |  | 0 |  | 0 |  | 0 |  | 0.1 |  | 0 |  |  |  |  | 5.45 | [6 empty] | DIL
22 | 781101210R00 | Příprava podkladu pod obklady penetrace podkladu pod obklady | m2 | 4.9 |  | 0 |  | 0 |  | 0 | 21 | 0 | 0.00021 | 0 | 0 | 0 | 800-771 | RTS 26/ I | RTS 25/ I | 0.05 | 0.25 |  | Práce | Běžná |  |  |  | POL1_
|  | včetně dodávky materiálu. | [25 empty] | POP
|  | Odkaz na mn. položky pořadí 23 : 4,40000 |  | 4.4 | [23 empty] | VV | 5
|  | Odkaz na mn. položky pořadí 25 : 0,50000 |  | 0.5 | [23 empty] | VV | 5
23 | 781475116R00 | Montáž obkladů vnitřních z dlaždic keramických kladených do tmele 300 x 300 mm, , kladených do flexibilního tmele | m2 | 4.4 |  | 0 |  | 0 |  | 0 | 21 | 0 | 0.00524 | 0.02 | 0 | 0 | 800-771 | RTS 26/ I | RTS 25/ I | 0.96 | 4.22 |  | Práce | Běžná |  |  |  | POL1_
|  | viz přílohy D.1.. : | [25 empty] | VV | 0
|  | m.č.101 : 1,1*2,0 |  | 2.2 | [23 empty] | VV | 0
|  | m.č.102 : 1,1*2,0 |  | 2.2 | [23 empty] | VV | 0
24 | 781491001RT1 | Lišty k obkladům bez dodávky materiálu | m | 2.2 |  | 0 |  | 0 |  | 0 | 21 | 0 | 0 | 0 | 0 | 0 | 800-771 | RTS 26/ I | RTS 25/ I | 0.12 | 0.26 |  | Práce | Běžná |  |  |  | POL1_
|  | m.č.101-2 : 1,1*2 |  | 2.2 | [23 empty] | VV | 0
25 | 781775008R00 | Montáž obkladů vnějších stěn z dlaždic keramických režných nebo glazovaných, hladkých, 250 x 65 mm, kladených do flexibilního tmele | m2 | 0.5 |  | 0 |  | 0 |  | 0 | 21 | 0 | 0.00374 | 0 | 0 | 0 | 800-771 | RTS 26/ I | RTS 25/ I | 1.11 | 0.56 |  | Práce | Běžná |  |  |  | POL1_
|  | obklad soklu : | [25 empty] | VV | 0
|  | kolem dveří : 0,5*0,5*2 |  | 0.5 | [23 empty] | VV | 0
26 | 55343651PC01 | profil ukončovací ochrana hran, ukončení obkladu, rohový.. | m | 2.42 |  | 0 |  | 0 |  | 0 | 21 | 0 | 0 | 0 | 0 | 0 |  | Vlastní | Indiv | 0 | 0 |  | Specifikace | Běžná |  |  |  | POL3_
|  | Odkaz na mn. položky pořadí 24 : 2,20000*1,1 |  | 2.42 | [23 empty] | VV | 5
27 | 59777120R | Obklad keramický dl = 250 mm; š = 65 mm; tl = 15,0 mm; mrazuvzdorný; barva: dle vzorníku | kus | 32.34 |  | 0 |  | 0 |  | 0 | 21 | 0 | 0.00055 | 0.02 | 0 | 0 | SPCM | RTS 25/ I | RTS 25/ I | 0 | 0 |  | Specifikace | Běžná |  |  |  | POL3_
|  | Začátek provozního součtu | [25 empty] | VV
|  | 61,6*1,05 |  | 64.68 | [23 empty] | VV | 2
|  | Konec provozního součtu | [25 empty] | VV
|  | Odkaz na mn. položky pořadí 25 : 0,50000*64,68 |  | 32.34 | [23 empty] | VV | 5
28 | PC5978136 | Obklad keramický | m2 | 4.62 |  | 0 |  | 0 |  | 0 | 21 | 0 | 0.0122 | 0.06 | 0 | 0 |  | Vlastní | Indiv | 0 | 0 |  | Specifikace | Běžná |  |  |  | POL3_
|  | Odkaz na mn. položky pořadí 23 : 4,40000*1,05 |  | 4.62 | [23 empty] | VV | 5
29 | 998781101R00 | Přesun hmot pro obklady keramické v objektech výšky do 6 m | t | 0.10011 |  | 0 |  | 0 |  | 0 | 21 | 0 | 0 | 0 | 0 | 0 | 800-771 | RTS 26/ I | RTS 25/ I | 1.598 | 0.16 |  | Přesun hmot | Běžná |  |  |  | POL7_
|  | Hmotnosti z položek s pořadovými čísly: : | [25 empty] | VV | 0
|  | 22,23,25,27,28, : | [25 empty] | VV | 0
|  | Součet: : 0,10011 |  | 0.10011 | [23 empty] | VV | 0
Díl: | 784 | Malby |  |  |  | 0 |  | 0 |  | 0 |  | 0 |  | 0.08 |  | 0 |  |  |  |  | 14.25 | [6 empty] | DIL
30 | 784442001RT2 | Malby z malířských směsí disperzních, v místnostech do 3,8 m, jednobarevné, dvojnásobné + 1x penetrace | m2 | 109.6425 |  | 0 |  | 0 |  | 0 | 21 | 0 | 0.00077 | 0.08 | 0 | 0 | 800-784 | RTS 26/ I | RTS 25/ I | 0.13 | 14.25 |  | Práce | Běžná |  |  |  | POL1_
|  | viz příloha D.1... vnitřní malba : | [25 empty] | VV | 0
|  | stropy : | [25 empty] | VV | 0
|  | m.č.101 : 5,85*5,7 |  | 33.345 | [23 empty] | VV | 0
|  | m.č.102 : 2,1*4,35 |  | 9.135 | [23 empty] | VV | 0
|  | m.č.103 : 2,1*1,125 |  | 2.3625 | [23 empty] | VV | 0
|  | stěny : | [25 empty] | VV | 0
|  | m.č.101 : 5,85*2*1,0+5,7*2*2,0 |  | 34.5 | [23 empty] | VV | 0
|  | m.č.102 : 2,1*2*1,0+4,35*2*2,0 |  | 21.6 | [23 empty] | VV | 0
|  | m.č.103 : 2,1*2*1,0+1,125*2*2,0 |  | 8.7 | [23 empty] | VV | 0
[26 empty] | 12 | 21 | DPH
| Celkem |  |  |  |  | 0 | [19 empty] | 0 | 0 | SUM
JKSO:
| 812.3 | Budovy vodního hospodářství, čistíren a úpraven vod | [25 empty] | JKSO
| m3 | svislá nosná konstrukce zděná z cihel,tvárnic, bloků | [25 empty] | JKSOChar
JKSOAkce
END
Note on S6: Jedná se o informaci, zda se jedná o položku, která je do rozpočtu zadána z cenové soustavy RTS, nebo vlastní.
Note on T6: Jedná se o název CÚ, která je zadána u položky rozpočtu

## SO 20 1 Pol
Položkový soupis prací a dodávek | [27 empty] | #TypZaznamu#
S: | 6498_1 | ČOV Jaroměřice nad Rokytnou - intenzifikace | [25 empty] | STA
O: | SO 20 | Venkovní kabelové rozvody | [22 empty] | STA |  |  | OBJ
R: | 1 | Venkovní kabelové rozvody | [25 empty] | ROZ
P.č. | Číslo položky | Název položky | MJ | Množství | Cena / MJ | Celkem | Dodávka | Dodávka celk. | Montáž | Montáž celk. | DPH | Cena s DPH | Hmotnost / MJ | Hmotnost celk.(t) | Dem. hmotnost / MJ | Dem. hmotnost celk.(t) | Ceník | Cen. soustava / platnost | Cenová úroveň | Nhod / MJ | Nhod celk. | Dodavatel | Typ položky | Stav položky
Díl: | M01.1 | Pojistkové skříně |  |  |  | 0 |  | 0 |  | 0 |  | 0 |  | 0 |  | 0 |  |  |  |  | 0 | [6 empty] | DIL
1 | 01.1EM01 | D+M - Pojistková skříň MP1 | ks | 1 |  | 0 |  | 0 |  | 0 | 21 | 0 | 0 | 0 | 0 | 0 |  | Vlastní | Indiv | 0 | 0 |  | Práce | Běžná |  |  |  | POL1_9
|  | Typová plastová pojistková skříň (MP1) v kompaktním pilířku o rozměrech v. 1930 x š. 400 x h.240mm, sada pojistek (3x250A), krytí IP44/IP00, s přívodem a vývodem zespodu. Přívod 1-CYKY-J 4x50 mm2. | [25 empty] | POP | Typová plastová pojistková skříň (MP1) v kompaktním pilířku o rozměrech v. 1930 x š. 400 x h.240mm, sada pojistek (3x250A), krytí IP44/IP00, s přívodem a vývodem zespodu. Přívod 1-CYKY-J 4x50 mm2.
2 | 01.1EM02 | D+M - Pojistková skříň MP2 | ks | 1 |  | 0 |  | 0 |  | 0 | 21 | 0 | 0 | 0 | 0 | 0 |  | Vlastní | Indiv | 0 | 0 |  | Práce | Běžná |  |  |  | POL1_9
|  | Typová plastová pojistková skříň (MP2) v kompaktním pilířku o rozměrech v. 1930 x š. 800 x h.240 mm, 3 sady pojistek (9x250A) , krytí IP44/IP00, s přívody a vývody zespodu. Přívod AYKY-J 3x240+120 mm2, odvod 2x AYKY-J 3x120+70 mm2, CYKY-J 3x70+50 mm2 | [25 empty] | POP | Typová plastová pojistková skříň (MP2) v kompaktním pilířku o rozměrech v. 1930 x š. 800 x h.240 mm, 3 sady pojistek (9x250A) , krytí IP44/IP00, s přívody a vývody zespodu. Přívod AYKY-J 3x240+120 mm2, odvod 2x AYKY-J 3x120+70 mm2, CYKY-J 3x70+50 mm2
Díl: | M02.1 | Montážní materiál |  |  |  | 0 |  | 0 |  | 0 |  | 0 |  | 0 |  | 0 |  |  |  |  | 0 | [6 empty] | DIL
3 | 02.1EM01 | D+M - Kabel shliníkovým jádren AYKY-J 3x240+120 | m | 80 |  | 0 |  | 0 |  | 0 | 21 | 0 | 0 | 0 | 0 | 0 |  | Vlastní | Indiv | 0 | 0 |  | Práce | Běžná |  |  |  | POL1_9
4 | 02.1EM02 | D+M - Kabel s hliníkovým jádrem AYKY-J 3x120+70 | m | 80 |  | 0 |  | 0 |  | 0 | 21 | 0 | 0 | 0 | 0 | 0 |  | Vlastní | Indiv | 0 | 0 |  | Práce | Běžná |  |  |  | POL1_9
5 | 02.1EM03 | D+M - Kabel shliníkovým jádren AYKY-J 3x70+50 | m | 75 |  | 0 |  | 0 |  | 0 | 21 | 0 | 0 | 0 | 0 | 0 |  | Vlastní | Indiv | 0 | 0 |  | Práce | Běžná |  |  |  | POL1_9
6 | 02.1EM04 | D+M - Kabel s měděným jádrem CYKY-J 4x50 | m | 15 |  | 0 |  | 0 |  | 0 | 21 | 0 | 0 | 0 | 0 | 0 |  | Vlastní | Indiv | 0 | 0 |  | Práce | Běžná |  |  |  | POL1_9
7 | 02.1EM05 | D+M - Kabel směděným jádrem CYKY-J 7x1,5 | m | 300 |  | 0 |  | 0 |  | 0 | 21 | 0 | 0 | 0 | 0 | 0 |  | Vlastní | Indiv | 0 | 0 |  | Práce | Běžná |  |  |  | POL1_9
8 | 02.1EM06 | D+M - Kabelová spojka pro kabel AYKY-J 3x120+70 s lisovanými spojovači | ks | 2 |  | 0 |  | 0 |  | 0 | 21 | 0 | 0 | 0 | 0 | 0 |  | Vlastní | Indiv | 0 | 0 |  | Práce | Běžná |  |  |  | POL1_9
9 | 02.1EM07 | M - Spojkování stávajících napájecích kabelů | kpl | 1 |  | 0 |  | 0 |  | 0 | 21 | 0 | 0 | 0 | 0 | 0 |  | Vlastní | Indiv | 0 | 0 |  | Práce | Běžná |  |  |  | POL1_9
|  | Položka zahrnuje spojkování stávajících přívodních kabelů 2x AYKY-J 3x120+70 z rozvaděče RST, které budou nově připojeny do rozvaděče RH (odpojení napájecích kabelů na straně stávajhícího rozvaděče RM1 a po naspojkování připojení kabelů do rozvaděče RH1). | [25 empty] | POP | Položka zahrnuje spojkování stávajících přívodních kabelů 2x AYKY-J 3x120+70 z rozvaděče RST, které budou nově připojeny do rozvaděče RH (odpojení napájecích kabelů na straně stávajhícího rozvaděče RM1 a po naspojkování připojení kabelů do rozvaděče RH1).
10 | 02.1EM08 | D+M - Plastová krabicová rozvodka nástěnná, min. IP54 | ks | 2 |  | 0 |  | 0 |  | 0 | 21 | 0 | 0 | 0 | 0 | 0 |  | Vlastní | Indiv | 0 | 0 |  | Práce | Běžná |  |  |  | POL1_9
11 | 02.1EM09 | M - Ukončení kabelů v rozvaděči do 14x1,5mm2 | ks | 4 |  | 0 |  | 0 |  | 0 | 21 | 0 | 0 | 0 | 0 | 0 |  | Vlastní | Indiv | 0 | 0 |  | Práce | Běžná |  |  |  | POL1_9
12 | 02.1EM10 | M - Ukončení kabelů v rozvaděči do 4x50mm2 | ks | 2 |  | 0 |  | 0 |  | 0 | 21 | 0 | 0 | 0 | 0 | 0 |  | Vlastní | Indiv | 0 | 0 |  | Práce | Běžná |  |  |  | POL1_9
13 | 02.1EM11 | M - Ukončení kabelů v rozvaděči do 4x95mm2 | ks | 2 |  | 0 |  | 0 |  | 0 | 21 | 0 | 0 | 0 | 0 | 0 |  | Vlastní | Indiv | 0 | 0 |  | Práce | Běžná |  |  |  | POL1_9
14 | 02.1EM12 | M - Ukončení kabelů v rozvaděči do 4x185mm2 | ks | 4 |  | 0 |  | 0 |  | 0 | 21 | 0 | 0 | 0 | 0 | 0 |  | Vlastní | Indiv | 0 | 0 |  | Práce | Běžná |  |  |  | POL1_9
15 | 02.1EM13 | M - Ukončení kabelů v rozvaděči do 4x240mm2 | ks | 2 |  | 0 |  | 0 |  | 0 | 21 | 0 | 0 | 0 | 0 | 0 |  | Vlastní | Indiv | 0 | 0 |  | Práce | Běžná |  |  |  | POL1_9
16 | 02.1EM14 | M - Prostupy přes zděnou stěnu tl. 300 mm, otvor d=120 mm | kpl | 1 |  | 0 |  | 0 |  | 0 | 21 | 0 | 0 | 0 | 0 | 0 |  | Vlastní | Indiv | 0 | 0 |  | Práce | Běžná |  |  |  | POL1_9
17 | 02.1EM15 | M - Zatěsnění prostupů proti vniknutí spodní vody a hlodavců | kpl | 1 |  | 0 |  | 0 |  | 0 | 21 | 0 | 0 | 0 | 0 | 0 |  | Vlastní | Indiv | 0 | 0 |  | Práce | Běžná |  |  |  | POL1_9
18 | 02.1EM16 | D - Drobný montážní materiál | kpl | 1 |  | 0 |  | 0 |  | 0 | 21 | 0 | 0 | 0 | 0 | 0 |  | Vlastní | Indiv | 0 | 0 |  | Práce | Běžná |  |  |  | POL1_
Díl: | M09 | Venkovní osvětlení |  |  |  | 0 |  | 0 |  | 0 |  | 0 |  | 0 |  | 0 |  |  |  |  | 0 | [6 empty] | DIL
19 | 09EM01 | D+M Kabel směděným jádrem CYKY-J 3x1,5 | m | 100 |  | 0 |  | 0 |  | 0 | 21 | 0 | 0 | 0 | 0 | 0 |  | Vlastní | Indiv | 0 | 0 |  | Práce | Běžná |  |  |  | POL1_9
20 | 09EM02 | D+M Kabel směděným jádrem CYKY-J 5x6 | m | 180 |  | 0 |  | 0 |  | 0 | 21 | 0 | 0 | 0 | 0 | 0 |  | Vlastní | Indiv | 0 | 0 |  | Práce | Běžná |  |  |  | POL1_9
21 | 09EM03 | D+M Pojistka E27, 6A | ks | 14 |  | 0 |  | 0 |  | 0 | 21 | 0 | 0 | 0 | 0 | 0 |  | Vlastní | Indiv | 0 | 0 |  | Práce | Běžná |  |  |  | POL1_9
22 | 09EM04 | D+M Korugovaná chránička DN63 | m | 30 |  | 0 |  | 0 |  | 0 | 21 | 0 | 0 | 0 | 0 | 0 |  | Vlastní | Indiv | 0 | 0 |  | Práce | Běžná |  |  |  | POL1_9
23 | 09EM05 | M Demontáž stávajících stožárů pomocí jeřábu, ekologická likvidace | kpl | 4 |  | 0 |  | 0 |  | 0 | 21 | 0 | 0 | 0 | 0 | 0 |  | Vlastní | Indiv | 0 | 0 |  | Práce | Běžná |  |  |  | POL1_9
|  | Demontáž sadového stožáru VO včetně svítidel, svorkovnic, kabeláže, naložení sloupu, vodorovného přemístění a složení sloupu, poplatek za likvidaci. | [25 empty] | POP | Demontáž sadového stožáru VO včetně svítidel, svorkovnic, kabeláže, naložení sloupu, vodorovného přemístění a složení sloupu, poplatek za likvidaci.
24 | 09EM06 | M Demontáž stávajících svítidel pomocí jeřábu, ekologická likvidace | kpl | 10 |  | 0 |  | 0 |  | 0 | 21 | 0 | 0 | 0 | 0 | 0 |  | Vlastní | Indiv | 0 | 0 |  | Práce | Běžná |  |  |  | POL1_9
|  | Demontáž stávajícího svítidla včetně svorkovnice a kabelu ze sadového stožáru, poplatek za likvidaci. | [25 empty] | POP | Demontáž stávajícího svítidla včetně svorkovnice a kabelu ze sadového stožáru, poplatek za likvidaci.
25 | 09EM07 | D+M Stožár ocelový sadový celková délka l=6 m | ks | 4 |  | 0 |  | 0 |  | 0 | 21 | 0 | 0 | 0 | 0 | 0 |  | Vlastní | Indiv | 0 | 0 |  | Práce | Běžná |  |  |  | POL1_9
|  | Stožár ocelový sadový, výška svítidla nad terénem l=5 m, oboustranně žárově zinkovaný včetně montáže za pomocí vysokozdvyžné plošiny | [25 empty] | POP | Stožár ocelový sadový, výška svítidla nad terénem l=5 m, oboustranně žárově zinkovaný včetně montáže za pomocí vysokozdvyžné plošiny
26 | 09EM08 | D+M Výkožník ocelový rovný délka l=500 mm | ks | 14 |  | 0 |  | 0 |  | 0 | 21 | 0 | 0 | 0 | 0 | 0 |  | Vlastní | Indiv | 0 | 0 |  | Práce | Běžná |  |  |  | POL1_9
|  | Ocelový rovný výložník l=500 mm, oboustranně žárově zinkovaný | [25 empty] | POP
27 | 09EM09 | D+M LED svítidlo | ks | 14 |  | 0 |  | 0 |  | 0 | 21 | 0 | 0 | 0 | 0 | 0 |  | Vlastní | Indiv | 0 | 0 |  | Práce | Běžná |  |  |  | POL1_9
|  | LED svítidlo 230V, 24W, IP66, tělo svítidla tlakový hliníkový odlitek, elektronický předřadník, optická část skleněná čočka, zdroj LED, 2700K, okolní teplota -40 - +40°C, IK10, životnost 100000h, 142lm/W, pro montáž na výložník včetně montáže za pomocí vysokozdvyžné plošiny | [25 empty] | POP | LED svítidlo 230V, 24W, IP66, tělo svítidla tlakový hliníkový odlitek, elektronický předřadník, optická část skleněná čočka, zdroj LED, 2700K, okolní teplota -40 - +40°C, IK10, životnost 100000h, 142lm/W, pro montáž na výložník včetně montáže za pomocí vysokozdvyžné plošiny
28 | 09EM10 | D+M Očíslování nového stožáru VO | ks | 14 |  | 0 |  | 0 |  | 0 | 21 | 0 | 0 | 0 | 0 | 0 |  | Vlastní | Indiv | 0 | 0 |  | Práce | Běžná |  |  |  | POL1_9
29 | 09EM11 | D+M Elektrovýzbroj stožáru pro 1 okruh | ks | 14 |  | 0 |  | 0 |  | 0 | 21 | 0 | 0 | 0 | 0 | 0 |  | Vlastní | Indiv | 0 | 0 |  | Práce | Běžná |  |  |  | POL1_9
|  | Elektrovýzbroj stožáru pro 1 okruh, pro styk kabelů 2x CYKY-J 5x6mm2, včetně pojistky 1xE27/6A, IP54 | [25 empty] | POP
30 | 09EM12 | D+M Drát FeZn d10 | m | 22 |  | 0 |  | 0 |  | 0 | 21 | 0 | 0 | 0 | 0 | 0 |  | Vlastní | Indiv | 0 | 0 |  | Práce | Běžná |  |  |  | POL1_9
31 | 09EM13 | D+M Pásek FeZn 30/4 - pouze v samostatné trase VO | m | 100 |  | 0 |  | 0 |  | 0 | 21 | 0 | 0 | 0 | 0 | 0 |  | Vlastní | Indiv | 0 | 0 |  | Práce | Běžná |  |  |  | POL1_9
32 | 09EM14 | D+M Svorka spojovací PÁSEK - DRÁT, ochrana proti korozi | ks | 4 |  | 0 |  | 0 |  | 0 | 21 | 0 | 0 | 0 | 0 | 0 |  | Vlastní | Indiv | 0 | 0 |  | Práce | Běžná |  |  |  | POL1_9
33 | 09EM15 | D+M Svorka spojovací PÁSEK - PÁSEK, ochrana proti korozi | ks | 10 |  | 0 |  | 0 |  | 0 | 21 | 0 | 0 | 0 | 0 | 0 |  | Vlastní | Indiv | 0 | 0 |  | Práce | Běžná |  |  |  | POL1_9
34 | 09EM16 | D+M Zelenožlutý izolační návlek | m | 8 |  | 0 |  | 0 |  | 0 | 21 | 0 | 0 | 0 | 0 | 0 |  | Vlastní | Indiv | 0 | 0 |  | Práce | Běžná |  |  |  | POL1_9
35 | 09EM17 | D+M Celoplastová svorkovací skříň se stříškou, IP54 | ks | 2 |  | 0 |  | 0 |  | 0 | 21 | 0 | 0 | 0 | 0 | 0 |  | Vlastní | Indiv | 0 | 0 |  | Práce | Běžná |  |  |  | POL1_9
|  | Plastová skříň IP54 - (rozbočení kabelů) včetně, svorky 15ks RSA 6, tlakové vývodky, nerezová stříška | [25 empty] | POP | Plastová skříň IP54 - (rozbočení kabelů) včetně, svorky 15ks RSA 6, tlakové vývodky, nerezová stříška
36 | 09EM18 | M Montáž stožáru včetně svítidla pomocí vysokozdvižné plošiny, vč. připojení | ks | 4 |  | 0 |  | 0 |  | 0 | 21 | 0 | 0 | 0 | 0 | 0 |  | Vlastní | Indiv | 0 | 0 |  | Práce | Běžná |  |  |  | POL1_9
37 | 09EM19 | M Ukončení kabelů do 4x10mm2 | ks | 14 |  | 0 |  | 0 |  | 0 | 21 | 0 | 0 | 0 | 0 | 0 |  | Vlastní | Indiv | 0 | 0 |  | Práce | Běžná |  |  |  | POL1_9
38 | 09EM20 | M Ukončení kabelů do 5x10mm2 | ks | 22 |  | 0 |  | 0 |  | 0 | 21 | 0 | 0 | 0 | 0 | 0 |  | Vlastní | Indiv | 0 | 0 |  | Práce | Běžná |  |  |  | POL1_9
39 | 09EM21 | M Sváry uzemnění v zemi, vč. antikorozní ochrany | kpl | 1 |  | 0 |  | 0 |  | 0 | 21 | 0 | 0 | 0 | 0 | 0 |  | Vlastní | Indiv | 0 | 0 |  | Práce | Běžná |  |  |  | POL1_9
40 | 09EM22 | M Utěsnění prostupů do objektu | ks | 1 |  | 0 |  | 0 |  | 0 | 21 | 0 | 0 | 0 | 0 | 0 |  | Vlastní | Indiv | 0 | 0 |  | Práce | Běžná |  |  |  | POL1_9
41 | 09EM23 | M Měření intenzity osvětlení | ks | 1 |  | 0 |  | 0 |  | 0 | 21 | 0 | 0 | 0 | 0 | 0 |  | Vlastní | Indiv | 0 | 0 |  | Práce | Běžná |  |  |  | POL1_9
42 | 09EM24 | M Výchozí revize el.zařízení včetně vyhotovení revizní zprávy | ks | 1 |  | 0 |  | 0 |  | 0 | 21 | 0 | 0 | 0 | 0 | 0 |  | Vlastní | Indiv | 0 | 0 |  | Práce | Běžná |  |  |  | POL1_9
Díl: | M16 | Demontáže |  |  |  | 0 |  | 0 |  | 0 |  | 0 |  | 0 |  | 0 |  |  |  |  | 0 | [6 empty] | DIL
43 | 16EM01 | M Demontáž stávajícího zařízení | kpl | 1 |  | 0 |  | 0 |  | 0 | 21 | 0 | 0 | 0 | 0 | 0 |  | Vlastní | Indiv | 0 | 0 |  | Práce | Běžná |  |  |  | POL1_9
|  | Položka zahrnuje denontáž stávající přípojky NN Z RM1 do RM2 a z RM2 do RM3. (odpojení napájecího kabelu na obou stranách, demontáž kabelo uloženého na povrchu včetně kabelových tras, pokud nejsou využívány pro uložení funkčních kabelů). Po dohodě s provozovatelem - možné využití některých komponent na náhradní díly, bude zbývající materiál ekologicky zlikvidován. | [25 empty] | POP | Položka zahrnuje denontáž stávající přípojky NN Z RM1 do RM2 a z RM2 do RM3. (odpojení napájecího kabelu na obou stranách, demontáž kabelo uloženého na povrchu včetně kabelových tras, pokud nejsou využívány pro uložení funkčních kabelů). Po dohodě s provozovatelem - možné využití některých komponent na náhradní díly, bude zbývající materiál ekologicky zlikvidován.
Díl: | M15 | Zemní práce |  |  |  | 0 |  | 0 |  | 0 |  | 0 |  | 0 |  | 0 |  |  |  |  | 0 | [6 empty] | DIL
44 | 15EM01 | M Vytýčení trasy | m | 400 |  | 0 |  | 0 |  | 0 | 21 | 0 | 0 | 0 | 0 | 0 |  | Vlastní | Indiv | 0 | 0 |  | Práce | Běžná |  |  |  | POL1_
45 | 15EM02 | D+M Korugovaná chránička DN110 | m | 160 |  | 0 |  | 0 |  | 0 | 21 | 0 | 0 | 0 | 0 | 0 |  | Vlastní | Indiv | 0 | 0 |  | Práce | Běžná |  |  |  | POL1_9
46 | 15EM03 | D+M Trubka HDPE40 | m | 150 |  | 0 |  | 0 |  | 0 | 21 | 0 | 0 | 0 | 0 | 0 |  | Vlastní | Indiv | 0 | 0 |  | Práce | Běžná |  |  |  | POL1_9
47 | 15EM04 | D+M Obetonování chrániček DN110 | m3 | 5.5 |  | 0 |  | 0 |  | 0 | 21 | 0 | 0 | 0 | 0 | 0 |  | Vlastní | Indiv | 0 | 0 |  | Práce | Běžná |  |  |  | POL1_9
48 | 15EM05 | D+M Drát FeZn d10 | m | 30 |  | 0 |  | 0 |  | 0 | 21 | 0 | 0 | 0 | 0 | 0 |  | Vlastní | Indiv | 0 | 0 |  | Práce | Běžná |  |  |  | POL1_9
49 | 15EM06 | D+M Pásek FeZn 30/4 | m | 250 |  | 0 |  | 0 |  | 0 | 21 | 0 | 0 | 0 | 0 | 0 |  | Vlastní | Indiv | 0 | 0 |  | Práce | Běžná |  |  |  | POL1_9
50 | 15EM07 | D+M Zemní svorka spojovací (PÁSEK - DRÁT, PÁSEK - PÁSEK), ochrana proti korozi | kpl | 1 |  | 0 |  | 0 |  | 0 | 21 | 0 | 0 | 0 | 0 | 0 |  | Vlastní | Indiv | 0 | 0 |  | Práce | Běžná |  |  |  | POL1_9
51 | 15EM08 | D+M Výstražná folie PVC šíře 220mm | m | 400 |  | 0 |  | 0 |  | 0 | 21 | 0 | 0 | 0 | 0 | 0 |  | Vlastní | Indiv | 0 | 0 |  | Práce | Běžná |  |  |  | POL1_9
52 | 15EM09 | M Výkop jámy pro plastový pilíř | kpl | 2 |  | 0 |  | 0 |  | 0 | 21 | 0 | 0 | 0 | 0 | 0 |  | Vlastní | Indiv | 0 | 0 |  | Práce | Běžná |  |  |  | POL1_9
|  | Výkop jámy pro pilíř, o rozměrech 600x600x600 mm. Uvedení do původního stavu je součástí SO 01 HTU a sadové úpravy. | [25 empty] | POP | Výkop jámy pro pilíř, o rozměrech 600x600x600 mm. Uvedení do původního stavu je součástí SO 01 HTU a sadové úpravy.
53 | 15EM10 | M Výkop jámy pro základ stožáru l=5m | kpl | 4 |  | 0 |  | 0 |  | 0 | 21 | 0 | 0 | 0 | 0 | 0 |  | Vlastní | Indiv | 0 | 0 |  | Práce | Běžná |  |  |  | POL1_9
|  | Výkop jámy pro stožár, o rozměrech 600x600x1200 mm. Uvedení do původního stavu je součástí SO 01 HTU a sadové úpravy. | [25 empty] | POP | Výkop jámy pro stožár, o rozměrech 600x600x1200 mm. Uvedení do původního stavu je součástí SO 01 HTU a sadové úpravy.
54 | 15EM11 | M Betonový základ stožáru 600x600x1200mm, otvor o průměru 250mm | ks | 4 |  | 0 |  | 0 |  | 0 | 21 | 0 | 0 | 0 | 0 | 0 |  | Vlastní | Indiv | 0 | 0 |  | Práce | Běžná |  |  |  | POL1_9
|  | Betonový základ pro stožár z betonu třídy C 30/37 XC4XF3 (0,5 m3), včetně zřízení a následného odstranění bednění | [25 empty] | POP | Betonový základ pro stožár z betonu třídy C 30/37 XC4XF3 (0,5 m3), včetně zřízení a následného odstranění bednění
55 | 15EM12 | M Bourání betonového základu sadového stožáru | kpl | 4 |  | 0 |  | 0 |  | 0 | 21 | 0 | 0 | 0 | 0 | 0 |  | Vlastní | Indiv | 0 | 0 |  | Práce | Běžná |  |  |  | POL1_9
|  | Vybourání betonové patky, zásyp jámy výkopkem včetně hutnění a provizorní úpravy terénu. Finální úprava terénu je součástí SO 01 HTU a sadové úpravy. | [25 empty] | POP | Vybourání betonové patky, zásyp jámy výkopkem včetně hutnění a provizorní úpravy terénu. Finální úprava terénu je součástí SO 01 HTU a sadové úpravy.
56 | 15EM13 | M Bourání živičných povrchů tl. vrstvy 5 - 10 cm, v ploše nad 10 m2 | m2 | 30 |  | 0 |  | 0 |  | 0 | 21 | 0 | 0 | 0 | 0 | 0 |  | Vlastní | Indiv | 0 | 0 |  | Práce | Běžná |  |  |  | POL1_9
57 | 15EM14 | M Bourání živičných povrchů tl. vrstvy 10 - 15 cm, v ploše nad 10 m2 | m2 | 30 |  | 0 |  | 0 |  | 0 | 21 | 0 | 0 | 0 | 0 | 0 |  | Vlastní | Indiv | 0 | 0 |  | Práce | Běžná |  |  |  | POL1_9
58 | 15EM15 | M Řezání spáry v asfaltu nebo betonu, v tloušťce vrstvy do 8-10 cm | m | 80 |  | 0 |  | 0 |  | 0 | 21 | 0 | 0 | 0 | 0 | 0 |  | Vlastní | Indiv | 0 | 0 |  | Práce | Běžná |  |  |  | POL1_9
59 | 15EM16 | M Výkop 350x800mm tř.3 - ve volném terénu | m | 175 |  | 0 |  | 0 |  | 0 | 21 | 0 | 0 | 0 | 0 | 0 |  | Vlastní | Indiv | 0 | 0 |  | Práce | Běžná |  |  |  | POL1_9
|  | Kompletní výkop 350x800mm, zához 350x600mm, vč. pískového lože 100/100mm, hutnění a provizorní úpravy terénu. Finální úprava terénu včetně osetí je součástí SO 01 HTU a sadové úpravy. | [25 empty] | POP | Kompletní výkop 350x800mm, zához 350x600mm, vč. pískového lože 100/100mm, hutnění a provizorní úpravy terénu. Finální úprava terénu včetně osetí je součástí SO 01 HTU a sadové úpravy.
60 | 15EM17 | M Výkop 500x800mm tř.3 - ve volném terénu | m | 140 |  | 0 |  | 0 |  | 0 | 21 | 0 | 0 | 0 | 0 | 0 |  | Vlastní | Indiv | 0 | 0 |  | Práce | Běžná |  |  |  | POL1_9
|  | Kompletní výkop 500x800mm, zához 500x600mm, vč. pískového lože 100/100mm, hutnění a úpravy terénu. Finální úprava terénu včetně osetí je součástí SO 01 HTU a sadové úpravy. | [25 empty] | POP | Kompletní výkop 500x800mm, zához 500x600mm, vč. pískového lože 100/100mm, hutnění a úpravy terénu. Finální úprava terénu včetně osetí je součástí SO 01 HTU a sadové úpravy.
61 | 15EM18 | M Výkop 500x1200mm. tř.3 - pod komunikací | m | 15 |  | 0 |  | 0 |  | 0 | 21 | 0 | 0 | 0 | 0 | 0 |  | Vlastní | Indiv | 0 | 0 |  | Práce | Běžná |  |  |  | POL1_9
|  | Kompletní výkop 500x1200mm, zához 500x1000mm, vč. Řezání a bourání asfaltového povrchu, betonového lože 100mm, obetonování (samostatná položka), hutnění a provizorní úpravy terénu. Finální úprava komunikace je součástí SO 12 Komunikace a zpevněné plochy. | [25 empty] | POP | Kompletní výkop 500x1200mm, zához 500x1000mm, vč. Řezání a bourání asfaltového povrchu, betonového lože 100mm, obetonování (samostatná položka), hutnění a provizorní úpravy terénu. Finální úprava komunikace je součástí SO 12 Komunikace a zpevněné plochy.
62 | 15EM19 | M Výkop 800x1200mm. tř.3 - pod komunikací | m | 25 |  | 0 |  | 0 |  | 0 | 21 | 0 | 0 | 0 | 0 | 0 |  | Vlastní | Indiv | 0 | 0 |  | Práce | Běžná |  |  |  | POL1_9
|  | Kompletní výkop 800x1200mm, zához 800x1000mm, vč. Řezání a bourání asfaltového povrchu, betonového lože 100mm, obetonování (samostatná položka), hutnění a provizorní úpravy terénu. Finální úprava komunikace je součástí SO 12 Komunikace a zpevněné plochy. | [25 empty] | POP | Kompletní výkop 800x1200mm, zához 800x1000mm, vč. Řezání a bourání asfaltového povrchu, betonového lože 100mm, obetonování (samostatná položka), hutnění a provizorní úpravy terénu. Finální úprava komunikace je součástí SO 12 Komunikace a zpevněné plochy.
63 | 15EM20 | M Vodorovné přemístění výkopku z hor.1-4 do 10000 m - zemina | m3 | 38 |  | 0 |  | 0 |  | 0 | 21 | 0 | 0 | 0 | 0 | 0 |  | Vlastní | Indiv | 0 | 0 |  | Práce | Běžná |  |  |  | POL1_9
64 | 15EM21 | M Příplatek k vod. přemístění hor.1-4 za další 1 km - zemina | m3 | 1140 |  | 0 |  | 0 |  | 0 | 21 | 0 | 0 | 0 | 0 | 0 |  | Vlastní | Indiv | 0 | 0 |  | Práce | Běžná |  |  |  | POL1_9
65 | 15EM22 | M Poplatek za uložení na skládku - zemina | m3 | 38 |  | 0 |  | 0 |  | 0 | 21 | 0 | 0 | 0 | 0 | 0 |  | Vlastní | Indiv | 0 | 0 |  | Práce | Běžná |  |  |  | POL1_9
66 | 15EM23 | M Vodorovná doprava suti po suchu do 1 km | t | 10 |  | 0 |  | 0 |  | 0 | 21 | 0 | 0 | 0 | 0 | 0 |  | Vlastní | Indiv | 0 | 0 |  | Práce | Běžná |  |  |  | POL1_9
67 | 15EM24 | M Příplatek za dopravu suti po suchu za další 1 km | t | 300 |  | 0 |  | 0 |  | 0 | 21 | 0 | 0 | 0 | 0 | 0 |  | Vlastní | Indiv | 0 | 0 |  | Práce | Běžná |  |  |  | POL1_9
68 | 15EM25 | M Poplatek za uložení suti - asfalt | t | 10 |  | 0 |  | 0 |  | 0 | 21 | 0 | 0 | 0 | 0 | 0 |  | Vlastní | Indiv | 0 | 0 |  | Práce | Běžná |  |  |  | POL1_9
Díl: | M30 | Přidružené práce |  |  |  | 0 |  | 0 |  | 0 |  | 0 |  | 0 |  | 0 |  |  |  |  | 0 | [6 empty] | DIL
69 | 30EM01 | HZS Přepojování napájecích kabelů - náhradní napájení ČOV | kpl | 1 |  | 0 |  | 0 |  | 0 | 21 | 0 | 0 | 0 | 0 | 0 |  | Vlastní | Indiv | 0 | 0 |  | HZS | Běžná |  |  |  | POL10_
|  | Položka zahrnuje mobilní náhradní zdroj pro náhradní napájení po dobu přepojování napájení areálu ČOV včetně nákladů na provoz MNZ. MNZ bude použit v případě delší odstávky ČOV než dovolí technologický proces čištění. | [25 empty] | POP | Položka zahrnuje mobilní náhradní zdroj pro náhradní napájení po dobu přepojování napájení areálu ČOV včetně nákladů na provoz MNZ. MNZ bude použit v případě delší odstávky ČOV než dovolí technologický proces čištění.
70 | 30EM02 | HZS Nastavení spouští hlavních jističů | kpl | 1 |  | 0 |  | 0 |  | 0 | 21 | 0 | 0 | 0 | 0 | 0 |  | Vlastní | Indiv | 0 | 0 |  | HZS | Běžná |  |  |  | POL10_
|  | Položka zahrnuje nastavení spouští hlavních jističů v RST, RH1, RM1, RM2, RM3 a pojistek v MP2 po zkušebním provozu, odladění 1/4hod maxima, rezervovaného příkonu | [25 empty] | POP | Položka zahrnuje nastavení spouští hlavních jističů v RST, RH1, RM1, RM2, RM3 a pojistek v MP2 po zkušebním provozu, odladění 1/4hod maxima, rezervovaného příkonu
71 | 30EM03 | HZS Koordinace s ostatními profesemi | kpl | 1 |  | 0 |  | 0 |  | 0 | 21 | 0 | 0 | 0 | 0 | 0 |  | Vlastní | Indiv | 0 | 0 |  | HZS | Běžná |  |  |  | POL10_
72 | 30EM04 | HZS Revize | kpl | 1 |  | 0 |  | 0 |  | 0 | 21 | 0 | 0 | 0 | 0 | 0 |  | Vlastní | Indiv | 0 | 0 |  | HZS | Běžná |  |  |  | POL10_
|  | Provedení požadovaných měření a následné zpracování výchozí revize el. zařízení | [25 empty] | POP
[26 empty] | 12 | 21 | DPH
| Celkem |  |  |  |  | 0 | [19 empty] | 0 | 0 | SUM
JKSO:
| 828.7 | Vedení podzemní silnoproudá kabelová | [25 empty] | JKSO
| m | umístění vedení v zemní rýze na upravený podklad | [25 empty] | JKSOChar
JKSOAkce
END
Note on S6: Jedná se o informaci, zda se jedná o položku, která je do rozpočtu zadána z cenové soustavy RTS, nebo vlastní.
Note on T6: Jedná se o název CÚ, která je zadána u položky rozpočtu

## PS 01-03 1 Pol
Položkový soupis prací a dodávek | [27 empty] | #TypZaznamu#
S: | 6498_1 | ČOV Jaroměřice nad Rokytnou - intenzifikace | [25 empty] | STA
O: | PS 01-03 | Strojně technologická část ČOV | [22 empty] | PRO |  |  | OBJ
R: | 1 | Strojně technologická část ČOV PS 01-03 | [25 empty] | ROZ
P.č. | Číslo položky | Název položky | MJ | Množství | Cena / MJ | Celkem | Dodávka | Dodávka celk. | Montáž | Montáž celk. | DPH | Cena s DPH | Hmotnost / MJ | Hmotnost celk.(t) | Dem. hmotnost / MJ | Dem. hmotnost celk.(t) | Ceník | Cen. soustava / platnost | Cenová úroveň | Nhod / MJ | Nhod celk. | Dodavatel | Typ položky | Stav položky
Díl: | MT01.01 | Strojně-technologická část - PS 01 |  |  |  | 0 |  | 0 |  | 0 |  | 0 |  | 0 |  | 0 |  |  |  |  | 0 | [6 empty] | DIL
|  | podrobný popis položek viz příloha Technická zpráva, Seznam a specifikace nových strojů a zařízení. | [25 empty] | POP
1 | RP-T-01.3 | STROJNÍ HRUBÉ KOLMÉ ČESLE S LISEM NA SHRABKY S PROMÝVÁNÍM - ozn.: MT105 | kus | 1 |  | 0 |  | 0 |  | 0 | 21 | 0 | 0 | 0 | 0 | 0 |  | Vlastní | Indiv | 0 | 0 |  | Specifikace | Běžná |  |  |  | POL3_
2 | RP-T-01.4.1,.2 | STROJNÍ JEMNÉ ČESLE S LISEM NA SHRABKY S PROMÝVÁNÍM - ozn.: MT201 | kus | 2 |  | 0 |  | 0 |  | 0 | 21 | 0 | 0 | 0 | 0 | 0 |  | Vlastní | Indiv | 0 | 0 |  | Specifikace | Běžná |  |  |  | POL3_
3 | RP-T-01.5 | ČERPADLO VERTIKÁLNÍHO LAPÁKU PÍSKU - ozn.: M202 | kus | 1 |  | 0 |  | 0 |  | 0 | 21 | 0 | 0 | 0 | 0 | 0 |  | Vlastní | Indiv | 0 | 0 |  | Specifikace | Běžná |  |  |  | POL3_
4 | RP-T-01.6 | KOMPRESOR LAPÁKU PÍSKU A ŠTĚRKU - ozn.: M206 | kus | 1 |  | 0 |  | 0 |  | 0 | 21 | 0 | 0 | 0 | 0 | 0 |  | Vlastní | Indiv | 0 | 0 |  | Specifikace | Běžná |  |  |  | POL3_
5 | RP-T-01.7 | PONORNÉ KALOVÉ ČERPADLO SPLAŠKOVÝCH VOD - ozn.: M102 | kus | 1 |  | 0 |  | 0 |  | 0 | 21 | 0 | 0 | 0 | 0 | 0 |  | Vlastní | Indiv | 0 | 0 |  | Specifikace | Běžná |  |  |  | POL3_
6 | RP-T-01.8.1,.2 | PONORNÉ KALOVÉ ČERPADLO SPLAŠKOVÝCH VOD - ozn.: M103.1,.2 | kus | 2 |  | 0 |  | 0 |  | 0 | 21 | 0 | 0 | 0 | 0 | 0 |  | Vlastní | Indiv | 0 | 0 |  | Specifikace | Běžná |  |  |  | POL3_
7 | RP-T-01.10.1,.2 | VŘETENOVÉ ŠOUPÁTKO S ELEKTROPOHONEM - VYPOUŠTĚNÍ DZ - ozn.: M703.1,.2 | kus | 2 |  | 0 |  | 0 |  | 0 | 21 | 0 | 0 | 0 | 0 | 0 |  | Vlastní | Indiv | 0 | 0 |  | Specifikace | Běžná |  |  |  | POL3_
8 | RP-T-01.11.1,.2 | ČERPADLO PRÁZDNĚNÍ DEŠŤOVÉ ZDRŽE - ozn.: M701.1,.2 | kus | 2 |  | 0 |  | 0 |  | 0 | 21 | 0 | 0 | 0 | 0 | 0 |  | Vlastní | Indiv | 0 | 0 |  | Specifikace | Běžná |  |  |  | POL3_
9 | RP-T-01.12.1,.2 | KULOVÝ KOHOUT SE SERVOPOHONEM - PLNĚNÍ KLAPKY DZ - ozn.: M702.1,.2 | kus | 2 |  | 0 |  | 0 |  | 0 | 21 | 0 | 0 | 0 | 0 | 0 |  | Vlastní | Indiv | 0 | 0 |  | Specifikace | Běžná |  |  |  | POL3_
10 | RP-T-01.14.1,.2 | POMALUBĚŽNÉ MÍCHADLO SE SUCHOU INSTALACÍ POHONU - ozn.: M212.1,.2 | kus | 2 |  | 0 |  | 0 |  | 0 | 21 | 0 | 0 | 0 | 0 | 0 |  | Vlastní | Indiv | 0 | 0 |  | Specifikace | Běžná |  |  |  | POL3_
11 | RP-T-01.16.1,.2 | KONTEJNER | kus | 2 |  | 0 |  | 0 |  | 0 | 21 | 0 | 0 | 0 | 0 | 0 |  | Vlastní | Indiv | 0 | 0 |  | Specifikace | Běžná |  |  |  | POL3_
12 | RP-T-01.17 | TLAKOVÁ NÁDOBA - VZDUCH DO LAPÁKU PÍSKU | kus | 1 |  | 0 |  | 0 |  | 0 | 21 | 0 | 0 | 0 | 0 | 0 |  | Vlastní | Indiv | 0 | 0 |  | Specifikace | Běžná |  |  |  | POL3_
13 | RP-T-01.18.1,.2 | HRADÍTKO RUČNÍ PŘED JEMNÉ ČESLE | kus | 2 |  | 0 |  | 0 |  | 0 | 21 | 0 | 0 | 0 | 0 | 0 |  | Vlastní | Indiv | 0 | 0 |  | Specifikace | Běžná |  |  |  | POL3_
14 | RP-T-01.18.3,.4 | HRADÍTKO RUČNÍ ZA JEMNÉ ČESLE | kus | 2 |  | 0 |  | 0 |  | 0 | 21 | 0 | 0 | 0 | 0 | 0 |  | Vlastní | Indiv | 0 | 0 |  | Specifikace | Běžná |  |  |  | POL3_
15 | RP-T-01.19 | HRADÍTKO RUČNÍ LAPÁK PÍSKU | kus | 1 |  | 0 |  | 0 |  | 0 | 21 | 0 | 0 | 0 | 0 | 0 |  | Vlastní | Indiv | 0 | 0 |  | Specifikace | Běžná |  |  |  | POL3_
16 | RP-T-01.20 | NOVÝ MĚRNÝ OBJEKT | kus | 1 |  | 0 |  | 0 |  | 0 | 21 | 0 | 0 | 0 | 0 | 0 |  | Vlastní | Indiv | 0 | 0 |  | Specifikace | Běžná |  |  |  | POL3_
17 | RP-T-01.21 | SOLENOIDOVÝ VENTIL - KOMPRESOR VZDUCHU - ozn.: YV203 | kus | 1 |  | 0 |  | 0 |  | 0 | 21 | 0 | 0 | 0 | 0 | 0 |  | Vlastní | Indiv | 0 | 0 |  | Specifikace | Běžná |  |  |  | POL3_
18 | RP-T-01.23 | VYPLACHOVACÍ KLAPKA | kus | 1 |  | 0 |  | 0 |  | 0 | 21 | 0 | 0 | 0 | 0 | 0 |  | Vlastní | Indiv | 0 | 0 |  | Specifikace | Běžná |  |  |  | POL3_
19 | RP-T-01.24 | VYSTROJENÍ VERTIKÁLNÍHO LAPÁKU PÍSKU | kus | 1 |  | 0 |  | 0 |  | 0 | 21 | 0 | 0 | 0 | 0 | 0 |  | Vlastní | Indiv | 0 | 0 |  | Specifikace | Běžná |  |  |  | POL3_
20 | RP-T-01.25.1 | ZDVIHACÍ ZAŘÍZENÍ | kus | 1 |  | 0 |  | 0 |  | 0 | 21 | 0 | 0 | 0 | 0 | 0 |  | Vlastní | Indiv | 0 | 0 |  | Specifikace | Běžná |  |  |  | POL3_
21 | RP-T-01.25.2 | ZDVIHACÍ ZAŘÍZENÍ | kus | 1 |  | 0 |  | 0 |  | 0 | 21 | 0 | 0 | 0 | 0 | 0 |  | Vlastní | Indiv | 0 | 0 |  | Specifikace | Běžná |  |  |  | POL3_
22 | RP-T-01.26.1 | PŘELIVNÁ HRANA - BEZPEČNOSTNÍ PŘEPAD | kus | 1 |  | 0 |  | 0 |  | 0 | 21 | 0 | 0 | 0 | 0 | 0 |  | Vlastní | Indiv | 0 | 0 |  | Specifikace | Běžná |  |  |  | POL3_
23 | RP-T-01.26.2 | PŘELIVNÁ HRANA - BEZPEČNOSTNÍ PŘEPAD | kus | 1 |  | 0 |  | 0 |  | 0 | 21 | 0 | 0 | 0 | 0 | 0 |  | Vlastní | Indiv | 0 | 0 |  | Specifikace | Běžná |  |  |  | POL3_
24 | RP-T-01.27 | KONCOVÁ KLAPKA | kus | 1 |  | 0 |  | 0 |  | 0 | 21 | 0 | 0 | 0 | 0 | 0 |  | Vlastní | Indiv | 0 | 0 |  | Specifikace | Běžná |  |  |  | POL3_
25 | RP-T-01.28 | POJÍZDNÝ KLADKOSTROJ | kus | 1 |  | 0 |  | 0 |  | 0 | 21 | 0 | 0 | 0 | 0 | 0 |  | Vlastní | Indiv | 0 | 0 |  | Specifikace | Běžná |  |  |  | POL3_
26 | RP-T-01.29 | TEPELNÁ IZOLACE POTRUBÍ A ARMATUR - TOPNÝ KABEL - ozn.: EH105 | kus | 1 |  | 0 |  | 0 |  | 0 | 21 | 0 | 0 | 0 | 0 | 0 |  | Vlastní | Indiv | 0 | 0 |  | Specifikace | Běžná |  |  |  | POL3_
27 | RP-T-01.30 | HRADÍTKO RUČNÍ - SELEKTOR | kus | 1 |  | 0 |  | 0 |  | 0 | 21 | 0 | 0 | 0 | 0 | 0 |  | Vlastní | Indiv | 0 | 0 |  | Specifikace | Běžná |  |  |  | POL3_
28 | RP-T-01.31 | TEPELNÁ IZOLACE POTRUBÍ A ARMATUR - TOPNÝ KABEL - ozn.: EH209.1 | kus | 1 |  | 0 |  | 0 |  | 0 | 21 | 0 | 0 | 0 | 0 | 0 |  | Vlastní | Indiv | 0 | 0 |  | Specifikace | Běžná |  |  |  | POL3_
29 | RP-T-01.32 | POTRUBÍ, ARMATURY A KOTVENÍ | soubor | 1 |  | 0 |  | 0 |  | 0 | 21 | 0 | 0 | 0 | 0 | 0 |  | Vlastní | Indiv | 0 | 0 |  | Práce | Běžná |  |  |  | POL1_
30 | RP-T-01.33 | MONTÁŽ | soubor | 1 |  | 0 |  | 0 |  | 0 | 21 | 0 | 0 | 0 | 0 | 0 |  | Vlastní | Indiv | 0 | 0 |  | Práce | Běžná |  |  |  | POL1_
|  | Položka představuje montáž všech položek vztahujících se k provoznímu souboru PS 01 | [25 empty] | POP
31 | RP-T-01.34 | DEMONTÁŽ | soubor | 1 |  | 0 |  | 0 |  | 0 | 21 | 0 | 0 | 0 | 0 | 0 |  | Vlastní | Indiv | 0 | 0 |  | Práce | Běžná |  |  |  | POL1_
Díl: | MT01.02 | Strojně-technologická část - PS 02 |  |  |  | 0 |  | 0 |  | 0 |  | 0 |  | 0 |  | 0 |  |  |  |  | 0 | [6 empty] | DIL
|  | podrobný popis položek viz příloha Technická zpráva, Seznam a specifikace nových strojů a zařízení. | [25 empty] | POP
32 | RP-T-02.1.-.4 | PONORNÉ MÍCHADLO STÁVAJÍCÍ AKTIVAČNÍ NÁDRŽE - ozn.: M301.1-.4 | kus | 4 |  | 0 |  | 0 |  | 0 | 21 | 0 | 0 | 0 | 0 | 0 |  | Vlastní | Indiv | 0 | 0 |  | Specifikace | Běžná |  |  |  | POL3_
33 | RP-T-02.1.5,.6 | PONORNÉ MÍCHADLO NOVÉ AKTIVAČNÍ NÁDRŽE - ozn.: M301.5,.6 | kus | 2 |  | 0 |  | 0 |  | 0 | 21 | 0 | 0 | 0 | 0 | 0 |  | Vlastní | Indiv | 0 | 0 |  | Specifikace | Běžná |  |  |  | POL3_
34 | RP-T-02.2.1,.2 | ČERPADLO VRATNÉHO KALU - ozn.: M501.1,.2 | kus | 2 |  | 0 |  | 0 |  | 0 | 21 | 0 | 0 | 0 | 0 | 0 |  | Vlastní | Indiv | 0 | 0 |  | Specifikace | Běžná |  |  |  | POL3_
35 | RP-T-02.3 | ČERPADLO PŘEBYTEČNÉHO KALU - ozn.: M502 | kus | 1 |  | 0 |  | 0 |  | 0 | 21 | 0 | 0 | 0 | 0 | 0 |  | Vlastní | Indiv | 0 | 0 |  | Specifikace | Běžná |  |  |  | POL3_
36 | RP-T-02.4 | TECHNOLOGICKÉ VYSTROJENÍ DOSAZOVACÍ NÁDRŽE+TEMPERACE - ozn.: MT504,EH544 | kus | 1 |  | 0 |  | 0 |  | 0 | 21 | 0 | 0 | 0 | 0 | 0 |  | Vlastní | Indiv | 0 | 0 |  | Specifikace | Běžná |  |  |  | POL3_
37 | RP-T-02.5.1,.2 | DMYCHADLO AKTIVACE - ozn.: M404.1,.2 | kus | 2 |  | 0 |  | 0 |  | 0 | 21 | 0 | 0 | 0 | 0 | 0 |  | Vlastní | Indiv | 0 | 0 |  | Specifikace | Běžná |  |  |  | POL3_
38 | RP-T-02.6 | DÁVKOVACÍ STANICE SRÁŽEDLA FOSFORU - ozn.: MT312 | kus | 1 |  | 0 |  | 0 |  | 0 | 21 | 0 | 0 | 0 | 0 | 0 |  | Vlastní | Indiv | 0 | 0 |  | Specifikace | Běžná |  |  |  | POL3_
39 | RP-T-02.7.1,.2 | VÝMĚNA AERAČNÍCH ELEMENTŮ STÁVAJÍCÍ NÁDRŽE | kus | 2 |  | 0 |  | 0 |  | 0 | 21 | 0 | 0 | 0 | 0 | 0 |  | Vlastní | Indiv | 0 | 0 |  | Specifikace | Běžná |  |  |  | POL3_
40 | RP-T-02.8.1-.4 | JEMNOBUBLINOVÝ AERAČNÍ SYSTÉM NOVÉ AKTIVAČNÍ NÁDRŽE | kus | 4 |  | 0 |  | 0 |  | 0 | 21 | 0 | 0 | 0 | 0 | 0 |  | Vlastní | Indiv | 0 | 0 |  | Specifikace | Běžná |  |  |  | POL3_
41 | RP-T-02.9 | VYSTROJENÍ ROZDĚLOVACÍHO OBJEKTU | kus | 1 |  | 0 |  | 0 |  | 0 | 21 | 0 | 0 | 0 | 0 | 0 |  | Vlastní | Indiv | 0 | 0 |  | Specifikace | Běžná |  |  |  | POL3_
42 | RP-T-02.10 | INDUKČNÍ PRŮTOKOMĚR VRATNÉHO KALU | kus | 1 |  | 0 |  | 0 |  | 0 | 21 | 0 | 0 | 0 | 0 | 0 |  | Vlastní | Indiv | 0 | 0 |  | Specifikace | Běžná |  |  |  | POL3_
43 | RP-T-02.11 | INDUKČNÍ PRŮTOKOMĚR PŘEBYTEČNÉHO KALU | kus | 1 |  | 0 |  | 0 |  | 0 | 21 | 0 | 0 | 0 | 0 | 0 |  | Vlastní | Indiv | 0 | 0 |  | Specifikace | Běžná |  |  |  | POL3_
44 | RP-T-02.12.1,.2 | PŘELIVNÁ HRANA STÁVAJÍCÍ AN | kus | 2 |  | 0 |  | 0 |  | 0 | 21 | 0 | 0 | 0 | 0 | 0 |  | Vlastní | Indiv | 0 | 0 |  | Specifikace | Běžná |  |  |  | POL3_
45 | RP-T-02.12.3 | PŘELIVNÁ HRANA NOVÁ AN | kus | 1 |  | 0 |  | 0 |  | 0 | 21 | 0 | 0 | 0 | 0 | 0 |  | Vlastní | Indiv | 0 | 0 |  | Specifikace | Běžná |  |  |  | POL3_
46 | RP-T-02.13 | TECHNOLOGIE POVODŇOVÉ ČERPACÍ STANICE A MĚRNÉ ŠACHTY | kus | 1 |  | 0 |  | 0 |  | 0 | 21 | 0 | 0 | 0 | 0 | 0 |  | Vlastní | Indiv | 0 | 0 |  | Specifikace | Běžná |  |  |  | POL3_
47 | RP-T-02.15 | POTRUBÍ, ARMATURY A KOTVENÍ | soubor | 1 |  | 0 |  | 0 |  | 0 | 21 | 0 | 0 | 0 | 0 | 0 |  | Vlastní | Indiv | 0 | 0 |  | Práce | Běžná |  |  |  | POL1_
48 | RP-T-02.16 | MONTÁŽ | soubor | 1 |  | 0 |  | 0 |  | 0 | 21 | 0 | 0 | 0 | 0 | 0 |  | Vlastní | Indiv | 0 | 0 |  | Práce | Běžná |  |  |  | POL1_
|  | Položka představuje montáž všech položek vztahujících se k provoznímu souboru PS 02 | [25 empty] | POP
49 | RP-T-02.17 | DEMONTÁŽ | soubor | 1 |  | 0 |  | 0 |  | 0 | 21 | 0 | 0 | 0 | 0 | 0 |  | Vlastní | Indiv | 0 | 0 |  | Práce | Běžná |  |  |  | POL1_
Díl: | MT01.03 | Strojně-technologická část - PS 03 |  |  |  | 0 |  | 0 |  | 0 |  | 0 |  | 0 |  | 0 |  |  |  |  | 0 | [6 empty] | DIL
|  | podrobný popis položek viz příloha Technická zpráva, Seznam a specifikace nových strojů a zařízení. | [25 empty] | POP
50 | RP-T-03.1 | KOMPRESOR SVOZOVÉ JÍMKY - ozn.: M650 | kus | 1 |  | 0 |  | 0 |  | 0 | 21 | 0 | 0 | 0 | 0 | 0 |  | Vlastní | Indiv | 0 | 0 |  | Specifikace | Běžná |  |  |  | POL3_
51 | RP-T-03.2.1-.3 | UZAVÍRACÍ KLAPKA S ELEKTROPOHONEM - AERACE KALOJEMU - ozn.: M641.1-.3 | kus | 3 |  | 0 |  | 0 |  | 0 | 21 | 0 | 0 | 0 | 0 | 0 |  | Vlastní | Indiv | 0 | 0 |  | Specifikace | Běžná |  |  |  | POL3_
52 | RP-T-03.5.1,.2 | POJÍZDNÝ KLADKOSTROJ | kus | 2 |  | 0 |  | 0 |  | 0 | 21 | 0 | 0 | 0 | 0 | 0 |  | Vlastní | Indiv | 0 | 0 |  | Specifikace | Běžná |  |  |  | POL3_
53 | RP-T-03.6.1,.2 | ČERPADLO V PODLAHOVÉ JÍMCE - ozn.: M642,M644 | kus | 2 |  | 0 |  | 0 |  | 0 | 21 | 0 | 0 | 0 | 0 | 0 |  | Vlastní | Indiv | 0 | 0 |  | Specifikace | Běžná |  |  |  | POL3_
54 | RP-T-03.7.1,.2 | ČERPADLO PRO PŘEČERPÁVÁNÍ KALU Z KALOJEMU 1 DOKALOJEMU 2 A Z KALOJEMU 2 DO KALOJEMU 3 A 1 - ozn.:, M643,M645 | kus | 2 |  | 0 |  | 0 |  | 0 | 21 | 0 | 0 | 0 | 0 | 0 |  | Vlastní | Indiv | 0 | 0 |  | Specifikace | Běžná |  |  |  | POL3_
55 | RP-T-03.8 | ČERPADLO SVÁŽENÉHO KALU - ozn.: M651 | kus | 1 |  | 0 |  | 0 |  | 0 | 21 | 0 | 0 | 0 | 0 | 0 |  | Vlastní | Indiv | 0 | 0 |  | Specifikace | Běžná |  |  |  | POL3_
56 | RP-T-03.9 | STŘEDOBUBLINOVÝ AERAČNÍ SYSTÉM NOVÉHO KALOJEMU | kus | 1 |  | 0 |  | 0 |  | 0 | 21 | 0 | 0 | 0 | 0 | 0 |  | Vlastní | Indiv | 0 | 0 |  | Specifikace | Běžná |  |  |  | POL3_
57 | RP-T-03.10 | RUČNÍ HRUBÉ ČESLE | kus | 1 |  | 0 |  | 0 |  | 0 | 21 | 0 | 0 | 0 | 0 | 0 |  | Vlastní | Indiv | 0 | 0 |  | Specifikace | Běžná |  |  |  | POL3_
58 | RP-T-03.11 | STŘEDOBUBLINOVÝ AERAČNÍ SYSTÉM SVOZOVÉ JÍMKY KALŮ | kus | 1 |  | 0 |  | 0 |  | 0 | 21 | 0 | 0 | 0 | 0 | 0 |  | Vlastní | Indiv | 0 | 0 |  | Specifikace | Běžná |  |  |  | POL3_
59 | RP-T-03.12 | KOLEČKO NA SHRABKY | kus | 1 |  | 0 |  | 0 |  | 0 | 21 | 0 | 0 | 0 | 0 | 0 |  | Vlastní | Indiv | 0 | 0 |  | Specifikace | Běžná |  |  |  | POL3_
60 | RP-T-03.13.1-.3 | TEPELNÁ IZOLACE POTRUBÍ A ARMATUR - TOPNÝ KABEL - ozn.: EH646.1-.3 | kus | 3 |  | 0 |  | 0 |  | 0 | 21 | 0 | 0 | 0 | 0 | 0 |  | Vlastní | Indiv | 0 | 0 |  | Specifikace | Běžná |  |  |  | POL3_
61 | RP-T-03.14 | ZDVIHACÍ ZAŘÍZENÍ | kus | 1 |  | 0 |  | 0 |  | 0 | 21 | 0 | 0 | 0 | 0 | 0 |  | Vlastní | Indiv | 0 | 0 |  | Specifikace | Běžná |  |  |  | POL3_
62 | RP-T-03.15 | POTRUBÍ, ARMATURY A KOTVENÍ | soubor | 1 |  | 0 |  | 0 |  | 0 | 21 | 0 | 0 | 0 | 0 | 0 |  | Vlastní | Indiv | 0 | 0 |  | Práce | Běžná |  |  |  | POL1_
63 | RP-T-03.16 | MONTÁŽ | soubor | 1 |  | 0 |  | 0 |  | 0 | 21 | 0 | 0 | 0 | 0 | 0 |  | Vlastní | Indiv | 0 | 0 |  | Práce | Běžná |  |  |  | POL1_
|  | Položka představuje montáž všech položek vztahujících se k provoznímu souboru PS 03 | [25 empty] | POP
64 | RP-T-03.17 | DEMONTÁŽ | soubor | 1 |  | 0 |  | 0 |  | 0 | 21 | 0 | 0 | 0 | 0 | 0 |  | Vlastní | Indiv | 0 | 0 |  | Práce | Běžná |  |  |  | POL1_
65 | RP-T-03.18 | PŘESUN DMYCHADEL KALOJEMŮ | soubor | 1 |  | 0 |  | 0 |  | 0 | 21 | 0 | 0 | 0 | 0 | 0 |  | Vlastní | Indiv | 0 | 0 |  | Práce | Běžná |  |  |  | POL1_
[26 empty] | 12 | 21 | DPH
| Celkem |  |  |  |  | 0 | [19 empty] | 0 | 0 | SUM
END
Note on S6: Jedná se o informaci, zda se jedná o položku, která je do rozpočtu zadána z cenové soustavy RTS, nebo vlastní.
Note on T6: Jedná se o název CÚ, která je zadána u položky rozpočtu

## PS 05 1_R1 Pol
Položkový soupis prací a dodávek | [27 empty] | #TypZaznamu#
S: | 6498_1 | ČOV Jaroměřice nad Rokytnou - intenzifikace | [25 empty] | STA
O: | PS 05 | Elektrotechnologická část | [22 empty] | PRO |  |  | OBJ
R: | 1_R1 | Elektrotechnologická část | [25 empty] | ROZ
P.č. | Číslo položky | Název položky | MJ | Množství | Cena / MJ | Celkem | Dodávka | Dodávka celk. | Montáž | Montáž celk. | DPH | Cena s DPH | Hmotnost / MJ | Hmotnost celk.(t) | Dem. hmotnost / MJ | Dem. hmotnost celk.(t) | Ceník | Cen. soustava / platnost | Cenová úroveň | Nhod / MJ | Nhod celk. | Dodavatel | Typ položky | Stav položky
Díl: | M01.1 | Rozvaděč RH1 |  |  |  | 0 |  | 0 |  | 0 |  | 0 |  | 0 |  | 0 |  |  |  |  | 0 | [6 empty] | DIL
1 | 01.1EM01 | D - Skříňový rozvaděč RH1 | kpl | 1 |  | 0 |  | 0 |  | 0 | 21 | 0 | 0 | 0 | 0 | 0 |  | Vlastní | Indiv | 0 | 0 |  | Práce | Běžná |  |  |  | POL1_
|  | Řadová skříň o celkem 2 polích 1x š.600 mm, 1x 800 mm na soklu v.100 mm o celkových rozměrech 1400 x 2100 x 400mm (Š x V x H), kompletní včetně příslušenství (bočnice, zadní stěny, dveře, pozinkované panely, DIN lišt, rozvaděčových hřebenových kanálů, propojovacích vodičů a lišt, pomocného materiálu atd.), IP54/20, přívod a vývody spodem. | [25 empty] | POP | Řadová skříň o celkem 2 polích 1x š.600 mm, 1x 800 mm na soklu v.100 mm o celkových rozměrech 1400 x 2100 x 400mm (Š x V x H), kompletní včetně příslušenství (bočnice, zadní stěny, dveře, pozinkované panely, DIN lišt, rozvaděčových hřebenových kanálů, propojovacích vodičů a lišt, pomocného materiálu atd.), IP54/20, přívod a vývody spodem.
2 | 01.1EM02 | D - Přípojnice Cu pro In=400A | kpl | 1 |  | 0 |  | 0 |  | 0 | 21 | 0 | 0 | 0 | 0 | 0 |  | Vlastní | Indiv | 0 | 0 |  | Práce | Běžná |  |  |  | POL1_
3 | 01.1EM03 | D - Odjištěný přívod včetně svorek | kpl | 1 |  | 0 |  | 0 |  | 0 | 21 | 0 | 0 | 0 | 0 | 0 |  | Vlastní | Indiv | 0 | 0 |  | Práce | Běžná |  |  |  | POL1_
|  | 1x třípólový jistič - jmenovitý proud 400A - nastavení 320A, 1x třípólový jistič - jmenovitý proud 160A - nastavení 80A, 4x pomocné kontakty, 2 x napěť. spoušť 24V DC, 1x mechanické blokování, jištění ovládání, včetně příslušenství pro hlavní přívod 2x AYKY-J 3x120+70 a přívod z náhradního zdroje CYKY-J 4x50 včetně svorek | [25 empty] | POP | 1x třípólový jistič - jmenovitý proud 400A - nastavení 320A, 1x třípólový jistič - jmenovitý proud 160A - nastavení 80A, 4x pomocné kontakty, 2 x napěť. spoušť 24V DC, 1x mechanické blokování, jištění ovládání, včetně příslušenství pro hlavní přívod 2x AYKY-J 3x120+70 a přívod z náhradního zdroje CYKY-J 4x50 včetně svorek
4 | 01.1EM04 | D - Trojpólová ochrana proti přepětí 400V, typ 1+2 | ks | 1 |  | 0 |  | 0 |  | 0 | 21 | 0 | 0 | 0 | 0 | 0 |  | Vlastní | Indiv | 0 | 0 |  | Práce | Běžná |  |  |  | POL1_
|  | Trojpólová ochrana proti přepětí, typ 1+2 na vstupu, výměnné moduly, signalizace, síť TN-C. Přepěťové ochrany pro PRS, MaR, ASŘ a komunikace budou dodány od jednoho výrobce !!! | [25 empty] | POP | Trojpólová ochrana proti přepětí, typ 1+2 na vstupu, výměnné moduly, signalizace, síť TN-C. Přepěťové ochrany pro PRS, MaR, ASŘ a komunikace budou dodány od jednoho výrobce !!!
5 | 01.1EM05 | D - Odjištěný vývod pro rozv. kompenzace RC1 | kpl | 1 |  | 0 |  | 0 |  | 0 | 21 | 0 | 0 | 0 | 0 | 0 |  | Vlastní | Indiv | 0 | 0 |  | Práce | Běžná |  |  |  | POL1_
|  | Pojistkový odpínač do 3x125A, včetně pojistek 3x 80A, měřící trafo 1x 400/5A, řadové svorky | [25 empty] | POP
6 | 01.1EM06 | D - Analyzátor sítě | ks | 1 |  | 0 |  | 0 |  | 0 | 21 | 0 | 0 | 0 | 0 | 0 |  | Vlastní | Indiv | 0 | 0 |  | Práce | Běžná |  |  |  | POL1_
|  | Analyzátor sítě vč. komunikační karty Ethernet (protokol PROFINET), montáž do dveří rozvaděče (včetně příslušenství pro montáž), vč. odjištění a měřících traf 3x 400/5A | [25 empty] | POP | Analyzátor sítě vč. komunikační karty Ethernet (protokol PROFINET), montáž do dveří rozvaděče (včetně příslušenství pro montáž), vč. odjištění a měřících traf 3x 400/5A
7 | 01.1EM07 | D - Tlačítko "total stop", červený hřib | ks | 1 |  | 0 |  | 0 |  | 0 | 21 | 0 | 0 | 0 | 0 | 0 |  | Vlastní | Indiv | 0 | 0 |  | Práce | Běžná |  |  |  | POL1_
|  | Tlačítko "total stop", červený hřib, 24VDC, 1Z + 1V, IP54 pro montáž do dveří včetně příslušenstní pro připojení tlačítek mimo rozvaděč | [25 empty] | POP | Tlačítko "total stop", červený hřib, 24VDC, 1Z + 1V, IP54 pro montáž do dveří včetně příslušenstní pro připojení tlačítek mimo rozvaděč
8 | 01.1EM08 | D - Indikační signálka LED 24V DC | ks | 2 |  | 0 |  | 0 |  | 0 | 21 | 0 | 0 | 0 | 0 | 0 |  | Vlastní | Indiv | 0 | 0 |  | Práce | Běžná |  |  |  | POL1_
|  | Indikační signálka LED 24V DC, včetně odjištění | [25 empty] | POP
9 | 01.1EM09 | D - Osvětlení rozvaděče 230V (pole 1-2) | kpl | 2 |  | 0 |  | 0 |  | 0 | 21 | 0 | 0 | 0 | 0 | 0 |  | Vlastní | Indiv | 0 | 0 |  | Práce | Běžná |  |  |  | POL1_
|  | Zářivkové svítidlo 11W, 230V, IP20 s dveřním spínačem pro každé pole rozvaděče, včetně společného odjištění | [25 empty] | POP | Zářivkové svítidlo 11W, 230V, IP20 s dveřním spínačem pro každé pole rozvaděče, včetně společného odjištění
10 | 01.1EM10 | D - Odjištěný vývod pro pojistkovou skříň MP2 | ks | 1 |  | 0 |  | 0 |  | 0 | 21 | 0 | 0 | 0 | 0 | 0 |  | Vlastní | Indiv | 0 | 0 |  | Práce | Běžná |  |  |  | POL1_
|  | Odjištěný vývod pojistkovým odpínačem do 3x250A, včetně pojistek 224A gG | [25 empty] | POP
11 | 01.1EM11 | D - Odjištěný vývod pro rozvaděč stavební elektroinstalace RS1 | ks | 1 |  | 0 |  | 0 |  | 0 | 21 | 0 | 0 | 0 | 0 | 0 |  | Vlastní | Indiv | 0 | 0 |  | Práce | Běžná |  |  |  | POL1_
|  | Odjištěný vývod pojistkovým odpínačem do 3x125A, včetně pojistek 80A gG. Řadové svorky. | [25 empty] | POP
12 | 01.1EM12 | D - Odjištěný vývod pro ventilátor VZT, 230V | ks | 1 |  | 0 |  | 0 |  | 0 | 21 | 0 | 0 | 0 | 0 | 0 |  | Vlastní | Indiv | 0 | 0 |  | Práce | Běžná |  |  |  | POL1_
|  | Odjištěný vývod pro ventilátor do 0,2kW, 230V, přímý rozběh, jistič, stykač, pomocné kontakty, signálky chod/otevřeno, porucha, 3 polohový přepínasč R-0-A. Jištění ovládacího obvodu, pomocná a povelová relé. Ovládací napětí 24VDC. Řadové svorky. | [25 empty] | POP | Odjištěný vývod pro ventilátor do 0,2kW, 230V, přímý rozběh, jistič, stykač, pomocné kontakty, signálky chod/otevřeno, porucha, 3 polohový přepínasč R-0-A. Jištění ovládacího obvodu, pomocná a povelová relé. Ovládací napětí 24VDC. Řadové svorky.
13 | 01.1EM13 | D - Odjištěný vývod pro klapku s pružinou VZT, 230V | ks | 2 |  | 0 |  | 0 |  | 0 | 21 | 0 | 0 | 0 | 0 | 0 |  | Vlastní | Indiv | 0 | 0 |  | Práce | Běžná |  |  |  | POL1_
|  | Odjištěný vývod pro klapku do 0,01kW, 230V, jistič, stykač, pomocné kontakty. Jištění ovládacího obvodu, pomocná a povelová relé. Ovládací napětí 24VDC. Řadové svorky. | [25 empty] | POP | Odjištěný vývod pro klapku do 0,01kW, 230V, jistič, stykač, pomocné kontakty. Jištění ovládacího obvodu, pomocná a povelová relé. Ovládací napětí 24VDC. Řadové svorky.
14 | 01.1EM14 | D - Lineárně stabilizovaný zdroj | kpl | 1 |  | 0 |  | 0 |  | 0 | 21 | 0 | 0 | 0 | 0 | 0 |  | Vlastní | Indiv | 0 | 0 |  | Práce | Běžná |  |  |  | POL1_
|  | Lineárně stabilizovaný stejnosměrný zdroj pro napájení, 230VAC/24VDC/3A, včetně odjištění | [25 empty] | POP
15 | 01.1EM15 | D - Odpínač válcových pojistek do 3x32A | ks | 1 |  | 0 |  | 0 |  | 0 | 21 | 0 | 0 | 0 | 0 | 0 |  | Vlastní | Indiv | 0 | 0 |  | Práce | Běžná |  |  |  | POL1_
16 | 01.1EM16 | D - Odpínač válcových pojistek do 3x63A | ks | 1 |  | 0 |  | 0 |  | 0 | 21 | 0 | 0 | 0 | 0 | 0 |  | Vlastní | Indiv | 0 | 0 |  | Práce | Běžná |  |  |  | POL1_
17 | 01.1EM17 | D - Odpínač válcových pojistek do 3x125A | ks | 1 |  | 0 |  | 0 |  | 0 | 21 | 0 | 0 | 0 | 0 | 0 |  | Vlastní | Indiv | 0 | 0 |  | Práce | Běžná |  |  |  | POL1_
18 | 01.1EM18 | D - Řadové svorky do 2,5 mm2 | ks | 20 |  | 0 |  | 0 |  | 0 | 21 | 0 | 0 | 0 | 0 | 0 |  | Vlastní | Indiv | 0 | 0 |  | Práce | Běžná |  |  |  | POL1_
19 | 01.1EM19 | D - Sběrnice PEN | kpl | 1 |  | 0 |  | 0 |  | 0 | 21 | 0 | 0 | 0 | 0 | 0 |  | Vlastní | Indiv | 0 | 0 |  | Práce | Běžná |  |  |  | POL1_
20 | 01.1EM20 | D - Sběrnice N | kpl | 1 |  | 0 |  | 0 |  | 0 | 21 | 0 | 0 | 0 | 0 | 0 |  | Vlastní | Indiv | 0 | 0 |  | Práce | Běžná |  |  |  | POL1_
21 | 01.1EM21 | D - Sběrnice PE | kpl | 1 |  | 0 |  | 0 |  | 0 | 21 | 0 | 0 | 0 | 0 | 0 |  | Vlastní | Indiv | 0 | 0 |  | Práce | Běžná |  |  |  | POL1_
22 | 01.1EM22 | D - Úložný a nosný materiál | kpl | 1 |  | 0 |  | 0 |  | 0 | 21 | 0 | 0 | 0 | 0 | 0 |  | Vlastní | Indiv | 0 | 0 |  | Práce | Běžná |  |  |  | POL1_
23 | 01.1EM23 | D - Drobný montážní materiál | kpl | 1 |  | 0 |  | 0 |  | 0 | 21 | 0 | 0 | 0 | 0 | 0 |  | Vlastní | Indiv | 0 | 0 |  | Práce | Běžná |  |  |  | POL1_
24 | 01.1EM24 | M - Osazení přístrojů do rozvaděče včetně prodrátování | kpl | 1 |  | 0 |  | 0 |  | 0 | 21 | 0 | 0 | 0 | 0 | 0 |  | Vlastní | Indiv | 0 | 0 |  | Práce | Běžná |  |  |  | POL1_
25 | 01.1EM25 | D - Zpracování výrobní dokumentace rozvaděče dle dodaných komponent | kpl | 1 |  | 0 |  | 0 |  | 0 | 21 | 0 | 0 | 0 | 0 | 0 |  | Vlastní | Indiv | 0 | 0 |  | Práce | Běžná |  |  |  | POL1_
Díl: | M01.2 | Rozvaděč RM1 |  |  |  | 0 |  | 0 |  | 0 |  | 0 |  | 0 |  | 0 |  |  |  |  | 0 | [6 empty] | DIL
26 | 01.2EM01 | D - Skříňový rozvaděč RM1 | kpl | 1 |  | 0 |  | 0 |  | 0 | 21 | 0 | 0 | 0 | 0 | 0 |  | Vlastní | Indiv | 0 | 0 |  | Práce | Běžná |  |  |  | POL1_
|  | Řadová skříň o celkem 3 polích š. 800 mm na soklu v.100 mm o celkových rozměrech 3200 x 2100 x 400mm (Š x V x H), kompletní včetně příslušenství (bočnice, zadní stěny, dveře, pozinkované panely, DIN lišt, rozvaděčových hřebenových kanálů, propojovacích vodičů a lišt, pomocného materiálu atd.), IP54/20, přívod a vývody spodem. | [25 empty] | POP | Řadová skříň o celkem 3 polích š. 800 mm na soklu v.100 mm o celkových rozměrech 3200 x 2100 x 400mm (Š x V x H), kompletní včetně příslušenství (bočnice, zadní stěny, dveře, pozinkované panely, DIN lišt, rozvaděčových hřebenových kanálů, propojovacích vodičů a lišt, pomocného materiálu atd.), IP54/20, přívod a vývody spodem.
27 | 01.2EM02 | D - Přípojnice Cu pro In=160A | kpl | 1 |  | 0 |  | 0 |  | 0 | 21 | 0 | 0 | 0 | 0 | 0 |  | Vlastní | Indiv | 0 | 0 |  | Práce | Běžná |  |  |  | POL1_
28 | 01.2EM03 | D - Odjištěný přívod včetně svorek | kpl | 1 |  | 0 |  | 0 |  | 0 | 21 | 0 | 0 | 0 | 0 | 0 |  | Vlastní | Indiv | 0 | 0 |  | Práce | Běžná |  |  |  | POL1_
|  | 1x třípólový jistič - jmenovitý proud 160A - nastavení 80A, 1x pomocné kontakty, 1 x napěť. spoušť 24V DC, jištění ovládání, včetně příslušenství pro hlavní přívod CYKY-J 4x50 včetně svorek | [25 empty] | POP | 1x třípólový jistič - jmenovitý proud 160A - nastavení 80A, 1x pomocné kontakty, 1 x napěť. spoušť 24V DC, jištění ovládání, včetně příslušenství pro hlavní přívod CYKY-J 4x50 včetně svorek
29 | 01.2EM04 | D - Vyhodnocovací síťové relé 400V | kpl | 1 |  | 0 |  | 0 |  | 0 | 21 | 0 | 0 | 0 | 0 | 0 |  | Vlastní | Indiv | 0 | 0 |  | Práce | Běžná |  |  |  | POL1_
|  | Vyhodnocovací síťové relé 400V včetně odjištění | [25 empty] | POP
30 | 01.2EM05 | D - Tlačítko "stop technologie", červený hřib | ks | 1 |  | 0 |  | 0 |  | 0 | 21 | 0 | 0 | 0 | 0 | 0 |  | Vlastní | Indiv | 0 | 0 |  | Práce | Běžná |  |  |  | POL1_
|  | Tlačítko "stop trchnologie", červený hřib, 24VDC, 1Z + 1V, IP54 pro montáž do dveří | [25 empty] | POP
31 | 01.2EM06 | D - Indikační signálka LED 24V DC | ks | 1 |  | 0 |  | 0 |  | 0 | 21 | 0 | 0 | 0 | 0 | 0 |  | Vlastní | Indiv | 0 | 0 |  | Práce | Běžná |  |  |  | POL1_
|  | Indikační signálka LED 24V DC, včetně odjištění | [25 empty] | POP
32 | 01.2EM07 | D - Osvětlení rozvaděče 230V (pole 1-4) | kpl | 4 |  | 0 |  | 0 |  | 0 | 21 | 0 | 0 | 0 | 0 | 0 |  | Vlastní | Indiv | 0 | 0 |  | Práce | Běžná |  |  |  | POL1_
|  | Zářivkové svítidlo 11W, 230V, IP20 s dveřním spínačem pro každé pole rozvaděče, včetně společného odjištění | [25 empty] | POP | Zářivkové svítidlo 11W, 230V, IP20 s dveřním spínačem pro každé pole rozvaděče, včetně společného odjištění
33 | 01.2EM08 | D - Výkonový rozbočovač 125A jednopólový | ks | 4 |  | 0 |  | 0 |  | 0 | 21 | 0 | 0 | 0 | 0 | 0 |  | Vlastní | Indiv | 0 | 0 |  | Práce | Běžná |  |  |  | POL1_
34 | 01.2EM09 | D - Odpínač válcových pojistek do 3x125A | ks | 4 |  | 0 |  | 0 |  | 0 | 21 | 0 | 0 | 0 | 0 | 0 |  | Vlastní | Indiv | 0 | 0 |  | Práce | Běžná |  |  |  | POL1_
35 | 01.2EM10 | D - Pojistka válcová do 3x125A / 80gG | ks | 4 |  | 0 |  | 0 |  | 0 | 21 | 0 | 0 | 0 | 0 | 0 |  | Vlastní | Indiv | 0 | 0 |  | Práce | Běžná |  |  |  | POL1_
36 | 01.2EM11 | D - Odjištěný vývod pro rozvaděč MaR DT1 | ks | 1 |  | 0 |  | 0 |  | 0 | 21 | 0 | 0 | 0 | 0 | 0 |  | Vlastní | Indiv | 0 | 0 |  | Práce | Běžná |  |  |  | POL1_
|  | Odjištěný vývod jističem 1P, 16A. Řadové svorky. | [25 empty] | POP
37 | 01.2EM12 | D - Odjištěný vývod pro rozvaděč technologie | ks | 4 |  | 0 |  | 0 |  | 0 | 21 | 0 | 0 | 0 | 0 | 0 |  | Vlastní | Indiv | 0 | 0 |  | Práce | Běžná |  |  |  | POL1_
|  | Odjištěný vývod pojistkovým odpínačem do 3x32A, včetně pojistky do 25A/gG. Řadové svorky. | [25 empty] | POP
38 | 01.2EM13 | D - Odjištěný vývod 24V DC pro rozvaděč technologie | ks | 1 |  | 0 |  | 0 |  | 0 | 21 | 0 | 0 | 0 | 0 | 0 |  | Vlastní | Indiv | 0 | 0 |  | Práce | Běžná |  |  |  | POL1_
|  | Odjištěný vývod jističem DC 2A. Řadové svorky. | [25 empty] | POP
39 | 01.2EM14 | D - Lineárně stabilizovaný zdroj | kpl | 1 |  | 0 |  | 0 |  | 0 | 21 | 0 | 0 | 0 | 0 | 0 |  | Vlastní | Indiv | 0 | 0 |  | Práce | Běžná |  |  |  | POL1_
|  | Lineárně stabilizovaný stejnosměrný zdroj pro napájení, 230VAC/24VDC/10A, včetně odjištění | [25 empty] | POP
40 | 01.2EM15 | D - Odjištěný vývod pro tropný kabel, 230V | ks | 1 |  | 0 |  | 0 |  | 0 | 21 | 0 | 0 | 0 | 0 | 0 |  | Vlastní | Indiv | 0 | 0 |  | Práce | Běžná |  |  |  | POL1_
|  | Odjištěný vývod pro topný kabel do 0,2kW, 230V, jistič 16A, stykač, pomocné kontakty, signálky chod, porucha, 3 polohový přepínasč R-0-A. Jištění ovládacího obvodu, pomocná a povelová relé. Ovládací napětí 24VDC. Řadové svorky. | [25 empty] | POP | Odjištěný vývod pro topný kabel do 0,2kW, 230V, jistič 16A, stykač, pomocné kontakty, signálky chod, porucha, 3 polohový přepínasč R-0-A. Jištění ovládacího obvodu, pomocná a povelová relé. Ovládací napětí 24VDC. Řadové svorky.
41 | 01.2EM16 | D - Odjištěný vývod pro nereverzovaný pohon 400V s FM 5,5kW | ks | 1 |  | 0 |  | 0 |  | 0 | 21 | 0 | 0 | 0 | 0 | 0 |  | Vlastní | Indiv | 0 | 0 |  | Práce | Běžná |  |  |  | POL1_
|  | Odjištěný vývod motorovým spouštěčem se zkrat.zpouští pro čerpadlo o výkonu do 3,5 kW, 400V, rozběh přes FM, FM 5,5kW,400V s vestavěným filtrem, Profinet pro montáž do rozvaděče. Ovládací napětí 24V DC - pojistková řadová svorkovnice s LED signalizací ovládacího obvodu, pomocná, povelová relé. Řadové svorky. | [25 empty] | POP | Odjištěný vývod motorovým spouštěčem se zkrat.zpouští pro čerpadlo o výkonu do 3,5 kW, 400V, rozběh přes FM, FM 5,5kW,400V s vestavěným filtrem, Profinet pro montáž do rozvaděče. Ovládací napětí 24V DC - pojistková řadová svorkovnice s LED signalizací ovládacího obvodu, pomocná, povelová relé. Řadové svorky.
42 | 01.2EM17 | D - Odjištěný vývod pro nereverzovaný pohon 400V s FM 15kW | ks | 2 |  | 0 |  | 0 |  | 0 | 21 | 0 | 0 | 0 | 0 | 0 |  | Vlastní | Indiv | 0 | 0 |  | Práce | Běžná |  |  |  | POL1_
|  | Odjištěný vývod motorovým spouštěčem se zkrat.zpouští pro čerpadlo o výkonu do 12,0 kW, 400V, rozběh přes FM, FM 15kW,400V s vestavěným filtrem, Profinet pro montáž do rozvaděče. Ovládací napětí 24V DC - pojistková řadová svorkovnice s LED signalizací ovládacího obvodu, pomocná, povelová relé. Řadové svorky. | [25 empty] | POP | Odjištěný vývod motorovým spouštěčem se zkrat.zpouští pro čerpadlo o výkonu do 12,0 kW, 400V, rozběh přes FM, FM 15kW,400V s vestavěným filtrem, Profinet pro montáž do rozvaděče. Ovládací napětí 24V DC - pojistková řadová svorkovnice s LED signalizací ovládacího obvodu, pomocná, povelová relé. Řadové svorky.
43 | 01.2EM18 | D - Proudový chránič 25/4, 30mA, pohon přímý rozběh 400V | ks | 5 |  | 0 |  | 0 |  | 0 | 21 | 0 | 0 | 0 | 0 | 0 |  | Vlastní | Indiv | 0 | 0 |  | Práce | Běžná |  |  |  | POL1_
|  | Proudové chrániče pro ponorná čerpadla a míchadla (doplňková ochrana), | [25 empty] | POP
|  | budou do obvodů osazeny pouze na základě požadavku TIČR, | [25 empty] | POP
|  | kdy nebude možné uznat za doplňkovou ochranu pospojováním!!! | [25 empty] | POP
44 | 01.2EM19 | D - Proudový chránič 25/4, 30mA, pohon s rozběhem přes FM 400V | ks | 3 |  | 0 |  | 0 |  | 0 | 21 | 0 | 0 | 0 | 0 | 0 |  | Vlastní | Indiv | 0 | 0 |  | Práce | Běžná |  |  |  | POL1_
|  | Proudové chrániče pro ponorná čerpadla a míchadla (doplňková ochrana), | [25 empty] | POP
|  | budou do obvodů osazeny pouze na základě požadavku TIČR, | [25 empty] | POP
|  | kdy nebude možné uznat za doplňkovou ochranu pospojováním!!! | [25 empty] | POP
45 | 01.2EM20 | D - Odjištěný vývod pro zařízení 230V | ks | 1 |  | 0 |  | 0 |  | 0 | 21 | 0 | 0 | 0 | 0 | 0 |  | Vlastní | Indiv | 0 | 0 |  | Práce | Běžná |  |  |  | POL1_
|  | Odjištěný vývod kombichráničem 10B/1N/30mA pro odběrák vzorků 230V. Ovládací napětí 24V DC - pojistková řadová svorkovnice s LED signalizací ovládacího obvodu, pomocná, povelová relé. Řadové svorky. | [25 empty] | POP | Odjištěný vývod kombichráničem 10B/1N/30mA pro odběrák vzorků 230V. Ovládací napětí 24V DC - pojistková řadová svorkovnice s LED signalizací ovládacího obvodu, pomocná, povelová relé. Řadové svorky.
46 | 01.2EM21 | D - Odjištěný zásuvkový vývod pro kompresor 400V | ks | 1 |  | 0 |  | 0 |  | 0 | 21 | 0 | 0 | 0 | 0 | 0 |  | Vlastní | Indiv | 0 | 0 |  | Práce | Běžná |  |  |  | POL1_
|  | Odjištěný vývod jističem 3P/16A a púroudovým chráničem 25/4,30mA. Řadové svorky. | [25 empty] | POP
47 | 01.2EM22 | D - Odjištěný vývod pro nereverzovaný pohon 400V | ks | 2 |  | 0 |  | 0 |  | 0 | 21 | 0 | 0 | 0 | 0 | 0 |  | Vlastní | Indiv | 0 | 0 |  | Práce | Běžná |  |  |  | POL1_
|  | Odjištěný vývod motorovým spouštěčem pro čerpadlo o výkonu do 10,0 kW, 400V, přímý rozběh, stykač. Ovládací napětí 24V DC - pojistková řadová svorkovnice s LED signalizací ovládacího obvodu, pomocná, povelová relé. Řadové svorky. | [25 empty] | POP | Odjištěný vývod motorovým spouštěčem pro čerpadlo o výkonu do 10,0 kW, 400V, přímý rozběh, stykač. Ovládací napětí 24V DC - pojistková řadová svorkovnice s LED signalizací ovládacího obvodu, pomocná, povelová relé. Řadové svorky.
48 | 01.2EM23 | D - Odjištěný vývod pro nereverzovaný pohon 400V | ks | 3 |  | 0 |  | 0 |  | 0 | 21 | 0 | 0 | 0 | 0 | 0 |  | Vlastní | Indiv | 0 | 0 |  | Práce | Běžná |  |  |  | POL1_
|  | Odjištěný vývod motorovým spouštěčem pro míchadlo o výkonu do 1,0 kW, 400V, přímý rozběh, stykač. Ovládací napětí 24V DC - pojistková řadová svorkovnice s LED signalizací ovládacího obvodu, pomocná, povelová relé. Řadové svorky. | [25 empty] | POP | Odjištěný vývod motorovým spouštěčem pro míchadlo o výkonu do 1,0 kW, 400V, přímý rozběh, stykač. Ovládací napětí 24V DC - pojistková řadová svorkovnice s LED signalizací ovládacího obvodu, pomocná, povelová relé. Řadové svorky.
49 | 01.2EM24 | D - Odjištěný vývod pro nereverzovaný pohon 400V | ks | 2 |  | 0 |  | 0 |  | 0 | 21 | 0 | 0 | 0 | 0 | 0 |  | Vlastní | Indiv | 0 | 0 |  | Práce | Běžná |  |  |  | POL1_
|  | Odjištěný vývod motorovým spouštěčem se zkratovou spouští pro čerpadlo s vestavěným FM o výkonu do 3,5 kW, 400V, rozběh FM, stykač. Osazení a zapojení Monitorovací a řídící jednotky s komunikaci Modbus RTU s čerpadlem a skomunikací Ethernet s nadřazeným PLC - dodávka strojní části. Ovládací napětí 24V DC - pojistková řadová svorkovnice s LED signalizací ovládacího obvodu, pomocná, povelová relé. Řadové svorky. | [25 empty] | POP | Odjištěný vývod motorovým spouštěčem se zkratovou spouští pro čerpadlo s vestavěným FM o výkonu do 3,5 kW, 400V, rozběh FM, stykač. Osazení a zapojení Monitorovací a řídící jednotky s komunikaci Modbus RTU s čerpadlem a skomunikací Ethernet s nadřazeným PLC - dodávka strojní části. Ovládací napětí 24V DC - pojistková řadová svorkovnice s LED signalizací ovládacího obvodu, pomocná, povelová relé. Řadové svorky.
50 | 01.2EM25 | D - Odjištěný vývod pro solenoidový ventil, 230V | ks | 1 |  | 0 |  | 0 |  | 0 | 21 | 0 | 0 | 0 | 0 | 0 |  | Vlastní | Indiv | 0 | 0 |  | Práce | Běžná |  |  |  | POL1_
|  | Odjištěný vývod pro solenoidový ventil, 230V, jistič, stykač, pomocné kontakty. Jištění ovládacího obvodu, pomocná a povelová relé. Ovládací napětí 24VDC. Řadové svorky. | [25 empty] | POP | Odjištěný vývod pro solenoidový ventil, 230V, jistič, stykač, pomocné kontakty. Jištění ovládacího obvodu, pomocná a povelová relé. Ovládací napětí 24VDC. Řadové svorky.
51 | 01.2EM26 | D - Odjištěný vývod pro reverzovaný pohon 230V | ks | 2 |  | 0 |  | 0 |  | 0 | 21 | 0 | 0 | 0 | 0 | 0 |  | Vlastní | Indiv | 0 | 0 |  | Práce | Běžná |  |  |  | POL1_
|  | Odjištěný vývod jističem pro reverzovaný pohon (servopohon) o výkonu do 0,02 kW, 230V, přímý rozběh, stykače, samostatné jištění temperace pohonu. Pojistková řadová svorkovnice s LED signalizací ovládacího obvodu, pomocná, povelová relé. Ovládací napětí 24V DC. Řadové svorky. | [25 empty] | POP | Odjištěný vývod jističem pro reverzovaný pohon (servopohon) o výkonu do 0,02 kW, 230V, přímý rozběh, stykače, samostatné jištění temperace pohonu. Pojistková řadová svorkovnice s LED signalizací ovládacího obvodu, pomocná, povelová relé. Ovládací napětí 24V DC. Řadové svorky.
52 | 01.2EM27 | D - Odjištěný vývod pro reverzovaný pohon 400V | ks | 8 |  | 0 |  | 0 |  | 0 | 21 | 0 | 0 | 0 | 0 | 0 |  | Vlastní | Indiv | 0 | 0 |  | Práce | Běžná |  |  |  | POL1_
|  | Odjištěný vývod motorovým spouštěčem pro reverzovaný pohon (servopohon) o výkonu do 0,75 kW, 400V, přímý rozběh, stykače, samostatné jištění temperace pohonu. Pojistková řadová svorkovnice s LED signalizací ovládacího obvodu, pomocná, povelová relé. Ovládací napětí 24V DC. Řadové svorky. | [25 empty] | POP | Odjištěný vývod motorovým spouštěčem pro reverzovaný pohon (servopohon) o výkonu do 0,75 kW, 400V, přímý rozběh, stykače, samostatné jištění temperace pohonu. Pojistková řadová svorkovnice s LED signalizací ovládacího obvodu, pomocná, povelová relé. Ovládací napětí 24V DC. Řadové svorky.
53 | 01.2EM28 | D - Ventilace rozvaděče 230V (pole 2) | kpl | 1 |  | 0 |  | 0 |  | 0 | 21 | 0 | 0 | 0 | 0 | 0 |  | Vlastní | Indiv | 0 | 0 |  | Práce | Běžná |  |  |  | POL1_
|  | El.ventilátor s mřížkou 230V-1ks, mřížka s filtrem - 1ks, IP54 pro montáž do dveří rozvaděče, termostat na DIN včetně odjištění ( výkon ventilátoru určí výrobce rozvaděče, na základě výpočtu oteplení, dle požitých komponent ) | [25 empty] | POP | El.ventilátor s mřížkou 230V-1ks, mřížka s filtrem - 1ks, IP54 pro montáž do dveří rozvaděče, termostat na DIN včetně odjištění ( výkon ventilátoru určí výrobce rozvaděče, na základě výpočtu oteplení, dle požitých komponent )
54 | 01.2EM29 | D - Jistič jednopólový 6/1/B, 6A | ks | 2 |  | 0 |  | 0 |  | 0 | 21 | 0 | 0 | 0 | 0 | 0 |  | Vlastní | Indiv | 0 | 0 |  | Práce | Běžná |  |  |  | POL1_
55 | 01.2EM30 | D - Jistič jednopólový 10/1/B, 10A | ks | 2 |  | 0 |  | 0 |  | 0 | 21 | 0 | 0 | 0 | 0 | 0 |  | Vlastní | Indiv | 0 | 0 |  | Práce | Běžná |  |  |  | POL1_
56 | 01.2EM31 | D - Jistič jednopólový 16/1/B, 16A | ks | 2 |  | 0 |  | 0 |  | 0 | 21 | 0 | 0 | 0 | 0 | 0 |  | Vlastní | Indiv | 0 | 0 |  | Práce | Běžná |  |  |  | POL1_
57 | 01.2EM32 | D - Relé 24V DC, 4P včetně patice | ks | 6 |  | 0 |  | 0 |  | 0 | 21 | 0 | 0 | 0 | 0 | 0 |  | Vlastní | Indiv | 0 | 0 |  | Práce | Běžná |  |  |  | POL1_
58 | 01.2EM33 | D - Relé 24V DC, 2P včetně patice | ks | 4 |  | 0 |  | 0 |  | 0 | 21 | 0 | 0 | 0 | 0 | 0 |  | Vlastní | Indiv | 0 | 0 |  | Práce | Běžná |  |  |  | POL1_
59 | 01.2EM34 | D - Termistorové relé | ks | 6 |  | 0 |  | 0 |  | 0 | 21 | 0 | 0 | 0 | 0 | 0 |  | Vlastní | Indiv | 0 | 0 |  | Práce | Běžná |  |  |  | POL1_
60 | 01.2EM35 | M - Montáž a zapojení vyhodnocovací relé (vlhkost, rteplota) součást strojní dodávky | ks | 8 |  | 0 |  | 0 |  | 0 | 21 | 0 | 0 | 0 | 0 | 0 |  | Vlastní | Indiv | 0 | 0 |  | Práce | Běžná |  |  |  | POL1_
61 | 01.2EM36 | D - Řadová svorka 2,5 - signály, deblokační skříně | ks | 400 |  | 0 |  | 0 |  | 0 | 21 | 0 | 0 | 0 | 0 | 0 |  | Vlastní | Indiv | 0 | 0 |  | Práce | Běžná |  |  |  | POL1_
62 | 01.2EM37 | D - Sběrnice PEN | kpl | 1 |  | 0 |  | 0 |  | 0 | 21 | 0 | 0 | 0 | 0 | 0 |  | Vlastní | Indiv | 0 | 0 |  | Práce | Běžná |  |  |  | POL1_
63 | 01.2EM38 | D - Sběrnice N | kpl | 1 |  | 0 |  | 0 |  | 0 | 21 | 0 | 0 | 0 | 0 | 0 |  | Vlastní | Indiv | 0 | 0 |  | Práce | Běžná |  |  |  | POL1_
64 | 01.2EM39 | D - Sběrnice PE | kpl | 1 |  | 0 |  | 0 |  | 0 | 21 | 0 | 0 | 0 | 0 | 0 |  | Vlastní | Indiv | 0 | 0 |  | Práce | Běžná |  |  |  | POL1_
65 | 01.2EM40 | D - Úložný a nosný materiál | kpl | 1 |  | 0 |  | 0 |  | 0 | 21 | 0 | 0 | 0 | 0 | 0 |  | Vlastní | Indiv | 0 | 0 |  | Práce | Běžná |  |  |  | POL1_
66 | 01.2EM41 | D - Drobný montážní materiál | kpl | 1 |  | 0 |  | 0 |  | 0 | 21 | 0 | 0 | 0 | 0 | 0 |  | Vlastní | Indiv | 0 | 0 |  | Práce | Běžná |  |  |  | POL1_
67 | 01.2EM42 | M - Osazení přístrojů do rozvaděče včetně prodrátování | kpl | 1 |  | 0 |  | 0 |  | 0 | 21 | 0 | 0 | 0 | 0 | 0 |  | Vlastní | Indiv | 0 | 0 |  | Práce | Běžná |  |  |  | POL1_
68 | 01.2EM43 | D - Zpracování výrobní dokumentace rozvaděče dle dodaných komponent | kpl | 1 |  | 0 |  | 0 |  | 0 | 21 | 0 | 0 | 0 | 0 | 0 |  | Vlastní | Indiv | 0 | 0 |  | Práce | Běžná |  |  |  | POL1_
Díl: | M01.3 | Rozvaděč RM2 |  |  |  | 0 |  | 0 |  | 0 |  | 0 |  | 0 |  | 0 |  |  |  |  | 0 | [6 empty] | DIL
69 | 01.3EM01 | D - Skříňový rozvaděč RM2 | kpl | 1 |  | 0 |  | 0 |  | 0 | 21 | 0 | 0 | 0 | 0 | 0 |  | Vlastní | Indiv | 0 | 0 |  | Práce | Běžná |  |  |  | POL1_
|  | Řadová skříň o celkem 2 polích š.1000 mm na soklu v.100 mm o celkových rozměrech 2000 x 2100 x 500mm (Š x V x H), kompletní včetně příslušenství (bočnice, zadní stěny, dveře, pozinkované panely, DIN lišt, rozvaděčových hřebenových kanálů, propojovacích vodičů a lišt, pomocného materiálu atd.), IP54/20, přívod a vývody spodem. | [25 empty] | POP | Řadová skříň o celkem 2 polích š.1000 mm na soklu v.100 mm o celkových rozměrech 2000 x 2100 x 500mm (Š x V x H), kompletní včetně příslušenství (bočnice, zadní stěny, dveře, pozinkované panely, DIN lišt, rozvaděčových hřebenových kanálů, propojovacích vodičů a lišt, pomocného materiálu atd.), IP54/20, přívod a vývody spodem.
70 | 01.3EM02 | D - Přípojnice Cu pro In=250A | kpl | 1 |  | 0 |  | 0 |  | 0 | 21 | 0 | 0 | 0 | 0 | 0 |  | Vlastní | Indiv | 0 | 0 |  | Práce | Běžná |  |  |  | POL1_
71 | 01.3EM03 | D - Odjištěný přívod včetně svorek | kpl | 1 |  | 0 |  | 0 |  | 0 | 21 | 0 | 0 | 0 | 0 | 0 |  | Vlastní | Indiv | 0 | 0 |  | Práce | Běžná |  |  |  | POL1_
|  | 1x třípólový jistič - jmenovitý proud 250A - nastavení 175A, 1x pomocné kontakty, 1 x napěť. spoušť 24V DC, jištění ovládání, včetně příslušenství pro hlavní přívod CYKY-J 4x50 včetně svorek | [25 empty] | POP | 1x třípólový jistič - jmenovitý proud 250A - nastavení 175A, 1x pomocné kontakty, 1 x napěť. spoušť 24V DC, jištění ovládání, včetně příslušenství pro hlavní přívod CYKY-J 4x50 včetně svorek
72 | 01.3EM04 | D - Vyhodnocovací síťové relé 400V | kpl | 1 |  | 0 |  | 0 |  | 0 | 21 | 0 | 0 | 0 | 0 | 0 |  | Vlastní | Indiv | 0 | 0 |  | Práce | Běžná |  |  |  | POL1_
|  | Vyhodnocovací síťové relé 400V včetně odjištění | [25 empty] | POP
73 | 01.3EM05 | D - Tlačítko "total technologie", červený hřib | ks | 1 |  | 0 |  | 0 |  | 0 | 21 | 0 | 0 | 0 | 0 | 0 |  | Vlastní | Indiv | 0 | 0 |  | Práce | Běžná |  |  |  | POL1_
|  | Tlačítko "total trchnologie", červený hřib, 24VDC, 1Z + 1V, IP54 pro montáž do dveří | [25 empty] | POP
74 | 01.3EM06 | D - Indikační signálka LED 24V DC | ks | 1 |  | 0 |  | 0 |  | 0 | 21 | 0 | 0 | 0 | 0 | 0 |  | Vlastní | Indiv | 0 | 0 |  | Práce | Běžná |  |  |  | POL1_
|  | Indikační signálka LED 24V DC, včetně odjištění | [25 empty] | POP
75 | 01.3EM07 | D - Osvětlení rozvaděče 230V (pole 1-5) | kpl | 5 |  | 0 |  | 0 |  | 0 | 21 | 0 | 0 | 0 | 0 | 0 |  | Vlastní | Indiv | 0 | 0 |  | Práce | Běžná |  |  |  | POL1_
|  | Zářivkové svítidlo 11W, 230V, IP20 s dveřním spínačem pro každé pole rozvaděče, včetně společného odjištění | [25 empty] | POP | Zářivkové svítidlo 11W, 230V, IP20 s dveřním spínačem pro každé pole rozvaděče, včetně společného odjištění
76 | 01.3EM08 | D - Výkonový rozbočovač 125A jednopólový | ks | 5 |  | 0 |  | 0 |  | 0 | 21 | 0 | 0 | 0 | 0 | 0 |  | Vlastní | Indiv | 0 | 0 |  | Práce | Běžná |  |  |  | POL1_
77 | 01.3EM09 | D - Odpínač válcových pojistek do 3x125A | ks | 5 |  | 0 |  | 0 |  | 0 | 21 | 0 | 0 | 0 | 0 | 0 |  | Vlastní | Indiv | 0 | 0 |  | Práce | Běžná |  |  |  | POL1_
78 | 01.3EM10 | D - Pojistka válcová do 3x125A / 100gG | ks | 5 |  | 0 |  | 0 |  | 0 | 21 | 0 | 0 | 0 | 0 | 0 |  | Vlastní | Indiv | 0 | 0 |  | Práce | Běžná |  |  |  | POL1_
79 | 01.3EM11 | D - Odjištěný vývod pro rozvaděč stavební elektroinstalace RS2 | ks | 1 |  | 0 |  | 0 |  | 0 | 21 | 0 | 0 | 0 | 0 | 0 |  | Vlastní | Indiv | 0 | 0 |  | Práce | Běžná |  |  |  | POL1_
|  | Odjištěný vývod pojistkovým odpínačem do 3x63A, včetně pojistek 63A gG. Řadové svorky. | [25 empty] | POP
80 | 01.3EM12 | D - Odjištěný vývod pro rozvaděč MaR DT2 | ks | 1 |  | 0 |  | 0 |  | 0 | 21 | 0 | 0 | 0 | 0 | 0 |  | Vlastní | Indiv | 0 | 0 |  | Práce | Běžná |  |  |  | POL1_
|  | Odjištěný vývod jističem 1P, 16A. Řadové svorky. | [25 empty] | POP
81 | 01.3EM13 | D - Odjištěný vývod pro rozvaděč technologie | ks | 1 |  | 0 |  | 0 |  | 0 | 21 | 0 | 0 | 0 | 0 | 0 |  | Vlastní | Indiv | 0 | 0 |  | Práce | Běžná |  |  |  | POL1_
|  | Odjištěný vývod pojistkovým odpínačem do 3x32A, včetně pojistky do 25A/gG. Řadové svorky. | [25 empty] | POP
82 | 01.3EM14 | D - Odjištěný vývod pro rozvaděč technologie - součástí dmychadla | ks | 2 |  | 0 |  | 0 |  | 0 | 21 | 0 | 0 | 0 | 0 | 0 |  | Vlastní | Indiv | 0 | 0 |  | Práce | Běžná |  |  |  | POL1_
|  | Odjištěný vývod kompaktním jističem 3x80A. Řadové svorky. | [25 empty] | POP
83 | 01.3EM15 | D - Odjištěný vývod pro nereverzovaný pohon 400V s FM 18kW | ks | 3 |  | 0 |  | 0 |  | 0 | 21 | 0 | 0 | 0 | 0 | 0 |  | Vlastní | Indiv | 0 | 0 |  | Práce | Běžná |  |  |  | POL1_
|  | Odjištěný vývod motorovým spouštěčem se zkrat.zpouští pro dmychadlo o výkonu do 17,0 kW, 400V, rozběh přes stzáavající FM, FM 18kW,400V. Ovládací napětí 24V DC - pojistková řadová svorkovnice s LED signalizací ovládacího obvodu, pomocná, povelová relé. Řadové svorky. | [25 empty] | POP | Odjištěný vývod motorovým spouštěčem se zkrat.zpouští pro dmychadlo o výkonu do 17,0 kW, 400V, rozběh přes stzáavající FM, FM 18kW,400V. Ovládací napětí 24V DC - pojistková řadová svorkovnice s LED signalizací ovládacího obvodu, pomocná, povelová relé. Řadové svorky.
84 | 01.3EM16 | D - Proudový chránič 25/4, 30mA, pohon přímý rozběh 400V | ks | 8 |  | 0 |  | 0 |  | 0 | 21 | 0 | 0 | 0 | 0 | 0 |  | Vlastní | Indiv | 0 | 0 |  | Práce | Běžná |  |  |  | POL1_
|  | Proudové chrániče pro ponorná čerpadla a míchadla (doplňková ochrana), | [25 empty] | POP
|  | budou do obvodů osazeny pouze na základě požadavku TIČR, | [25 empty] | POP
|  | kdy nebude možné uznat za doplňkovou ochranu pospojováním!!! | [25 empty] | POP
85 | 01.3EM17 | D - Odjištěný vývod pro rozvaděč technologie | ks | 1 |  | 0 |  | 0 |  | 0 | 21 | 0 | 0 | 0 | 0 | 0 |  | Vlastní | Indiv | 0 | 0 |  | Práce | Běžná |  |  |  | POL1_
|  | Odjištěný vývod pojistkovým odpínačem do 3x32A, včetně pojistky do 25A/gG. Řadové svorky. | [25 empty] | POP
86 | 01.3EM18 | D - Lineárně stabilizovaný zdroj | kpl | 1 |  | 0 |  | 0 |  | 0 | 21 | 0 | 0 | 0 | 0 | 0 |  | Vlastní | Indiv | 0 | 0 |  | Práce | Běžná |  |  |  | POL1_
|  | Lineárně stabilizovaný stejnosměrný zdroj pro napájení, 230VAC/24VDC/10A, včetně odjištění | [25 empty] | POP
87 | 01.3EM19 | D - Odjištěný vývod pro tropný kabel, 3x 230V - temperace zhlaví DN | ks | 1 |  | 0 |  | 0 |  | 0 | 21 | 0 | 0 | 0 | 0 | 0 |  | Vlastní | Indiv | 0 | 0 |  | Práce | Běžná |  |  |  | POL1_
|  | Odjištěný vývod pro topný kabel do 0,2kW, 230V, jistič 3x 1x16A, stykač 3P, pomocné kontakty, signálky chod, porucha, 3 polohový přepínasč R-0-A. Jištění ovládacího obvodu, pomocná a povelová relé. Ovládací napětí 24VDC. Montáž termostatu, který je součástí topného kabelu. Řadové svorky. | [25 empty] | POP | Odjištěný vývod pro topný kabel do 0,2kW, 230V, jistič 3x 1x16A, stykač 3P, pomocné kontakty, signálky chod, porucha, 3 polohový přepínasč R-0-A. Jištění ovládacího obvodu, pomocná a povelová relé. Ovládací napětí 24VDC. Montáž termostatu, který je součástí topného kabelu. Řadové svorky.
88 | 01.3EM20 | D - Odjištěný vývod pro tropný kabel, 3x 230V - temperrace potrubí | ks | 1 |  | 0 |  | 0 |  | 0 | 21 | 0 | 0 | 0 | 0 | 0 |  | Vlastní | Indiv | 0 | 0 |  | Práce | Běžná |  |  |  | POL1_
|  | Odjištěný vývod pro topný kabel do 0,2kW, 230V, jistič 3x 1x16A, stykač 3P, pomocné kontakty, signálky chod, porucha, 3 polohový přepínasč R-0-A. Jištění ovládacího obvodu, pomocná a povelová relé. Ovládací napětí 24VDC. Řadové svorky. | [25 empty] | POP | Odjištěný vývod pro topný kabel do 0,2kW, 230V, jistič 3x 1x16A, stykač 3P, pomocné kontakty, signálky chod, porucha, 3 polohový přepínasč R-0-A. Jištění ovládacího obvodu, pomocná a povelová relé. Ovládací napětí 24VDC. Řadové svorky.
89 | 01.3EM21 | D - Odjištěný vývod pro nereverzovaný pohon 400V s FM 5,5kW | ks | 3 |  | 0 |  | 0 |  | 0 | 21 | 0 | 0 | 0 | 0 | 0 |  | Vlastní | Indiv | 0 | 0 |  | Práce | Běžná |  |  |  | POL1_
|  | Odjištěný vývod motorovým spouštěčem se zkrat.zpouští pro čerpadlo o výkonu do 3,5 kW, 400V, rozběh přes FM, FM 5,5kW,400V s vestavěným filtrem, Profinet pro montáž do rozvaděče. Ovládací napětí 24V DC - pojistková řadová svorkovnice s LED signalizací ovládacího obvodu, pomocná, povelová relé. Řadové svorky. | [25 empty] | POP | Odjištěný vývod motorovým spouštěčem se zkrat.zpouští pro čerpadlo o výkonu do 3,5 kW, 400V, rozběh přes FM, FM 5,5kW,400V s vestavěným filtrem, Profinet pro montáž do rozvaděče. Ovládací napětí 24V DC - pojistková řadová svorkovnice s LED signalizací ovládacího obvodu, pomocná, povelová relé. Řadové svorky.
90 | 01.3EM22 | D - Proudový chránič 25/4, 30mA, pohon přímý rozběh 400V | ks | 8 |  | 0 |  | 0 |  | 0 | 21 | 0 | 0 | 0 | 0 | 0 |  | Vlastní | Indiv | 0 | 0 |  | Práce | Běžná |  |  |  | POL1_
|  | Proudové chrániče pro ponorná čerpadla a míchadla (doplňková ochrana), | [25 empty] | POP
|  | budou do obvodů osazeny pouze na základě požadavku TIČR, | [25 empty] | POP
|  | kdy nebude možné uznat za doplňkovou ochranu pospojováním!!! | [25 empty] | POP
91 | 01.3EM23 | D - Odjištěný vývod pro nereverzovaný pohon 400V s SFT 15kW | ks | 2 |  | 0 |  | 0 |  | 0 | 21 | 0 | 0 | 0 | 0 | 0 |  | Vlastní | Indiv | 0 | 0 |  | Práce | Běžná |  |  |  | POL1_
|  | Odjištěný vývod motorovým spouštěčem se zkrat.zpouští pro dmychadlo o výkonu do 12,0 kW, 400V, rozběh přes SFT, SFT 15kW,400V s vestavěným bypassem, DI, DO, pro montáž do rozvaděče. Ovládací napětí 24V DC - pojistková řadová svorkovnice s LED signalizací ovládacího obvodu, pomocná, povelová relé. Řadové svorky. | [25 empty] | POP | Odjištěný vývod motorovým spouštěčem se zkrat.zpouští pro dmychadlo o výkonu do 12,0 kW, 400V, rozběh přes SFT, SFT 15kW,400V s vestavěným bypassem, DI, DO, pro montáž do rozvaděče. Ovládací napětí 24V DC - pojistková řadová svorkovnice s LED signalizací ovládacího obvodu, pomocná, povelová relé. Řadové svorky.
92 | 01.3EM24 | D - Odjištěný vývod pro zařízení 230V | ks | 3 |  | 0 |  | 0 |  | 0 | 21 | 0 | 0 | 0 | 0 | 0 |  | Vlastní | Indiv | 0 | 0 |  | Práce | Běžná |  |  |  | POL1_
|  | Odjištěný vývod kombichráničem 10B/1N/30mA pro čerpadlo úkapů 230V, rozběh přímý, stykač.. Ovládací napětí 24V DC - pojistková řadová svorkovnice s LED signalizací ovládacího obvodu, pomocná, povelová relé. Řadové svorky. | [25 empty] | POP | Odjištěný vývod kombichráničem 10B/1N/30mA pro čerpadlo úkapů 230V, rozběh přímý, stykač.. Ovládací napětí 24V DC - pojistková řadová svorkovnice s LED signalizací ovládacího obvodu, pomocná, povelová relé. Řadové svorky.
93 | 01.3EM25 | D - Odjištěný vývod pro zařízení 230V | ks | 1 |  | 0 |  | 0 |  | 0 | 21 | 0 | 0 | 0 | 0 | 0 |  | Vlastní | Indiv | 0 | 0 |  | Práce | Běžná |  |  |  | POL1_
|  | Odjištěný vývod kombichráničem 10B/1N/30mA pro odběrák vzorků 230V. Ovládací napětí 24V DC - pojistková řadová svorkovnice s LED signalizací ovládacího obvodu, pomocná, povelová relé. Řadové svorky. | [25 empty] | POP | Odjištěný vývod kombichráničem 10B/1N/30mA pro odběrák vzorků 230V. Ovládací napětí 24V DC - pojistková řadová svorkovnice s LED signalizací ovládacího obvodu, pomocná, povelová relé. Řadové svorky.
94 | 01.3EM26 | D - Odjištěný vývod pro nereverzovaný pohon 400V | ks | 6 |  | 0 |  | 0 |  | 0 | 21 | 0 | 0 | 0 | 0 | 0 |  | Vlastní | Indiv | 0 | 0 |  | Práce | Běžná |  |  |  | POL1_
|  | Odjištěný vývod motorovým spouštěčem pro míchadlo o výkonu do 2,0 kW, 400V, přímý rozběh, stykač. Ovládací napětí 24V DC - pojistková řadová svorkovnice s LED signalizací ovládacího obvodu, pomocná, povelová relé. Řadové svorky. | [25 empty] | POP | Odjištěný vývod motorovým spouštěčem pro míchadlo o výkonu do 2,0 kW, 400V, přímý rozběh, stykač. Ovládací napětí 24V DC - pojistková řadová svorkovnice s LED signalizací ovládacího obvodu, pomocná, povelová relé. Řadové svorky.
95 | 01.3EM27 | D - Odjištěný vývod pro nereverzovaný pohon 400V | ks | 1 |  | 0 |  | 0 |  | 0 | 21 | 0 | 0 | 0 | 0 | 0 |  | Vlastní | Indiv | 0 | 0 |  | Práce | Běžná |  |  |  | POL1_
|  | Odjištěný vývod motorovým spouštěčem pro kompresor o výkonu do 2,0 kW, 400V, přímý rozběh, stykač. Ovládací napětí 24V DC - pojistková řadová svorkovnice s LED signalizací ovládacího obvodu, pomocná, povelová relé. Řadové svorky. | [25 empty] | POP | Odjištěný vývod motorovým spouštěčem pro kompresor o výkonu do 2,0 kW, 400V, přímý rozběh, stykač. Ovládací napětí 24V DC - pojistková řadová svorkovnice s LED signalizací ovládacího obvodu, pomocná, povelová relé. Řadové svorky.
96 | 01.3EM28 | D - Odjištěný vývod pro nereverzovaný pohon 400V | ks | 6 |  | 0 |  | 0 |  | 0 | 21 | 0 | 0 | 0 | 0 | 0 |  | Vlastní | Indiv | 0 | 0 |  | Práce | Běžná |  |  |  | POL1_
|  | Odjištěný vývod motorovým spouštěčem pro čerpadlo o výkonu do 4,0 kW, 400V, přímý rozběh, stykač. Ovládací napětí 24V DC - pojistková řadová svorkovnice s LED signalizací ovládacího obvodu, pomocná, povelová relé. Řadové svorky. | [25 empty] | POP | Odjištěný vývod motorovým spouštěčem pro čerpadlo o výkonu do 4,0 kW, 400V, přímý rozběh, stykač. Ovládací napětí 24V DC - pojistková řadová svorkovnice s LED signalizací ovládacího obvodu, pomocná, povelová relé. Řadové svorky.
97 | 01.3EM29 | D - Odjištěný vývod pro reverzovaný pohon 400V | ks | 8 |  | 0 |  | 0 |  | 0 | 21 | 0 | 0 | 0 | 0 | 0 |  | Vlastní | Indiv | 0 | 0 |  | Práce | Běžná |  |  |  | POL1_
|  | Odjištěný vývod motorovým spouštěčem pro reverzovaný pohon (servopohon) o výkonu do 0,75 kW, 400V, přímý rozběh, stykače, samostatné jištění temperace pohonu. Pojistková řadová svorkovnice s LED signalizací ovládacího obvodu, pomocná, povelová relé. Ovládací napětí 24V DC. Řadové svorky. | [25 empty] | POP | Odjištěný vývod motorovým spouštěčem pro reverzovaný pohon (servopohon) o výkonu do 0,75 kW, 400V, přímý rozběh, stykače, samostatné jištění temperace pohonu. Pojistková řadová svorkovnice s LED signalizací ovládacího obvodu, pomocná, povelová relé. Ovládací napětí 24V DC. Řadové svorky.
98 | 01.3EM30 | D - Ventilace rozvaděče 230V (pole 2) | kpl | 1 |  | 0 |  | 0 |  | 0 | 21 | 0 | 0 | 0 | 0 | 0 |  | Vlastní | Indiv | 0 | 0 |  | Práce | Běžná |  |  |  | POL1_
|  | El.ventilátor s mřížkou 230V-1ks, mřížka s filtrem - 1ks, IP54 pro montáž do dveří rozvaděče, termostat na DIN včetně odjištění ( výkon ventilátoru určí výrobce rozvaděče, na základě výpočtu oteplení, dle požitých komponent ) | [25 empty] | POP | El.ventilátor s mřížkou 230V-1ks, mřížka s filtrem - 1ks, IP54 pro montáž do dveří rozvaděče, termostat na DIN včetně odjištění ( výkon ventilátoru určí výrobce rozvaděče, na základě výpočtu oteplení, dle požitých komponent )
99 | 01.3EM31 | D - Jistič jednopólový 6/1/B, 6A | ks | 2 |  | 0 |  | 0 |  | 0 | 21 | 0 | 0 | 0 | 0 | 0 |  | Vlastní | Indiv | 0 | 0 |  | Práce | Běžná |  |  |  | POL1_
100 | 01.3EM32 | D - Jistič jednopólový 10/1/B, 10A | ks | 2 |  | 0 |  | 0 |  | 0 | 21 | 0 | 0 | 0 | 0 | 0 |  | Vlastní | Indiv | 0 | 0 |  | Práce | Běžná |  |  |  | POL1_
101 | 01.3EM33 | D - Jistič jednopólový 16/1/B, 16A | ks | 2 |  | 0 |  | 0 |  | 0 | 21 | 0 | 0 | 0 | 0 | 0 |  | Vlastní | Indiv | 0 | 0 |  | Práce | Běžná |  |  |  | POL1_
102 | 01.3EM34 | D - Relé 24V DC, 4P včetně patice | ks | 6 |  | 0 |  | 0 |  | 0 | 21 | 0 | 0 | 0 | 0 | 0 |  | Vlastní | Indiv | 0 | 0 |  | Práce | Běžná |  |  |  | POL1_
103 | 01.3EM35 | D - Relé 24V DC, 2P včetně patice | ks | 4 |  | 0 |  | 0 |  | 0 | 21 | 0 | 0 | 0 | 0 | 0 |  | Vlastní | Indiv | 0 | 0 |  | Práce | Běžná |  |  |  | POL1_
104 | 01.3EM36 | D - Termistorové relé | ks | 3 |  | 0 |  | 0 |  | 0 | 21 | 0 | 0 | 0 | 0 | 0 |  | Vlastní | Indiv | 0 | 0 |  | Práce | Běžná |  |  |  | POL1_
105 | 01.3EM37 | M - Montáž a zapojení vyhodnocovací relé (vlhkost, rteplota) součást strojní dodávky | ks | 6 |  | 0 |  | 0 |  | 0 | 21 | 0 | 0 | 0 | 0 | 0 |  | Vlastní | Indiv | 0 | 0 |  | Práce | Běžná |  |  |  | POL1_
106 | 01.3EM38 | D - Řadová svorka 2,5 - signály, deblokační skříně | ks | 550 |  | 0 |  | 0 |  | 0 | 21 | 0 | 0 | 0 | 0 | 0 |  | Vlastní | Indiv | 0 | 0 |  | Práce | Běžná |  |  |  | POL1_
107 | 01.3EM39 | D - Sběrnice PEN | kpl | 1 |  | 0 |  | 0 |  | 0 | 21 | 0 | 0 | 0 | 0 | 0 |  | Vlastní | Indiv | 0 | 0 |  | Práce | Běžná |  |  |  | POL1_
108 | 01.3EM40 | D - Sběrnice N | kpl | 1 |  | 0 |  | 0 |  | 0 | 21 | 0 | 0 | 0 | 0 | 0 |  | Vlastní | Indiv | 0 | 0 |  | Práce | Běžná |  |  |  | POL1_
109 | 01.3EM41 | D - Sběrnice PE | kpl | 1 |  | 0 |  | 0 |  | 0 | 21 | 0 | 0 | 0 | 0 | 0 |  | Vlastní | Indiv | 0 | 0 |  | Práce | Běžná |  |  |  | POL1_
110 | 01.3EM42 | D - Úložný a nosný materiál | kpl | 1 |  | 0 |  | 0 |  | 0 | 21 | 0 | 0 | 0 | 0 | 0 |  | Vlastní | Indiv | 0 | 0 |  | Práce | Běžná |  |  |  | POL1_
111 | 01.3EM43 | D - Drobný montážní materiál | kpl | 1 |  | 0 |  | 0 |  | 0 | 21 | 0 | 0 | 0 | 0 | 0 |  | Vlastní | Indiv | 0 | 0 |  | Práce | Běžná |  |  |  | POL1_
112 | 01.3EM44 | M - Osazení přístrojů do rozvaděče včetně prodrátování | kpl | 1 |  | 0 |  | 0 |  | 0 | 21 | 0 | 0 | 0 | 0 | 0 |  | Vlastní | Indiv | 0 | 0 |  | Práce | Běžná |  |  |  | POL1_
113 | 01.3EM45 | D - Zpracování výrobní dokumentace rozvaděče dle dodaných komponent | kpl | 1 |  | 0 |  | 0 |  | 0 | 21 | 0 | 0 | 0 | 0 | 0 |  | Vlastní | Indiv | 0 | 0 |  | Práce | Běžná |  |  |  | POL1_
Díl: | M01.4 | Rozvaděč MT207 |  |  |  | 0 |  | 0 |  | 0 |  | 0 |  | 0 |  | 0 |  |  |  |  | 0 | [6 empty] | DIL
114 | 01.4EM01 | D - Nástěnný celoplastový rozvaděč MT207 | kpl | 1 |  | 0 |  | 0 |  | 0 | 21 | 0 | 0 | 0 | 0 | 0 |  | Vlastní | Indiv | 0 | 0 |  | Práce | Běžná |  |  |  | POL1_
|  | Plastová skříň o celkových rozměrech 800 x 1000 x 300mm (Š x V x H), kompletní včetně příslušenství (pozinkovaného panelu, DIN lišt, rozvaděčových hřebenových kanálů, propojovacích vodičů a lišt, pomocného materiálu atd.), IP54/20, přívod a vývody spodem přes vývodky. | [25 empty] | POP | Plastová skříň o celkových rozměrech 800 x 1000 x 300mm (Š x V x H), kompletní včetně příslušenství (pozinkovaného panelu, DIN lišt, rozvaděčových hřebenových kanálů, propojovacích vodičů a lišt, pomocného materiálu atd.), IP54/20, přívod a vývody spodem přes vývodky.
115 | 01.4EM02 | D - Hlavní vypínač 25A, 400V | ks | 1 |  | 0 |  | 0 |  | 0 | 21 | 0 | 0 | 0 | 0 | 0 |  | Vlastní | Indiv | 0 | 0 |  | Práce | Běžná |  |  |  | POL1_
|  | Hlavní vypínač 25A, 400V, IP54 pro montáž do dveří | [25 empty] | POP
116 | 01.4EM03 | D - Indikační signálka LED 24V DC | ks | 1 |  | 0 |  | 0 |  | 0 | 21 | 0 | 0 | 0 | 0 | 0 |  | Vlastní | Indiv | 0 | 0 |  | Práce | Běžná |  |  |  | POL1_
|  | Indikační signálka LED 24V DC, včetně odjištění | [25 empty] | POP
117 | 01.4EM04 | D - Odjištěný vývod pro nereverzovaný pohon 400V | ks | 3 |  | 0 |  | 0 |  | 0 | 21 | 0 | 0 | 0 | 0 | 0 |  | Vlastní | Indiv | 0 | 0 |  | Práce | Běžná |  |  |  | POL1_
|  | Odjištěný vývod motorovým spouštěčem pro pohon o výkonu do 1,5 kW, 400V, přímý rozběh, stykač, signálky chod, porucha, 3 polohový přepínasč R-0-A. Ovládací napětí 24V DC - pojistková řadová svorkovnice s LED signalizací ovládacího obvodu, pomocná, povelová relé. Řadové svorky. | [25 empty] | POP | Odjištěný vývod motorovým spouštěčem pro pohon o výkonu do 1,5 kW, 400V, přímý rozběh, stykač, signálky chod, porucha, 3 polohový přepínasč R-0-A. Ovládací napětí 24V DC - pojistková řadová svorkovnice s LED signalizací ovládacího obvodu, pomocná, povelová relé. Řadové svorky.
118 | 01.4EM05 | D - Odjištěný vývod pro tropný kabel, 230V | ks | 2 |  | 0 |  | 0 |  | 0 | 21 | 0 | 0 | 0 | 0 | 0 |  | Vlastní | Indiv | 0 | 0 |  | Práce | Běžná |  |  |  | POL1_
|  | Odjištěný vývod pro topný kabel do 0,2kW, 230V, jistič 6A, stykač, pomocné kontakty, signálky chod, porucha, 3 polohový přepínasč R-0-A. Jištění ovládacího obvodu, pomocná a povelová relé. Ovládací napětí 24VDC. Řadové svorky. | [25 empty] | POP | Odjištěný vývod pro topný kabel do 0,2kW, 230V, jistič 6A, stykač, pomocné kontakty, signálky chod, porucha, 3 polohový přepínasč R-0-A. Jištění ovládacího obvodu, pomocná a povelová relé. Ovládací napětí 24VDC. Řadové svorky.
119 | 01.4EM06 | D - Odjištěný vývod pro solenoidový ventil, 230V | ks | 1 |  | 0 |  | 0 |  | 0 | 21 | 0 | 0 | 0 | 0 | 0 |  | Vlastní | Indiv | 0 | 0 |  | Práce | Běžná |  |  |  | POL1_
|  | Odjištěný vývod pro solenoidový ventil, 230V, jistič, pomocné kontakty, stykač, signálky ote, porucha, 3 polohový přepínasč R-0-A. Jištění ovládacího obvodu, pomocná a povelová relé. Ovládací napětí 24VDC. Řadové svorky. | [25 empty] | POP | Odjištěný vývod pro solenoidový ventil, 230V, jistič, pomocné kontakty, stykač, signálky ote, porucha, 3 polohový přepínasč R-0-A. Jištění ovládacího obvodu, pomocná a povelová relé. Ovládací napětí 24VDC. Řadové svorky.
120 | 01.4EM07 | D - Řadová svorka 2,5 - signály, deblokační skříně | ks | 40 |  | 0 |  | 0 |  | 0 | 21 | 0 | 0 | 0 | 0 | 0 |  | Vlastní | Indiv | 0 | 0 |  | Práce | Běžná |  |  |  | POL1_
121 | 01.4EM08 | D - Sběrnice N | kpl | 1 |  | 0 |  | 0 |  | 0 | 21 | 0 | 0 | 0 | 0 | 0 |  | Vlastní | Indiv | 0 | 0 |  | Práce | Běžná |  |  |  | POL1_
122 | 01.4EM09 | D - Sběrnice PE | kpl | 1 |  | 0 |  | 0 |  | 0 | 21 | 0 | 0 | 0 | 0 | 0 |  | Vlastní | Indiv | 0 | 0 |  | Práce | Běžná |  |  |  | POL1_
123 | 01.4EM10 | D - Plastové kabelové vývodky IP54 | kpl | 1 |  | 0 |  | 0 |  | 0 | 21 | 0 | 0 | 0 | 0 | 0 |  | Vlastní | Indiv | 0 | 0 |  | Práce | Běžná |  |  |  | POL1_
124 | 01.4EM11 | D - Úložný a nosný materiál | kpl | 1 |  | 0 |  | 0 |  | 0 | 21 | 0 | 0 | 0 | 0 | 0 |  | Vlastní | Indiv | 0 | 0 |  | Práce | Běžná |  |  |  | POL1_
125 | 01.4EM12 | D - Drobný montážní materiál | kpl | 1 |  | 0 |  | 0 |  | 0 | 21 | 0 | 0 | 0 | 0 | 0 |  | Vlastní | Indiv | 0 | 0 |  | Práce | Běžná |  |  |  | POL1_
126 | 01.4EM13 | M - Osazení přístrojů do rozvaděče včetně prodrátování | kpl | 1 |  | 0 |  | 0 |  | 0 | 21 | 0 | 0 | 0 | 0 | 0 |  | Vlastní | Indiv | 0 | 0 |  | Práce | Běžná |  |  |  | POL1_
127 | 01.4EM14 | D - Zpracování výrobní dokumentace rozvaděče dle dodaných komponent | kpl | 1 |  | 0 |  | 0 |  | 0 | 21 | 0 | 0 | 0 | 0 | 0 |  | Vlastní | Indiv | 0 | 0 |  | Práce | Běžná |  |  |  | POL1_
Díl: | M01.5 | Rozvaděč DT1 |  |  |  | 0 |  | 0 |  | 0 |  | 0 |  | 0 |  | 0 |  |  |  |  | 0 | [6 empty] | DIL
128 | 01.5EM01 | D+M - Skříňový rozvaděč DT1 | kpl | 1 |  | 0 |  | 0 |  | 0 | 21 | 0 | 0 | 0 | 0 | 0 |  | Vlastní | Indiv | 0 | 0 |  | Práce | Běžná |  |  |  | POL1_
|  | Řadová skříň o jednom poli š.1000 mm na podstavci výšky 100mm, o celkových rozměrech 2100 x 1000 x 400mm (V x Š x Hl), kompletní včetně příslušenství (bočnice, zadní stěny, dvojité dveře, pozinkované panely, DIN lišt, rozvaděčových hřebenových kanálů, propojovacích vodičů a lišt, pomocného materiálu atd.), IP54/20, přívod a vývody vrchem. | [25 empty] | POP | Řadová skříň o jednom poli š.1000 mm na podstavci výšky 100mm, o celkových rozměrech 2100 x 1000 x 400mm (V x Š x Hl), kompletní včetně příslušenství (bočnice, zadní stěny, dvojité dveře, pozinkované panely, DIN lišt, rozvaděčových hřebenových kanálů, propojovacích vodičů a lišt, pomocného materiálu atd.), IP54/20, přívod a vývody vrchem.
129 | 01.5EM02 | D - Jednopólový vypínač 20A | kpl | 1 |  | 0 |  | 0 |  | 0 | 21 | 0 | 0 | 0 | 0 | 0 |  | Vlastní | Indiv | 0 | 0 |  | Práce | Běžná |  |  |  | POL1_
|  | Jednopólový vypínač 20A/230V "0-I", umístěný na dveřích | [25 empty] | POP
130 | 01.5EM03 | D - Indikační signálka LED 230V | ks | 1 |  | 0 |  | 0 |  | 0 | 21 | 0 | 0 | 0 | 0 | 0 |  | Vlastní | Indiv | 0 | 0 |  | Práce | Běžná |  |  |  | POL1_
|  | Indikační signálka LED 230V, bílá, včetně odjištění | [25 empty] | POP
131 | 01.5EM04 | D - Osvětlení rozvaděče 230V | kpl | 1 |  | 0 |  | 0 |  | 0 | 21 | 0 | 0 | 0 | 0 | 0 |  | Vlastní | Indiv | 0 | 0 |  | Práce | Běžná |  |  |  | POL1_
|  | Zářivkové svítidlo 11W, 230V, IP20 s dveřním spínačem pro každé pole rozvaděče, včetně společného odjištění | [25 empty] | POP | Zářivkové svítidlo 11W, 230V, IP20 s dveřním spínačem pro každé pole rozvaděče, včetně společného odjištění
132 | 01.5EM05 | D - Dvojpólová ochrana proti přepětí 230V, typ 3 | ks | 1 |  | 0 |  | 0 |  | 0 | 21 | 0 | 0 | 0 | 0 | 0 |  | Vlastní | Indiv | 0 | 0 |  | Práce | Běžná |  |  |  | POL1_
|  | Dvojpólová ochrana proti přepětí, typ 3 před zařízením MaR,ASŘ, vf filtr, výměnné moduly, signalizace, síť TN-S včetně předjištění. Přepěťové ochrany pro PRS, MaR, ASŘ a komunikace budou dodány od jednoho výrobce !!! | [25 empty] | POP | Dvojpólová ochrana proti přepětí, typ 3 před zařízením MaR,ASŘ, vf filtr, výměnné moduly, signalizace, síť TN-S včetně předjištění. Přepěťové ochrany pro PRS, MaR, ASŘ a komunikace budou dodány od jednoho výrobce !!!
133 | 01.5EM06 | D - Rázová oddělovací tlumivka | ks | 2 |  | 0 |  | 0 |  | 0 | 21 | 0 | 0 | 0 | 0 | 0 |  | Vlastní | Indiv | 0 | 0 |  | Práce | Běžná |  |  |  | POL1_
|  | Rázová tlumivka 16A, síť TN-S. Přepěťové ochrany pro PRS, MaR, ASŘ a komunikace budou dodány od jednoho výrobce !!! | [25 empty] | POP | Rázová tlumivka 16A, síť TN-S. Přepěťové ochrany pro PRS, MaR, ASŘ a komunikace budou dodány od jednoho výrobce !!!
134 | 01.5EM07 | D - Napájecí zálohovaný zdroj 24V DC | kpl | 1 |  | 0 |  | 0 |  | 0 | 21 | 0 | 0 | 0 | 0 | 0 |  | Vlastní | Indiv | 0 | 0 |  | Práce | Běžná |  |  |  | POL1_
|  | Spínaný napájecí zdroj nastavitelný 230VAC/24VDC/10A, řídící jednotka, trvalé připojení k baterii pro zálohovaný systém napájení, bateriový modul 2x 18Ah, 2x DI (napájení OK, stav baterie) včetně odjištění | [25 empty] | POP | Spínaný napájecí zdroj nastavitelný 230VAC/24VDC/10A, řídící jednotka, trvalé připojení k baterii pro zálohovaný systém napájení, bateriový modul 2x 18Ah, 2x DI (napájení OK, stav baterie) včetně odjištění
135 | 01.5EM08 | D - Montážní zásuvka 230V na DIN | ks | 1 |  | 0 |  | 0 |  | 0 | 21 | 0 | 0 | 0 | 0 | 0 |  | Vlastní | Indiv | 0 | 0 |  | Práce | Běžná |  |  |  | POL1_
|  | Zásuvka 16A, 230V IP20 pro montáž na DIN včetně odjištění proudovým chráničem s nadproudovou ochranou 30mA | [25 empty] | POP | Zásuvka 16A, 230V IP20 pro montáž na DIN včetně odjištění proudovým chráničem s nadproudovou ochranou 30mA
136 | 01.5EM09 | D - Odjištěný vývod čidlo MaR 24V DC, výstup 4-20mA | ks | 5 |  | 0 |  | 0 |  | 0 | 21 | 0 | 0 | 0 | 0 | 0 |  | Vlastní | Indiv | 0 | 0 |  | Práce | Běžná |  |  |  | POL1_
|  | Odjištěný vývod pojistkovou řadovou svorkovnicí s LED signalizací pro senzor MaR s analogovým výstupem 4-20mA, 24V DC. Řadové svorky. | [25 empty] | POP | Odjištěný vývod pojistkovou řadovou svorkovnicí s LED signalizací pro senzor MaR s analogovým výstupem 4-20mA, 24V DC. Řadové svorky.
137 | 01.5EM10 | D - Odjištěný vývod čidlo MaR 24V DC, výstup 4-20mA s FV | ks | 5 |  | 0 |  | 0 |  | 0 | 21 | 0 | 0 | 0 | 0 | 0 |  | Vlastní | Indiv | 0 | 0 |  | Práce | Běžná |  |  |  | POL1_
|  | Odjištěný vývod pojistkovou řadovou svorkovnicí s LED signalizací pro senzor MaR s analogovým výstupem 4-20mA, 24V DC, včetně přepěťových ochran na vstupu do ŘS. Řadové svorky. | [25 empty] | POP | Odjištěný vývod pojistkovou řadovou svorkovnicí s LED signalizací pro senzor MaR s analogovým výstupem 4-20mA, 24V DC, včetně přepěťových ochran na vstupu do ŘS. Řadové svorky.
138 | 01.5EM11 | D - Odjištěný vývod čidlo MaR 24V DC, výstup 0/1 | ks | 18 |  | 0 |  | 0 |  | 0 | 21 | 0 | 0 | 0 | 0 | 0 |  | Vlastní | Indiv | 0 | 0 |  | Práce | Běžná |  |  |  | POL1_
|  | Odjištěný vývod pojistkovou řadovou svorkovnicí s LED signalizací pro senzor MaR s digitálním výstupem 0/1, pomocné relé. Řadové svorky. | [25 empty] | POP | Odjištěný vývod pojistkovou řadovou svorkovnicí s LED signalizací pro senzor MaR s digitálním výstupem 0/1, pomocné relé. Řadové svorky.
139 | 01.5EM12 | D - Odjištěný vývod čidlo MaR 230V AC/24V DC, výstupy 2x 4-20mA + 0/1 s FV | ks | 2 |  | 0 |  | 0 |  | 0 | 21 | 0 | 0 | 0 | 0 | 0 |  | Vlastní | Indiv | 0 | 0 |  | Práce | Běžná |  |  |  | POL1_
|  | Odjištěný vývod jističem 6A, 230V - napájení, pojistkovou řadovou svorkovnicí 24V DC s LED signalizací pro senzor MaR s analogovým výstupem 4-20mA a digitálním výstupem 0/1, včetně přepěťových ochran na vstupu do ŘS. Řadové svorky. | [25 empty] | POP | Odjištěný vývod jističem 6A, 230V - napájení, pojistkovou řadovou svorkovnicí 24V DC s LED signalizací pro senzor MaR s analogovým výstupem 4-20mA a digitálním výstupem 0/1, včetně přepěťových ochran na vstupu do ŘS. Řadové svorky.
140 | 01.5EM13 | D - Odjištěný vývod čidlo MaR 24V DC, výstupy 4-20mA + 0/1 s FV | ks | 1 |  | 0 |  | 0 |  | 0 | 21 | 0 | 0 | 0 | 0 | 0 |  | Vlastní | Indiv | 0 | 0 |  | Práce | Běžná |  |  |  | POL1_
|  | Odjištěný vývod pojistkovou řadovou svorkovnicí s LED signalizací pro senzor MaR s analogovým výstupem 4-20mA a digitálním výstupem 0/1. Včetně přepěťových ochran na vstupu do ŘS. Řadové svorky. | [25 empty] | POP | Odjištěný vývod pojistkovou řadovou svorkovnicí s LED signalizací pro senzor MaR s analogovým výstupem 4-20mA a digitálním výstupem 0/1. Včetně přepěťových ochran na vstupu do ŘS. Řadové svorky.
141 | 01.5EM14 | D - Odjištěný vývod pro rozvaděč přenosu | ks | 1 |  | 0 |  | 0 |  | 0 | 21 | 0 | 0 | 0 | 0 | 0 |  | Vlastní | Indiv | 0 | 0 |  | Práce | Běžná |  |  |  | POL1_
|  | Odjištěný vývod jističem 10A, 1P, pro rozvaděč přenosu RA1. Řadové svorky. | [25 empty] | POP
142 | 01.5EM15 | D - Přístrojová pojistka 24VDC/2A | ks | 20 |  | 0 |  | 0 |  | 0 | 21 | 0 | 0 | 0 | 0 | 0 |  | Vlastní | Indiv | 0 | 0 |  | Práce | Běžná |  |  |  | POL1_
143 | 01.5EM16 | D - Relé 24V DC, 2P včetně patice | ks | 40 |  | 0 |  | 0 |  | 0 | 21 | 0 | 0 | 0 | 0 | 0 |  | Vlastní | Indiv | 0 | 0 |  | Práce | Běžná |  |  |  | POL1_
144 | 01.5EM17 | D - Řadová svorka 2,5 - 4 mm2 | ks | 385 |  | 0 |  | 0 |  | 0 | 21 | 0 | 0 | 0 | 0 | 0 |  | Vlastní | Indiv | 0 | 0 |  | Práce | Běžná |  |  |  | POL1_
145 | 01.5EM18 | D - Sběrnice N | kpl | 1 |  | 0 |  | 0 |  | 0 | 21 | 0 | 0 | 0 | 0 | 0 |  | Vlastní | Indiv | 0 | 0 |  | Práce | Běžná |  |  |  | POL1_
146 | 01.5EM19 | D - Sběrnice PE | kpl | 1 |  | 0 |  | 0 |  | 0 | 21 | 0 | 0 | 0 | 0 | 0 |  | Vlastní | Indiv | 0 | 0 |  | Práce | Běžná |  |  |  | POL1_
147 | 01.5EM20 | D - Úložný a nosný materiál | kpl | 1 |  | 0 |  | 0 |  | 0 | 21 | 0 | 0 | 0 | 0 | 0 |  | Vlastní | Indiv | 0 | 0 |  | Práce | Běžná |  |  |  | POL1_
148 | 01.5EM21 | D - Drobný montážní materiál | kpl | 1 |  | 0 |  | 0 |  | 0 | 21 | 0 | 0 | 0 | 0 | 0 |  | Vlastní | Indiv | 0 | 0 |  | Práce | Běžná |  |  |  | POL1_
149 | 01.5EM22 | M - Osazení přístrojů do rozvaděče včetně prodrátování | kpl | 1 |  | 0 |  | 0 |  | 0 | 21 | 0 | 0 | 0 | 0 | 0 |  | Vlastní | Indiv | 0 | 0 |  | Práce | Běžná |  |  |  | POL1_
150 | 01.5EM23 | D - Zpracování výrobní dokumentace rozvaděče dle dodaných komponent | kpl | 1 |  | 0 |  | 0 |  | 0 | 21 | 0 | 0 | 0 | 0 | 0 |  | Vlastní | Indiv | 0 | 0 |  | Práce | Běžná |  |  |  | POL1_
Díl: | M01.6 | Automatizovaný systém řízení - DT1 |  |  |  | 0 |  | 0 |  | 0 |  | 0 |  | 0 |  | 0 |  |  |  |  | 0 | [6 empty] | DIL
151 | 01.6EM01 | M - Začlenění DT1 do ASŘ ČOV | kpl | 1 |  | 0 |  | 0 |  | 0 | 21 | 0 | 0 | 0 | 0 | 0 |  | Vlastní | Indiv | 0 | 0 |  | Práce | Běžná |  |  |  | POL1_
|  | Nastavení komunikace a přenos signálů do ASŘ ČOV | [25 empty] | POP
152 | 01.6EM02 | D+M - Průmyslový switch - umístěno v rozvaděči DT1 | kpl | 1 |  | 0 |  | 0 |  | 0 | 21 | 0 | 0 | 0 | 0 | 0 |  | Vlastní | Indiv | 0 | 0 |  | Práce | Běžná |  |  |  | POL1_
|  | Plně manažovatelný layer 2 switch | [25 empty] | POP
|  | 14x 1000 (RJ-45 ) Base TX ports | [25 empty] | POP
|  | 2x Gigabit (100/1000) RJ-45/ SFP combo (podpora Hotswap a funkce DDM) | [25 empty] | POP
|  | RS-232 Console port (RJ-45) pro systémovou konfiguraci | [25 empty] | POP
|  | podpora kruhové topologie LAN-RING, VLAN, QoS, SNMP, SMTP, SNTP, IGMP, RSTP | [25 empty] | POP
|  | Relé výstup alarm: 1x | [25 empty] | POP
|  | Krytí zařízení IP31 | [25 empty] | POP
|  | Napájení: 2x DC vstup s pochranou polarit (12-48V) | [25 empty] | POP
|  | Provozní teploty: -10° až 60°C | [25 empty] | POP
|  | Montáž na panel nebo na DIN lištu | [25 empty] | POP
|  | (2ks) - SFP (mini-GBIC) Single Mode transceiver duplex 1310nm 10km 1000BASE-LX, konektor LC | [25 empty] | POP
153 | 01.6EM03 | D+M - Optická vana - umístěno mimo rozvaděč DT1 | kpl | 1 |  | 0 |  | 0 |  | 0 | 21 | 0 | 0 | 0 | 0 | 0 |  | Vlastní | Indiv | 0 | 0 |  | Práce | Běžná |  |  |  | POL1_
|  | Optický nástěnný box pro ukončení optických kabelů ve venkovních (UV odolný) i vnitřních instalací. Kapacita 16 vláken v kombinaci adaptérů 16xSC simplex nebo 16xLC duplex, 2x vstup pro optické kabely s gumovou krytkou v provedení mid-span (průběžně instalovaný kabel bez nutnosti přerušení všech vláken v kabelovém svazku). Výstup 16-ti otvory pro patch kabely, s gumou krytkou. Dodávka včetně integrované výklopné kazety na sváry, pigtailů a spojek. Zamykatelný box, krytí IP65, provozní teplota: -25°C až 70°C. | [25 empty] | POP | Optický nástěnný box pro ukončení optických kabelů ve venkovních (UV odolný) i vnitřních instalací. Kapacita 16 vláken v kombinaci adaptérů 16xSC simplex nebo 16xLC duplex, 2x vstup pro optické kabely s gumovou krytkou v provedení mid-span (průběžně instalovaný kabel bez nutnosti přerušení všech vláken v kabelovém svazku). Výstup 16-ti otvory pro patch kabely, s gumou krytkou. Dodávka včetně integrované výklopné kazety na sváry, pigtailů a spojek. Zamykatelný box, krytí IP65, provozní teplota: -25°C až 70°C.
154 | 01.6EM04 | D+M - Automatizovaný systém řízení pro ČOV | kpl | 1 |  | 0 |  | 0 |  | 0 | 21 | 0 | 0 | 0 | 0 | 0 |  | Vlastní | Indiv | 0 | 0 |  | Práce | Běžná |  |  |  | POL1_
|  | Řídící systém PLC | [25 empty] | POP
|  | Systém bude osazen uvnitř rozvaděče DT1 | [25 empty] | POP
|  | Počet uvedených vstupů/výstupů je nutno navýšit o cca 20% rezervu: | [25 empty] | POP
|  | 92xDI, 28xDO, 12xAI, 2xAO, RS485, RS232, Ethernet Procesorová karta, | [25 empty] | POP | 92xDI, 28xDO, 12xAI, 2xAO, RS485, RS232, Ethernet Procesorová karta,
|  | Karty digitálních a analogových vstupů a výstupů 24V DC, 4-20mA | [25 empty] | POP
|  | Komunikační karta, | [25 empty] | POP
|  | Grafický panel 10,1" | [25 empty] | POP
|  | Propojovací kabeláže, koncovek a drobného materiálu. | [25 empty] | POP
|  | • SW analýza (zadání pro SW) | [25 empty] | POP
|  | • zpracování veličin, řídicí programy | [25 empty] | POP
|  | • přenos dat a komunikace | [25 empty] | POP
|  | • místní vizualizace | [25 empty] | POP
|  | • SW PLC | [25 empty] | POP
|  | Poznámka: | [25 empty] | POP
|  | Zařízení musí být kompatibilní se stávajícím zařízením provozovatele! | [25 empty] | POP
Díl: | M01.7 | Rozvaděč DT2 |  |  |  | 0 |  | 0 |  | 0 |  | 0 |  | 0 |  | 0 |  |  |  |  | 0 | [6 empty] | DIL
155 | 01.7EM01 | D+M - Skříňový rozvaděč DT2 | kpl | 1 |  | 0 |  | 0 |  | 0 | 21 | 0 | 0 | 0 | 0 | 0 |  | Vlastní | Indiv | 0 | 0 |  | Práce | Běžná |  |  |  | POL1_
|  | Řadová skříň o jednom poli š.1000 mm na podstavci výšky 100mm, o celkových rozměrech 2100 x 1000 x 400mm (V x Š x Hl), kompletní včetně příslušenství (bočnice, zadní stěny, dvojité dveře, pozinkované panely, DIN lišt, rozvaděčových hřebenových kanálů, propojovacích vodičů a lišt, pomocného materiálu atd.), IP54/20, přívod a vývody vrchem. | [25 empty] | POP | Řadová skříň o jednom poli š.1000 mm na podstavci výšky 100mm, o celkových rozměrech 2100 x 1000 x 400mm (V x Š x Hl), kompletní včetně příslušenství (bočnice, zadní stěny, dvojité dveře, pozinkované panely, DIN lišt, rozvaděčových hřebenových kanálů, propojovacích vodičů a lišt, pomocného materiálu atd.), IP54/20, přívod a vývody vrchem.
156 | 01.7EM02 | D - Jednopólový vypínač 20A | kpl | 1 |  | 0 |  | 0 |  | 0 | 21 | 0 | 0 | 0 | 0 | 0 |  | Vlastní | Indiv | 0 | 0 |  | Práce | Běžná |  |  |  | POL1_
|  | Jednopólový vypínač 20A/230V "0-I", umístěný na dveřích | [25 empty] | POP
157 | 01.7EM03 | D - Indikační signálka LED 230V | ks | 1 |  | 0 |  | 0 |  | 0 | 21 | 0 | 0 | 0 | 0 | 0 |  | Vlastní | Indiv | 0 | 0 |  | Práce | Běžná |  |  |  | POL1_
|  | Indikační signálka LED 230V, bílá, včetně odjištění | [25 empty] | POP
158 | 01.7EM04 | D - Osvětlení rozvaděče 230V | kpl | 1 |  | 0 |  | 0 |  | 0 | 21 | 0 | 0 | 0 | 0 | 0 |  | Vlastní | Indiv | 0 | 0 |  | Práce | Běžná |  |  |  | POL1_
|  | Zářivkové svítidlo 11W, 230V, IP20 s dveřním spínačem pro každé pole rozvaděče, včetně společného odjištění | [25 empty] | POP | Zářivkové svítidlo 11W, 230V, IP20 s dveřním spínačem pro každé pole rozvaděče, včetně společného odjištění
159 | 01.7EM05 | D - Dvojpólová ochrana proti přepětí 230V, typ 3 | ks | 1 |  | 0 |  | 0 |  | 0 | 21 | 0 | 0 | 0 | 0 | 0 |  | Vlastní | Indiv | 0 | 0 |  | Práce | Běžná |  |  |  | POL1_
|  | Dvojpólová ochrana proti přepětí, typ 3 před zařízením MaR,ASŘ, vf filtr, výměnné moduly, signalizace, síť TN-S včetně předjištění. Přepěťové ochrany pro PRS, MaR, ASŘ a komunikace budou dodány od jednoho výrobce !!! | [25 empty] | POP | Dvojpólová ochrana proti přepětí, typ 3 před zařízením MaR,ASŘ, vf filtr, výměnné moduly, signalizace, síť TN-S včetně předjištění. Přepěťové ochrany pro PRS, MaR, ASŘ a komunikace budou dodány od jednoho výrobce !!!
160 | 01.7EM06 | D - Rázová oddělovací tlumivka | ks | 2 |  | 0 |  | 0 |  | 0 | 21 | 0 | 0 | 0 | 0 | 0 |  | Vlastní | Indiv | 0 | 0 |  | Práce | Běžná |  |  |  | POL1_
|  | Rázová tlumivka 16A, síť TN-S. Přepěťové ochrany pro PRS, MaR, ASŘ a komunikace budou dodány od jednoho výrobce !!! | [25 empty] | POP | Rázová tlumivka 16A, síť TN-S. Přepěťové ochrany pro PRS, MaR, ASŘ a komunikace budou dodány od jednoho výrobce !!!
161 | 01.7EM07 | D - Napájecí zálohovaný zdroj 24V DC | kpl | 1 |  | 0 |  | 0 |  | 0 | 21 | 0 | 0 | 0 | 0 | 0 |  | Vlastní | Indiv | 0 | 0 |  | Práce | Běžná |  |  |  | POL1_
|  | Spínaný napájecí zdroj nastavitelný 230VAC/24VDC/10A, řídící jednotka, trvalé připojení k baterii pro zálohovaný systém napájení, bateriový modul 2x 18Ah, 2x DI (napájení OK, stav baterie) včetně odjištění | [25 empty] | POP | Spínaný napájecí zdroj nastavitelný 230VAC/24VDC/10A, řídící jednotka, trvalé připojení k baterii pro zálohovaný systém napájení, bateriový modul 2x 18Ah, 2x DI (napájení OK, stav baterie) včetně odjištění
162 | 01.7EM08 | D - Montážní zásuvka 230V na DIN | ks | 1 |  | 0 |  | 0 |  | 0 | 21 | 0 | 0 | 0 | 0 | 0 |  | Vlastní | Indiv | 0 | 0 |  | Práce | Běžná |  |  |  | POL1_
|  | Zásuvka 16A, 230V IP20 pro montáž na DIN včetně odjištění proudovým chráničem s nadproudovou ochranou 30mA | [25 empty] | POP | Zásuvka 16A, 230V IP20 pro montáž na DIN včetně odjištění proudovým chráničem s nadproudovou ochranou 30mA
163 | 01.7EM09 | D - Odjištěný vývod čidlo MaR 24V DC, výstup 4-20mA | ks | 6 |  | 0 |  | 0 |  | 0 | 21 | 0 | 0 | 0 | 0 | 0 |  | Vlastní | Indiv | 0 | 0 |  | Práce | Běžná |  |  |  | POL1_
|  | Odjištěný vývod pojistkovou řadovou svorkovnicí s LED signalizací pro senzor MaR s analogovým výstupem 4-20mA, 24V DC. Řadové svorky. | [25 empty] | POP | Odjištěný vývod pojistkovou řadovou svorkovnicí s LED signalizací pro senzor MaR s analogovým výstupem 4-20mA, 24V DC. Řadové svorky.
164 | 01.7EM10 | D - Odjištěný vývod čidlo MaR 24V DC, výstup 4-20mA s FV | ks | 7 |  | 0 |  | 0 |  | 0 | 21 | 0 | 0 | 0 | 0 | 0 |  | Vlastní | Indiv | 0 | 0 |  | Práce | Běžná |  |  |  | POL1_
|  | Odjištěný vývod pojistkovou řadovou svorkovnicí s LED signalizací pro senzor MaR s analogovým výstupem 4-20mA, 24V DC, včetně přepěťových ochran na vstupu do ŘS. Řadové svorky. | [25 empty] | POP | Odjištěný vývod pojistkovou řadovou svorkovnicí s LED signalizací pro senzor MaR s analogovým výstupem 4-20mA, 24V DC, včetně přepěťových ochran na vstupu do ŘS. Řadové svorky.
165 | 01.7EM11 | D - Odjištěný vývod čidlo MaR 24V DC, výstup 0/1 | ks | 12 |  | 0 |  | 0 |  | 0 | 21 | 0 | 0 | 0 | 0 | 0 |  | Vlastní | Indiv | 0 | 0 |  | Práce | Běžná |  |  |  | POL1_
|  | Odjištěný vývod pojistkovou řadovou svorkovnicí s LED signalizací pro senzor MaR s digitálním výstupem 0/1, pomocné relé. Řadové svorky. | [25 empty] | POP | Odjištěný vývod pojistkovou řadovou svorkovnicí s LED signalizací pro senzor MaR s digitálním výstupem 0/1, pomocné relé. Řadové svorky.
166 | 01.7EM12 | D - Odjištěný vývod čidlo MaR 230V AC/24V DC, výstupy 2x 4-20mA + 0/1 s FV | ks | 6 |  | 0 |  | 0 |  | 0 | 21 | 0 | 0 | 0 | 0 | 0 |  | Vlastní | Indiv | 0 | 0 |  | Práce | Běžná |  |  |  | POL1_
|  | Odjištěný vývod jističem 6A, 230V - napájení, pojistkovou řadovou svorkovnicí 24V DC s LED signalizací pro senzor MaR s analogovým výstupem 4-20mA a digitálním výstupem 0/1, včetně přepěťových ochran na vstupu do ŘS. Řadové svorky. | [25 empty] | POP | Odjištěný vývod jističem 6A, 230V - napájení, pojistkovou řadovou svorkovnicí 24V DC s LED signalizací pro senzor MaR s analogovým výstupem 4-20mA a digitálním výstupem 0/1, včetně přepěťových ochran na vstupu do ŘS. Řadové svorky.
167 | 01.7EM13 | D - Přístrojová pojistka 24VDC/2A | ks | 10 |  | 0 |  | 0 |  | 0 | 21 | 0 | 0 | 0 | 0 | 0 |  | Vlastní | Indiv | 0 | 0 |  | Práce | Běžná |  |  |  | POL1_
168 | 01.7EM14 | D - Relé 24V DC, 2P včetně patice | ks | 25 |  | 0 |  | 0 |  | 0 | 21 | 0 | 0 | 0 | 0 | 0 |  | Vlastní | Indiv | 0 | 0 |  | Práce | Běžná |  |  |  | POL1_
169 | 01.7EM15 | D - Přepěťová ochrana typ 1-2-3, 24V DC | ks | 6 |  | 0 |  | 0 |  | 0 | 21 | 0 | 0 | 0 | 0 | 0 |  | Vlastní | Indiv | 0 | 0 |  | Práce | Běžná |  |  |  | POL1_
170 | 01.7EM16 | D - Řadová svorka 2,5 - 4 mm2 | ks | 500 |  | 0 |  | 0 |  | 0 | 21 | 0 | 0 | 0 | 0 | 0 |  | Vlastní | Indiv | 0 | 0 |  | Práce | Běžná |  |  |  | POL1_
171 | 01.7EM17 | D - Sběrnice N | kpl | 1 |  | 0 |  | 0 |  | 0 | 21 | 0 | 0 | 0 | 0 | 0 |  | Vlastní | Indiv | 0 | 0 |  | Práce | Běžná |  |  |  | POL1_
172 | 01.7EM18 | D - Sběrnice PE | kpl | 1 |  | 0 |  | 0 |  | 0 | 21 | 0 | 0 | 0 | 0 | 0 |  | Vlastní | Indiv | 0 | 0 |  | Práce | Běžná |  |  |  | POL1_
173 | 01.7EM19 | D - Úložný a nosný materiál | kpl | 1 |  | 0 |  | 0 |  | 0 | 21 | 0 | 0 | 0 | 0 | 0 |  | Vlastní | Indiv | 0 | 0 |  | Práce | Běžná |  |  |  | POL1_
174 | 01.7EM20 | D - Drobný montážní materiál | kpl | 1 |  | 0 |  | 0 |  | 0 | 21 | 0 | 0 | 0 | 0 | 0 |  | Vlastní | Indiv | 0 | 0 |  | Práce | Běžná |  |  |  | POL1_
175 | 01.7EM21 | M - Osazení přístrojů do rozvaděče včetně prodrátování | kpl | 1 |  | 0 |  | 0 |  | 0 | 21 | 0 | 0 | 0 | 0 | 0 |  | Vlastní | Indiv | 0 | 0 |  | Práce | Běžná |  |  |  | POL1_
176 | 01.7EM22 | D - Zpracování výrobní dokumentace rozvaděče dle dodaných komponent | kpl | 1 |  | 0 |  | 0 |  | 0 | 21 | 0 | 0 | 0 | 0 | 0 |  | Vlastní | Indiv | 0 | 0 |  | Práce | Běžná |  |  |  | POL1_
Díl: | M01.8 | Automatizovaný systém řízení - DT2 |  |  |  | 0 |  | 0 |  | 0 |  | 0 |  | 0 |  | 0 |  |  |  |  | 0 | [6 empty] | DIL
177 | 01.8EM01 | M - Začlenění DT2 do ASŘ ČOV | kpl | 1 |  | 0 |  | 0 |  | 0 | 21 | 0 | 0 | 0 | 0 | 0 |  | Vlastní | Indiv | 0 | 0 |  | Práce | Běžná |  |  |  | POL1_
|  | Nastavení komunikace a přenos signálů do ASŘ ČOV | [25 empty] | POP
178 | 01.8EM02 | D+M - Průmyslový switch - umístěno v rozvaděči DT2 | kpl | 1 |  | 0 |  | 0 |  | 0 | 21 | 0 | 0 | 0 | 0 | 0 |  | Vlastní | Indiv | 0 | 0 |  | Práce | Běžná |  |  |  | POL1_
|  | Plně manažovatelný layer 2 switch | [25 empty] | POP
|  | 14x 1000 (RJ-45 ) Base TX ports | [25 empty] | POP
|  | 2x Gigabit (100/1000) RJ-45/ SFP combo (podpora Hotswap a funkce DDM) | [25 empty] | POP
|  | RS-232 Console port (RJ-45) pro systémovou konfiguraci | [25 empty] | POP
|  | podpora kruhové topologie LAN-RING, VLAN, QoS, SNMP, SMTP, SNTP, IGMP, RSTP | [25 empty] | POP
|  | Relé výstup alarm: 1x | [25 empty] | POP
|  | Krytí zařízení IP31 | [25 empty] | POP
|  | Napájení: 2x DC vstup s pochranou polarit (12-48V) | [25 empty] | POP
|  | Provozní teploty: -10° až 60°C | [25 empty] | POP
|  | Montáž na panel nebo na DIN lištu | [25 empty] | POP
|  | (2ks) - SFP (mini-GBIC) Single Mode transceiver duplex 1310nm 10km 1000BASE-LX, konektor LC | [25 empty] | POP
179 | 01.8EM03 | D+M - Optická vana - umístěno mimo rozvaděč DT2 | kpl | 1 |  | 0 |  | 0 |  | 0 | 21 | 0 | 0 | 0 | 0 | 0 |  | Vlastní | Indiv | 0 | 0 |  | Práce | Běžná |  |  |  | POL1_
|  | Optický nástěnný box pro ukončení optických kabelů ve venkovních (UV odolný) i vnitřních instalací. Kapacita 16 vláken v kombinaci adaptérů 16xSC simplex nebo 16xLC duplex, 2x vstup pro optické kabely s gumovou krytkou v provedení mid-span (průběžně instalovaný kabel bez nutnosti přerušení všech vláken v kabelovém svazku). Výstup 16-ti otvory pro patch kabely, s gumou krytkou. Dodávka včetně integrované výklopné kazety na sváry, pigtailů a spojek. Zamykatelný box, krytí IP65, provozní teplota: -25°C až 70°C. | [25 empty] | POP | Optický nástěnný box pro ukončení optických kabelů ve venkovních (UV odolný) i vnitřních instalací. Kapacita 16 vláken v kombinaci adaptérů 16xSC simplex nebo 16xLC duplex, 2x vstup pro optické kabely s gumovou krytkou v provedení mid-span (průběžně instalovaný kabel bez nutnosti přerušení všech vláken v kabelovém svazku). Výstup 16-ti otvory pro patch kabely, s gumou krytkou. Dodávka včetně integrované výklopné kazety na sváry, pigtailů a spojek. Zamykatelný box, krytí IP65, provozní teplota: -25°C až 70°C.
180 | 01.8EM04 | D+M - Automatizovaný systém řízení pro ČOV | kpl | 1 |  | 0 |  | 0 |  | 0 | 21 | 0 | 0 | 0 | 0 | 0 |  | Vlastní | Indiv | 0 | 0 |  | Práce | Běžná |  |  |  | POL1_
|  | Řídící systém PLC | [25 empty] | POP
|  | Systém bude osazen uvnitř rozvaděče DT2 | [25 empty] | POP
|  | Počet uvedených vstupů/výstupů je nutno navýšit o cca 20% rezervu: | [25 empty] | POP
|  | 187xDI, 40xDO, 25xAI,3xAO, RS485, RS232, Ethernet/Profinet Procesorová karta, | [25 empty] | POP | 187xDI, 40xDO, 25xAI,3xAO, RS485, RS232, Ethernet/Profinet Procesorová karta,
|  | Karty digitálních a analogových vstupů a výstupů 24V DC, 4-20mA | [25 empty] | POP
|  | Komunikační karta, | [25 empty] | POP
|  | Grafický panel 10,1" | [25 empty] | POP
|  | Propojovací kabeláže, koncovek a drobného materiálu. | [25 empty] | POP
|  | • SW analýza (zadání pro SW) | [25 empty] | POP
|  | • zpracování veličin, řídicí programy | [25 empty] | POP
|  | • přenos dat a komunikace | [25 empty] | POP
|  | • místní vizualizace | [25 empty] | POP
|  | • SW PLC | [25 empty] | POP
|  | Poznámka: | [25 empty] | POP
|  | Zařízení musí být kompatibilní se stávajícím zařízením provozovatele! | [25 empty] | POP
Díl: | M01.9 | Rozvaděč RM+DT3 - úprava a doplnění rozvaděče |  |  |  | 0 |  | 0 |  | 0 |  | 0 |  | 0 |  | 0 |  |  |  |  | 0 | [6 empty] | DIL
181 | 01.9EM01 | M - Úprava rozvaděče DT3 | kpl | 1 |  | 0 |  | 0 |  | 0 | 21 | 0 | 0 | 0 | 0 | 0 |  | Vlastní | Indiv | 0 | 0 |  | Práce | Běžná |  |  |  | POL1_
|  | Demontáž stávajícího řídícího systému, včetně příslušenství. | [25 empty] | POP
182 | 01.9EM02 | M - Začlenění DT3 do ASŘ ČOV | kpl | 1 |  | 0 |  | 0 |  | 0 | 21 | 0 | 0 | 0 | 0 | 0 |  | Vlastní | Indiv | 0 | 0 |  | Práce | Běžná |  |  |  | POL1_
|  | Nastavení komunikace a přenos signálů do ASŘ ČOV | [25 empty] | POP
183 | 01.9EM03 | D+M - Průmyslový switch - umístěno v rozvaděči DT3 | kpl | 1 |  | 0 |  | 0 |  | 0 | 21 | 0 | 0 | 0 | 0 | 0 |  | Vlastní | Indiv | 0 | 0 |  | Práce | Běžná |  |  |  | POL1_
|  | Plně manažovatelný layer 2 switch | [25 empty] | POP
|  | 6x 1000 (RJ-45 ) Base TX ports | [25 empty] | POP
|  | 2x Gigabit (100/1000) RJ-45/ SFP combo (podpora Hotswap a funkce DDM) | [25 empty] | POP
|  | RS-232 Console port (RJ-45) pro systémovou konfiguraci | [25 empty] | POP
|  | podpora kruhové topologie LAN-RING, VLAN, QoS, SNMP, SMTP, SNTP, IGMP, RSTP | [25 empty] | POP
|  | Relé výstup alarm: 1x | [25 empty] | POP
|  | Krytí zařízení IP31 | [25 empty] | POP
|  | Napájení: 2x DC vstup s pochranou polarit (12-48V) | [25 empty] | POP
|  | Provozní teploty: -10° až 60°C | [25 empty] | POP
|  | Montáž na panel nebo na DIN lištu | [25 empty] | POP
|  | (2ks) - SFP (mini-GBIC) Single Mode transceiver duplex 1310nm 10km 1000BASE-LX, konektor LC | [25 empty] | POP
184 | 01.9EM04 | D+M - Optická vana - umístěno mimo rozvaděč DT3 | kpl | 1 |  | 0 |  | 0 |  | 0 | 21 | 0 | 0 | 0 | 0 | 0 |  | Vlastní | Indiv | 0 | 0 |  | Práce | Běžná |  |  |  | POL1_
|  | Optický nástěnný box pro ukončení optických kabelů ve venkovních (UV odolný) i vnitřních instalací. Kapacita 16 vláken v kombinaci adaptérů 16xSC simplex nebo 16xLC duplex, 2x vstup pro optické kabely s gumovou krytkou v provedení mid-span (průběžně instalovaný kabel bez nutnosti přerušení všech vláken v kabelovém svazku). Výstup 16-ti otvory pro patch kabely, s gumou krytkou. Dodávka včetně integrované výklopné kazety na sváry, pigtailů a spojek. Zamykatelný box, krytí IP65, provozní teplota: -25°C až 70°C. | [25 empty] | POP | Optický nástěnný box pro ukončení optických kabelů ve venkovních (UV odolný) i vnitřních instalací. Kapacita 16 vláken v kombinaci adaptérů 16xSC simplex nebo 16xLC duplex, 2x vstup pro optické kabely s gumovou krytkou v provedení mid-span (průběžně instalovaný kabel bez nutnosti přerušení všech vláken v kabelovém svazku). Výstup 16-ti otvory pro patch kabely, s gumou krytkou. Dodávka včetně integrované výklopné kazety na sváry, pigtailů a spojek. Zamykatelný box, krytí IP65, provozní teplota: -25°C až 70°C.
185 | 01.9EM05 | D+M - Automatizovaný systém řízení pro ČOV | kpl | 1 |  | 0 |  | 0 |  | 0 | 21 | 0 | 0 | 0 | 0 | 0 |  | Vlastní | Indiv | 0 | 0 |  | Práce | Běžná |  |  |  | POL1_
|  | Řídící systém PLC | [25 empty] | POP
|  | Systém bude osazen uvnitř rozvaděče DT3 | [25 empty] | POP
|  | Počet uvedených vstupů/výstupů je nutno navýšit o cca 20% rezervu: | [25 empty] | POP
|  | 48xDI, 16xDO, 8xAI, RS485, RS232, Ethernet Procesorová karta, | [25 empty] | POP | 48xDI, 16xDO, 8xAI, RS485, RS232, Ethernet Procesorová karta,
|  | Karty digitálních a analogových vstupů a výstupů 24V DC, 4-20mA | [25 empty] | POP
|  | Komunikační karta, | [25 empty] | POP
|  | Grafický panel 10,1" | [25 empty] | POP
|  | Propojovací kabeláže, koncovek a drobného materiálu. | [25 empty] | POP
|  | • SW analýza (zadání pro SW) | [25 empty] | POP
|  | • zpracování veličin, řídicí programy | [25 empty] | POP
|  | • přenos dat a komunikace | [25 empty] | POP
|  | • místní vizualizace | [25 empty] | POP
|  | • SW PLC | [25 empty] | POP
|  | Poznámka: | [25 empty] | POP
|  | Zařízení musí být kompatibilní se stávajícím zařízením provozovatele! | [25 empty] | POP
Díl: | M01.10 | Rozvaděč RC1 |  |  |  | 0 |  | 0 |  | 0 |  | 0 |  | 0 |  | 0 |  |  |  |  | 0 | [6 empty] | DIL
186 | 01.10EM01 | D - Kompenzační rozvaděč RC1 | kpl | 1 |  | 0 |  | 0 |  | 0 | 21 | 0 | 0 | 0 | 0 | 0 |  | Vlastní | Indiv | 0 | 0 |  | Práce | Běžná |  |  |  | POL1_
|  | Nástěnný kompenzační rozvaděč o rozměrech š.600 x v. 2100 x hl. 600 mm, do cca 50 kVAr, 440V, IP54/20, hrazená kompenzace. Výrobní dokumentace jejíž součástí bude posouzení navrženého celkového výkonu rozvaděče dle dodaných zařízení, stanovení počtu stupňů a váhy. Při zahájení provozu bude provedeno měření kompenzace účiníku a pokud se nebude pohybovat v požadovaných mezích distributora rozvodné soustavy bude provedena optimalizace kompenzace účiníku. | [25 empty] | POP | Nástěnný kompenzační rozvaděč o rozměrech š.600 x v. 2100 x hl. 600 mm, do cca 50 kVAr, 440V, IP54/20, hrazená kompenzace. Výrobní dokumentace jejíž součástí bude posouzení navrženého celkového výkonu rozvaděče dle dodaných zařízení, stanovení počtu stupňů a váhy. Při zahájení provozu bude provedeno měření kompenzace účiníku a pokud se nebude pohybovat v požadovaných mezích distributora rozvodné soustavy bude provedena optimalizace kompenzace účiníku.
Díl: | M02 | Montážní materiál |  |  |  | 0 |  | 0 |  | 0 |  | 0 |  | 0 |  | 0 |  |  |  |  | 0 | [6 empty] | DIL
187 | 02EM01 | D+M - Kabel směděným jádrem CYKY-O 2x1,5 | m | 39 |  | 0 |  | 0 |  | 0 | 21 | 0 | 0 | 0 | 0 | 0 |  | Vlastní | Indiv | 0 | 0 |  | Práce | Běžná |  |  |  | POL1_
188 | 02EM02 | D+M - Kabel směděným jádrem CYKY-O 2x4 | m | 12 |  | 0 |  | 0 |  | 0 | 21 | 0 | 0 | 0 | 0 | 0 |  | Vlastní | Indiv | 0 | 0 |  | Práce | Běžná |  |  |  | POL1_
189 | 02EM03 | D+M - Kabel směděným jádrem CYKY-J 3x1,5 | m | 881 |  | 0 |  | 0 |  | 0 | 21 | 0 | 0 | 0 | 0 | 0 |  | Vlastní | Indiv | 0 | 0 |  | Práce | Běžná |  |  |  | POL1_
190 | 02EM04 | D+M - Kabel směděným jádrem CYKY-J 3x2,5 | m | 448 |  | 0 |  | 0 |  | 0 | 21 | 0 | 0 | 0 | 0 | 0 |  | Vlastní | Indiv | 0 | 0 |  | Práce | Běžná |  |  |  | POL1_
191 | 02EM05 | D+M - Kabel směděným jádrem CYKY-O 4x1,5 | m | 178 |  | 0 |  | 0 |  | 0 | 21 | 0 | 0 | 0 | 0 | 0 |  | Vlastní | Indiv | 0 | 0 |  | Práce | Běžná |  |  |  | POL1_
192 | 02EM06 | D+M - Kabel směděným jádrem CYKY-J 4x1,5 | m | 570 |  | 0 |  | 0 |  | 0 | 21 | 0 | 0 | 0 | 0 | 0 |  | Vlastní | Indiv | 0 | 0 |  | Práce | Běžná |  |  |  | POL1_
193 | 02EM07 | D+M - Kabel směděným jádrem CYKY-J 4x2,5 | m | 561 |  | 0 |  | 0 |  | 0 | 21 | 0 | 0 | 0 | 0 | 0 |  | Vlastní | Indiv | 0 | 0 |  | Práce | Běžná |  |  |  | POL1_
194 | 02EM08 | D+M - Kabel směděným jádrem CYKY-J 4x4 | m | 70 |  | 0 |  | 0 |  | 0 | 21 | 0 | 0 | 0 | 0 | 0 |  | Vlastní | Indiv | 0 | 0 |  | Práce | Běžná |  |  |  | POL1_
195 | 02EM09 | D+M - Kabel směděným jádrem CYKY-J 4x6 | m | 147 |  | 0 |  | 0 |  | 0 | 21 | 0 | 0 | 0 | 0 | 0 |  | Vlastní | Indiv | 0 | 0 |  | Práce | Běžná |  |  |  | POL1_
196 | 02EM10 | D+M - Kabel směděným jádrem CYKY-J 5x1,5 | m | 132 |  | 0 |  | 0 |  | 0 | 21 | 0 | 0 | 0 | 0 | 0 |  | Vlastní | Indiv | 0 | 0 |  | Práce | Běžná |  |  |  | POL1_
197 | 02EM11 | D+M - Kabel směděným jádrem CYKY-J 5x2,5 | m | 351 |  | 0 |  | 0 |  | 0 | 21 | 0 | 0 | 0 | 0 | 0 |  | Vlastní | Indiv | 0 | 0 |  | Práce | Běžná |  |  |  | POL1_
198 | 02EM12 | D+M - Kabel směděným jádrem CYKY-J 12x1,5 | m | 2019 |  | 0 |  | 0 |  | 0 | 21 | 0 | 0 | 0 | 0 | 0 |  | Vlastní | Indiv | 0 | 0 |  | Práce | Běžná |  |  |  | POL1_
199 | 02EM13 | D+M - Kabel směděným jádrem CYKY-J 5x4 | m | 39 |  | 0 |  | 0 |  | 0 | 21 | 0 | 0 | 0 | 0 | 0 |  | Vlastní | Indiv | 0 | 0 |  | Práce | Běžná |  |  |  | POL1_
200 | 02EM14 | D+M - Kabel směděným jádrem CYKY-J 4x10 | m | 54 |  | 0 |  | 0 |  | 0 | 21 | 0 | 0 | 0 | 0 | 0 |  | Vlastní | Indiv | 0 | 0 |  | Práce | Běžná |  |  |  | POL1_
201 | 02EM15 | D+M - Kabel směděným jádrem CYKY-J 4x16 | m | 12 |  | 0 |  | 0 |  | 0 | 21 | 0 | 0 | 0 | 0 | 0 |  | Vlastní | Indiv | 0 | 0 |  | Práce | Běžná |  |  |  | POL1_
202 | 02EM16 | D+M - Kabel směděným jádrem CYKY-J 4x25 | m | 68 |  | 0 |  | 0 |  | 0 | 21 | 0 | 0 | 0 | 0 | 0 |  | Vlastní | Indiv | 0 | 0 |  | Práce | Běžná |  |  |  | POL1_
203 | 02EM17 | D+M - Kabel s měděným jádrem CYKY-J 4x50 | m | 7 |  | 0 |  | 0 |  | 0 | 21 | 0 | 0 | 0 | 0 | 0 |  | Vlastní | Indiv | 0 | 0 |  | Práce | Běžná |  |  |  | POL1_
204 | 02EM18 | D+M - Kabel směděným jádrem CYKY-J 7x1,5 | m | 20 |  | 0 |  | 0 |  | 0 | 21 | 0 | 0 | 0 | 0 | 0 |  | Vlastní | Indiv | 0 | 0 |  | Práce | Běžná |  |  |  | POL1_
205 | 02EM19 | D+M - Kabel směděným jádrem H05RR-F 3G0,75 | m | 3 |  | 0 |  | 0 |  | 0 | 21 | 0 | 0 | 0 | 0 | 0 |  | Vlastní | Indiv | 0 | 0 |  | Práce | Běžná |  |  |  | POL1_
206 | 02EM20 | D+M - Kabel směděným jádrem H05RR-F 5G2,5 | m | 3 |  | 0 |  | 0 |  | 0 | 21 | 0 | 0 | 0 | 0 | 0 |  | Vlastní | Indiv | 0 | 0 |  | Práce | Běžná |  |  |  | POL1_
207 | 02EM21 | D+M - Kabel stíněný s měděným jádrem 2YSLCYK-J 4x1,5 | m | 101 |  | 0 |  | 0 |  | 0 | 21 | 0 | 0 | 0 | 0 | 0 |  | Vlastní | Indiv | 0 | 0 |  | Práce | Běžná |  |  |  | POL1_
208 | 02EM22 | D+M - Kabel stíněný s měděným jádrem 2YSLCYK-J 4x2,5 | m | 35 |  | 0 |  | 0 |  | 0 | 21 | 0 | 0 | 0 | 0 | 0 |  | Vlastní | Indiv | 0 | 0 |  | Práce | Běžná |  |  |  | POL1_
209 | 02EM23 | D+M - Kabel stíněný s měděným jádrem 2YSLCYK-J 4x6 | m | 70 |  | 0 |  | 0 |  | 0 | 21 | 0 | 0 | 0 | 0 | 0 |  | Vlastní | Indiv | 0 | 0 |  | Práce | Běžná |  |  |  | POL1_
210 | 02EM24 | D+M - Kabel s hliníkovým jádrem AYKY-J 3x120+70 | m | 24 |  | 0 |  | 0 |  | 0 | 21 | 0 | 0 | 0 | 0 | 0 |  | Vlastní | Indiv | 0 | 0 |  | Práce | Běžná |  |  |  | POL1_
211 | 02EM25 | D+M - Kabel sdělovací směděným jádrem JYTY-O 2x1,0 | m | 52 |  | 0 |  | 0 |  | 0 | 21 | 0 | 0 | 0 | 0 | 0 |  | Vlastní | Indiv | 0 | 0 |  | Práce | Běžná |  |  |  | POL1_
212 | 02EM26 | D+M - Kabel sdělovací směděným jádrem JYTY-O 4x1,0 | m | 514 |  | 0 |  | 0 |  | 0 | 21 | 0 | 0 | 0 | 0 | 0 |  | Vlastní | Indiv | 0 | 0 |  | Práce | Běžná |  |  |  | POL1_
213 | 02EM27 | D+M - Kabel sdělovací směděným jádrem JYTY-O 7x1,0 | m | 423 |  | 0 |  | 0 |  | 0 | 21 | 0 | 0 | 0 | 0 | 0 |  | Vlastní | Indiv | 0 | 0 |  | Práce | Běžná |  |  |  | POL1_
214 | 02EM28 | D+M - Kabel sdělovací směděným jádrem JYTY-O 14x1,0 | m | 41 |  | 0 |  | 0 |  | 0 | 21 | 0 | 0 | 0 | 0 | 0 |  | Vlastní | Indiv | 0 | 0 |  | Práce | Běžná |  |  |  | POL1_
215 | 02EM29 | D+M - Kabel sdělovací směděným jádrem JYTY-O 19x1,0 | m | 284 |  | 0 |  | 0 |  | 0 | 21 | 0 | 0 | 0 | 0 | 0 |  | Vlastní | Indiv | 0 | 0 |  | Práce | Běžná |  |  |  | POL1_
216 | 02EM30 | D+M - Kabel sdělovací směděným jádrem UTP 4x2x0,5 Cat 5E | m | 103 |  | 0 |  | 0 |  | 0 | 21 | 0 | 0 | 0 | 0 | 0 |  | Vlastní | Indiv | 0 | 0 |  | Práce | Běžná |  |  |  | POL1_
217 | 02EM31 | D+M - Kabel sdělovací směděným jádrem FTP 4x2x0,5 Cat 5E | m | 96 |  | 0 |  | 0 |  | 0 | 21 | 0 | 0 | 0 | 0 | 0 |  | Vlastní | Indiv | 0 | 0 |  | Práce | Běžná |  |  |  | POL1_
218 | 02EM32 | D+M - Kabel směděným jádrem PRAFlaDur P60-R B2ca s1d0 3x1,5 | m | 20 |  | 0 |  | 0 |  | 0 | 21 | 0 | 0 | 0 | 0 | 0 |  | Vlastní | Indiv | 0 | 0 |  | Práce | Běžná |  |  |  | POL1_
219 | 02EM33 | D+M - Kabel sdělovací TCEKFY 2Px1,0 | m | 1253 |  | 0 |  | 0 |  | 0 | 21 | 0 | 0 | 0 | 0 | 0 |  | Vlastní | Indiv | 0 | 0 |  | Práce | Běžná |  |  |  | POL1_
220 | 02EM34 | D+M - Kabel sdělovací TCEKFE 3Px1,0 | m | 314 |  | 0 |  | 0 |  | 0 | 21 | 0 | 0 | 0 | 0 | 0 |  | Vlastní | Indiv | 0 | 0 |  | Práce | Běžná |  |  |  | POL1_
221 | 02EM35 | D+M - Kabel sdělovací TCEKFE 4Px1,0 | m | 284 |  | 0 |  | 0 |  | 0 | 21 | 0 | 0 | 0 | 0 | 0 |  | Vlastní | Indiv | 0 | 0 |  | Práce | Běžná |  |  |  | POL1_
222 | 02EM36 | D+M - Kabel sdělovací TCEKFE 6Px1,0 | m | 252 |  | 0 |  | 0 |  | 0 | 21 | 0 | 0 | 0 | 0 | 0 |  | Vlastní | Indiv | 0 | 0 |  | Práce | Běžná |  |  |  | POL1_
223 | 02EM37 | D+M - Kabel sdělovací TCEKFE 12Px1,0 | m | 224 |  | 0 |  | 0 |  | 0 | 21 | 0 | 0 | 0 | 0 | 0 |  | Vlastní | Indiv | 0 | 0 |  | Práce | Běžná |  |  |  | POL1_
224 | 02EM38 | D+M - Kabel optický SM 8x 9/125um | m | 195 |  | 0 |  | 0 |  | 0 | 21 | 0 | 0 | 0 | 0 | 0 |  | Vlastní | Indiv | 0 | 0 |  | Práce | Běžná |  |  |  | POL1_
|  | Optický kabel 8 vláken Single Mode 9/125um DROP, pro vnitřní i vnější použití (UV odolný) do 2000m (OS1). Výplň kabelu tvoří aramidová vlákna. Pevnost v tahu 500N/10cm a vyšší pro možnost zatažení do kabelových trubek apod. Instalační teplota 5°C až 40°C, pracovní teplota -20°C až 60°C | [25 empty] | POP | Optický kabel 8 vláken Single Mode 9/125um DROP, pro vnitřní i vnější použití (UV odolný) do 2000m (OS1). Výplň kabelu tvoří aramidová vlákna. Pevnost v tahu 500N/10cm a vyšší pro možnost zatažení do kabelových trubek apod. Instalační teplota 5°C až 40°C, pracovní teplota -20°C až 60°C
225 | 02EM39 | M - Ukončení / navaření optického kabelu SM 8.vl. v optickém boxu 2 x 8 vláken, proměření funkčnosti, kabelu včetně vystavení protokolu o měření | kpl | 1 |  | 0 |  | 0 |  | 0 | 21 | 0 | 0 | 0 | 0 | 0 |  | Vlastní | Indiv | 0 | 0 |  | Práce | Běžná |  |  |  | POL1_
226 | 02EM40 | D+M - Optický patch kabel 2x SM9/125um, LC-LC, délka do 2m | ks | 3 |  | 0 |  | 0 |  | 0 | 21 | 0 | 0 | 0 | 0 | 0 |  | Vlastní | Indiv | 0 | 0 |  | Práce | Běžná |  |  |  | POL1_
227 | 02EM41 | D+M - Pozinkovaný drátěný kabelový žlab 50/50 | m | 46 |  | 0 |  | 0 |  | 0 | 21 | 0 | 0 | 0 | 0 | 0 |  | Vlastní | Indiv | 0 | 0 |  | Práce | Běžná |  |  |  | POL1_
|  | Žárově pozinkovaný drátěný kabelový žlab, včetně originálního příslušenství, spojek, konzol, závěsů a spojovacího materiálu | [25 empty] | POP | Žárově pozinkovaný drátěný kabelový žlab, včetně originálního příslušenství, spojek, konzol, závěsů a spojovacího materiálu
228 | 02EM42 | D+M - Pozinkovaný drátěný kabelový žlab 100/100 | m | 48 |  | 0 |  | 0 |  | 0 | 21 | 0 | 0 | 0 | 0 | 0 |  | Vlastní | Indiv | 0 | 0 |  | Práce | Běžná |  |  |  | POL1_
|  | Žárově pozinkovaný drátěný kabelový žlab, včetně originálního příslušenství, spojek, konzol, závěsů a spojovacího materiálu | [25 empty] | POP | Žárově pozinkovaný drátěný kabelový žlab, včetně originálního příslušenství, spojek, konzol, závěsů a spojovacího materiálu
229 | 02EM43 | D+M - Pozinkovaný drátěný kabelový žlab 150/100 s přepážkou | m | 34 |  | 0 |  | 0 |  | 0 | 21 | 0 | 0 | 0 | 0 | 0 |  | Vlastní | Indiv | 0 | 0 |  | Práce | Běžná |  |  |  | POL1_
|  | Žárově pozinkovaný drátěný kabelový žlab, včetně originálního příslušenství, spojek, konzol, závěsů a spojovacího materiálu | [25 empty] | POP | Žárově pozinkovaný drátěný kabelový žlab, včetně originálního příslušenství, spojek, konzol, závěsů a spojovacího materiálu
230 | 02EM44 | D+M - Pozinkovaný drátěný kabelový žlab 200/100 | m | 78 |  | 0 |  | 0 |  | 0 | 21 | 0 | 0 | 0 | 0 | 0 |  | Vlastní | Indiv | 0 | 0 |  | Práce | Běžná |  |  |  | POL1_
|  | Žárově pozinkovaný drátěný kabelový žlab, včetně originálního příslušenství, spojek, konzol, závěsů a spojovacího materiálu | [25 empty] | POP | Žárově pozinkovaný drátěný kabelový žlab, včetně originálního příslušenství, spojek, konzol, závěsů a spojovacího materiálu
231 | 02EM45 | D+M - Pozinkovaný drátěný kabelový žlab 300/100 | m | 38 |  | 0 |  | 0 |  | 0 | 21 | 0 | 0 | 0 | 0 | 0 |  | Vlastní | Indiv | 0 | 0 |  | Práce | Běžná |  |  |  | POL1_
|  | Žárově pozinkovaný drátěný kabelový žlab, včetně originálního příslušenství, spojek, konzol, závěsů a spojovacího materiálu | [25 empty] | POP | Žárově pozinkovaný drátěný kabelový žlab, včetně originálního příslušenství, spojek, konzol, závěsů a spojovacího materiálu
232 | 02EM46 | D+M - Nerezový drátěný kabelový žlab 100/50 s přepážkou | m | 10 |  | 0 |  | 0 |  | 0 | 21 | 0 | 0 | 0 | 0 | 0 |  | Vlastní | Indiv | 0 | 0 |  | Práce | Běžná |  |  |  | POL1_
|  | Nerezový drátěný kabelový žlab, včetně originálního příslušenství, spojek, konzol, závěsů a spojovacího materiálu | [25 empty] | POP | Nerezový drátěný kabelový žlab, včetně originálního příslušenství, spojek, konzol, závěsů a spojovacího materiálu
233 | 02EM47 | D+M - Nerezový drátěný kabelový žlab 150/50 | m | 28 |  | 0 |  | 0 |  | 0 | 21 | 0 | 0 | 0 | 0 | 0 |  | Vlastní | Indiv | 0 | 0 |  | Práce | Běžná |  |  |  | POL1_
|  | Nerezový drátěný kabelový žlab, včetně originálního příslušenství, spojek, konzol, závěsů a spojovacího materiálu | [25 empty] | POP | Nerezový drátěný kabelový žlab, včetně originálního příslušenství, spojek, konzol, závěsů a spojovacího materiálu
234 | 02EM48 | D+M - Nerezový drátěný kabelový žlab 200/100 s přepážkou | m | 24 |  | 0 |  | 0 |  | 0 | 21 | 0 | 0 | 0 | 0 | 0 |  | Vlastní | Indiv | 0 | 0 |  | Práce | Běžná |  |  |  | POL1_
|  | Nerezový drátěný kabelový žlab, včetně originálního příslušenství, spojek, konzol, závěsů a spojovacího materiálu | [25 empty] | POP | Nerezový drátěný kabelový žlab, včetně originálního příslušenství, spojek, konzol, závěsů a spojovacího materiálu
235 | 02EM49 | D+M - Nerezový drátěný kabelový žlab 300/100 | m | 12 |  | 0 |  | 0 |  | 0 | 21 | 0 | 0 | 0 | 0 | 0 |  | Vlastní | Indiv | 0 | 0 |  | Práce | Běžná |  |  |  | POL1_
|  | Nerezový drátěný kabelový žlab, včetně originálního příslušenství, spojek, konzol, závěsů a spojovacího materiálu | [25 empty] | POP | Nerezový drátěný kabelový žlab, včetně originálního příslušenství, spojek, konzol, závěsů a spojovacího materiálu
236 | 02EM50 | D+M - Nerezový perforovaný kabelový žlab 50/50 s přepážkou | m | 32 |  | 0 |  | 0 |  | 0 | 21 | 0 | 0 | 0 | 0 | 0 |  | Vlastní | Indiv | 0 | 0 |  | Práce | Běžná |  |  |  | POL1_
|  | Nerezový perforovaný kabelový žlab, včetně originálního příslušenství, vík, spojek, konzol, závěsů a spojovacího materiálu nerez | [25 empty] | POP | Nerezový perforovaný kabelový žlab, včetně originálního příslušenství, vík, spojek, konzol, závěsů a spojovacího materiálu nerez
237 | 02EM51 | D+M - Nerezový perforovaný kabelový žlab 100/50 | m | 52 |  | 0 |  | 0 |  | 0 | 21 | 0 | 0 | 0 | 0 | 0 |  | Vlastní | Indiv | 0 | 0 |  | Práce | Běžná |  |  |  | POL1_
|  | Nerezový perforovaný kabelový žlab, včetně originálního příslušenství, vík, spojek, konzol, závěsů a spojovacího materiálu nerez | [25 empty] | POP | Nerezový perforovaný kabelový žlab, včetně originálního příslušenství, vík, spojek, konzol, závěsů a spojovacího materiálu nerez
238 | 02EM52 | D+M - Nerezový perforovaný kabelový žlab 150/50 s přepážkou | m | 154 |  | 0 |  | 0 |  | 0 | 21 | 0 | 0 | 0 | 0 | 0 |  | Vlastní | Indiv | 0 | 0 |  | Práce | Běžná |  |  |  | POL1_
|  | Nerezový perforovaný kabelový žlab, včetně originálního příslušenství, vík, spojek, konzol, závěsů a spojovacího materiálu nerez | [25 empty] | POP | Nerezový perforovaný kabelový žlab, včetně originálního příslušenství, vík, spojek, konzol, závěsů a spojovacího materiálu nerez
239 | 02EM53 | D+M - Nerezový perforovaný kabelový žlab 150/100 s přepážkou | m | 12 |  | 0 |  | 0 |  | 0 | 21 | 0 | 0 | 0 | 0 | 0 |  | Vlastní | Indiv | 0 | 0 |  | Práce | Běžná |  |  |  | POL1_
|  | Nerezový perforovaný kabelový žlab, včetně originálního příslušenství, vík, spojek, konzol, závěsů a spojovacího materiálu nerez | [25 empty] | POP | Nerezový perforovaný kabelový žlab, včetně originálního příslušenství, vík, spojek, konzol, závěsů a spojovacího materiálu nerez
240 | 02EM54 | D+M - Trubka pevná PVC do 32mm, vč. spojek a příchytek | m | 160 |  | 0 |  | 0 |  | 0 | 21 | 0 | 0 | 0 | 0 | 0 |  | Vlastní | Indiv | 0 | 0 |  | Práce | Běžná |  |  |  | POL1_
241 | 02EM55 | D+M - Trubka ohebná PVC do 32mm, vč. spojek a příchytek | m | 80 |  | 0 |  | 0 |  | 0 | 21 | 0 | 0 | 0 | 0 | 0 |  | Vlastní | Indiv | 0 | 0 |  | Práce | Běžná |  |  |  | POL1_
242 | 02EM56 | D+M - Trubka ohebná PVC do d 32 mm, 750N, UV stavbilní vč. spojek a příchytek | m | 250 |  | 0 |  | 0 |  | 0 | 21 | 0 | 0 | 0 | 0 | 0 |  | Vlastní | Indiv | 0 | 0 |  | Práce | Běžná |  |  |  | POL1_
243 | 02EM57 | D+M - Trubka tuhá PVC do d 32 mm, 750N, UV stavbilní vč. spojek a příchytek | m | 110 |  | 0 |  | 0 |  | 0 | 21 | 0 | 0 | 0 | 0 | 0 |  | Vlastní | Indiv | 0 | 0 |  | Práce | Běžná |  |  |  | POL1_
244 | 02EM58 | D+M Lišta vkládací z PVC délka 2 m LV 60x40 mm | m | 16 |  | 0 |  | 0 |  | 0 | 21 | 0 | 0 | 0 | 0 | 0 |  | Vlastní | Indiv | 0 | 0 |  | Práce | Běžná |  |  |  | POL1_
245 | 02EM59 | D+M Topný samoregulační kabel - temperace zhlaví DN | kpl | 1 |  | 0 |  | 0 |  | 0 | 21 | 0 | 0 | 0 | 0 | 0 |  | Vlastní | Indiv | 0 | 0 |  | Práce | Běžná |  |  |  | POL1_
|  | Topný kabel pro vysoké teploty 3x 56m, uložený na vybenonované zhlaví DN - před litím finální betonové vrstvy o tl.40mm, 9m studený konec, 3x koncovka kabelu, 3x spojka kabelu, 1x termostat na DIN včetně teplotního senzoru, 3m trubka do betonu pro senzor, proměření kabelu před zalitím, zalití drážky provede stavba | [25 empty] | POP | Topný kabel pro vysoké teploty 3x 56m, uložený na vybenonované zhlaví DN - před litím finální betonové vrstvy o tl.40mm, 9m studený konec, 3x koncovka kabelu, 3x spojka kabelu, 1x termostat na DIN včetně teplotního senzoru, 3m trubka do betonu pro senzor, proměření kabelu před zalitím, zalití drážky provede stavba
246 | 02EM60 | D+M Topný samoregulační kabel - temperace potrubí | kpl | 3 |  | 0 |  | 0 |  | 0 | 21 | 0 | 0 | 0 | 0 | 0 |  | Vlastní | Indiv | 0 | 0 |  | Práce | Běžná |  |  |  | POL1_
|  | Potrubí přebytečného kalu DN 125 | [25 empty] | POP
|  | Materiál: nerez | [25 empty] | POP
|  | Zpětná klapka: 1ks | [25 empty] | POP
|  | Délka potrubí: 4,0 m | [25 empty] | POP
|  | Tloušťka izolace: 60 mm | [25 empty] | POP
|  | Tepelná odolnost média v potrubí: do -20 °C | [25 empty] | POP
|  | Materiálové provedení: | [25 empty] | POP
|  | izolace – minerální vlna | [25 empty] | POP
|  | oplechování – hliníkový plech tl. 0,8 mm | [25 empty] | POP
|  | Armatury: | [25 empty] | POP
|  | Tepelná izolace FERROTEX, snímatelná, pouzdra z plechu s patentovými uzávěry, oplechování Al plechem tl.0,8mm. | [25 empty] | POP | Tepelná izolace FERROTEX, snímatelná, pouzdra z plechu s patentovými uzávěry, oplechování Al plechem tl.0,8mm.
247 | 02EM61 | D+M Topný samoregulační kabel - temperace potrubí | kpl | 1 |  | 0 |  | 0 |  | 0 | 21 | 0 | 0 | 0 | 0 | 0 |  | Vlastní | Indiv | 0 | 0 |  | Práce | Běžná |  |  |  | POL1_
|  | Potrubí proivozní vody DN 20 | [25 empty] | POP
|  | Materiál: nerez | [25 empty] | POP
|  | Solernoidový ventil: 2ks | [25 empty] | POP
|  | Délka potrubí: 1,5 m | [25 empty] | POP
|  | Tloušťka izolace: 40 mm | [25 empty] | POP
|  | Tepelná odolnost média v potrubí: do -20 °C | [25 empty] | POP
|  | Materiálové provedení: | [25 empty] | POP
|  | izolace – minerální vlna | [25 empty] | POP
|  | oplechování – hliníkový plech tl. 0,8 mm | [25 empty] | POP
|  | Armatury: | [25 empty] | POP
|  | Tepelná izolace FERROTEX, snímatelná, pouzdra z plechu s patentovými uzávěry, oplechování Al plechem tl.0,8mm. | [25 empty] | POP | Tepelná izolace FERROTEX, snímatelná, pouzdra z plechu s patentovými uzávěry, oplechování Al plechem tl.0,8mm.
248 | 02EM62 | D+M Chránička HDPE40 | m | 165 |  | 0 |  | 0 |  | 0 | 21 | 0 | 0 | 0 | 0 | 0 |  | Vlastní | Indiv | 0 | 0 |  | Práce | Běžná |  |  |  | POL1_
249 | 02EM63 | M - Kabelová spojka pro kabel CYKY 4x1,5 | ks | 5 |  | 0 |  | 0 |  | 0 | 21 | 0 | 0 | 0 | 0 | 0 |  | Vlastní | Indiv | 0 | 0 |  | Práce | Běžná |  |  |  | POL1_
250 | 02EM64 | M - Kabelová spojka pro kabel CYKY 5x2,5 | ks | 3 |  | 0 |  | 0 |  | 0 | 21 | 0 | 0 | 0 | 0 | 0 |  | Vlastní | Indiv | 0 | 0 |  | Práce | Běžná |  |  |  | POL1_
251 | 02EM65 | M - Kabelová spojka pro kabel CYKY 12x1,5 | ks | 10 |  | 0 |  | 0 |  | 0 | 21 | 0 | 0 | 0 | 0 | 0 |  | Vlastní | Indiv | 0 | 0 |  | Práce | Běžná |  |  |  | POL1_
252 | 02EM66 | M - Ukončení kabelů v rozvaděči | kpl | 1 |  | 0 |  | 0 |  | 0 | 21 | 0 | 0 | 0 | 0 | 0 |  | Vlastní | Indiv | 0 | 0 |  | Práce | Běžná |  |  |  | POL1_
253 | 02EM67 | M - El. připojení servopohonu 400V | ks | 12 |  | 0 |  | 0 |  | 0 | 21 | 0 | 0 | 0 | 0 | 0 |  | Vlastní | Indiv | 0 | 0 |  | Práce | Běžná |  |  |  | POL1_
254 | 02EM68 | M - El. připojení nereverzovaný pohon 400V | ks | 21 |  | 0 |  | 0 |  | 0 | 21 | 0 | 0 | 0 | 0 | 0 |  | Vlastní | Indiv | 0 | 0 |  | Práce | Běžná |  |  |  | POL1_
255 | 02EM69 | M - El. připojení nereverzovaný pohon 400V s FM | ks | 8 |  | 0 |  | 0 |  | 0 | 21 | 0 | 0 | 0 | 0 | 0 |  | Vlastní | Indiv | 0 | 0 |  | Práce | Běžná |  |  |  | POL1_
256 | 02EM70 | M - El. připojení ostatní zařízení 230V | ks | 4 |  | 0 |  | 0 |  | 0 | 21 | 0 | 0 | 0 | 0 | 0 |  | Vlastní | Indiv | 0 | 0 |  | Práce | Běžná |  |  |  | POL1_
257 | 02EM71 | M - El. připojení ostatní zařízení 400V | ks | 15 |  | 0 |  | 0 |  | 0 | 21 | 0 | 0 | 0 | 0 | 0 |  | Vlastní | Indiv | 0 | 0 |  | Práce | Běžná |  |  |  | POL1_
258 | 02EM72 | M - El. připojení nereverzovaný pohon 230V | ks | 10 |  | 0 |  | 0 |  | 0 | 21 | 0 | 0 | 0 | 0 | 0 |  | Vlastní | Indiv | 0 | 0 |  | Práce | Běžná |  |  |  | POL1_
259 | 02EM73 | M - El. připojení servopohonu 230V | ks | 4 |  | 0 |  | 0 |  | 0 | 21 | 0 | 0 | 0 | 0 | 0 |  | Vlastní | Indiv | 0 | 0 |  | Práce | Běžná |  |  |  | POL1_
260 | 02EM74 | M - El. připojení topného kabelu | ks | 7 |  | 0 |  | 0 |  | 0 | 21 | 0 | 0 | 0 | 0 | 0 |  | Vlastní | Indiv | 0 | 0 |  | Práce | Běžná |  |  |  | POL1_
261 | 02EM75 | M - Přepojení stáv. pohonů na nové kabelové vedení | ks | 12 |  | 0 |  | 0 |  | 0 | 21 | 0 | 0 | 0 | 0 | 0 |  | Vlastní | Indiv | 0 | 0 |  | Práce | Běžná |  |  |  | POL1_
|  | Odpojení a přepojení stávajících pohonů na nové kabelové vedení | [25 empty] | POP
262 | 02EM76 | D+M - Komunikační karta pro stávající FM 18kW | ks | 3 |  | 0 |  | 0 |  | 0 | 21 | 0 | 0 | 0 | 0 | 0 |  | Vlastní | Indiv | 0 | 0 |  | Práce | Běžná |  |  |  | POL1_
|  | Komunikační karta Profinet pro stávající FM Vacon 18kW | [25 empty] | POP
263 | 02EM77 | D+M - Tlačítko "TOTAL STOP" | ks | 2 |  | 0 |  | 0 |  | 0 | 21 | 0 | 0 | 0 | 0 | 0 |  | Vlastní | Indiv | 0 | 0 |  | Práce | Běžná |  |  |  | POL1_
|  | Tlačítko "Totál stop", červený hřib, 24VDC, 1Z + 1V, včetně skříně - vyšší stupeň ochrany proti teplu a chemickým látkám, IP66 | [25 empty] | POP | Tlačítko "Totál stop", červený hřib, 24VDC, 1Z + 1V, včetně skříně - vyšší stupeň ochrany proti teplu a chemickým látkám, IP66
264 | 02EM78 | D+M - Servisní vypínač 400V, 16A | kpl | 1 |  | 0 |  | 0 |  | 0 | 21 | 0 | 0 | 0 | 0 | 0 |  | Vlastní | Indiv | 0 | 0 |  | Práce | Běžná |  |  |  | POL1_
|  | Vačkový spínač 0-1, 400V, 16A, v plastové skříni, IP54 | [25 empty] | POP
265 | 02EM79 | D+M - Servisní vypínač 400V, 25A | kpl | 1 |  | 0 |  | 0 |  | 0 | 21 | 0 | 0 | 0 | 0 | 0 |  | Vlastní | Indiv | 0 | 0 |  | Práce | Běžná |  |  |  | POL1_
|  | Vačkový spínač 0-1, 400V, 25A, v plastové skříni, IP54 | [25 empty] | POP
266 | 02EM80 | D+M - Deblokační skříň - skříň 5 otvory | ks | 14 |  | 0 |  | 0 |  | 0 | 21 | 0 | 0 | 0 | 0 | 0 |  | Vlastní | Indiv | 0 | 0 |  | Práce | Běžná |  |  |  | POL1_
|  | Deblokační skříň pro 1x reverzovaný pohon s ovládáním a signalizací do rozměru ŠxVxH 68x196x53mm, IP54, třípolohový přepínač R-0-A - 1ks, třípolohový přepínač ZAV-0-OTE - 1ks, signálka OTEVŘENO, ZAVŘENO, PORUCHA - 3ks, 24V DC, řadové svorky, 1x plastová vývodka Pg21 | [25 empty] | POP | Deblokační skříň pro 1x reverzovaný pohon s ovládáním a signalizací do rozměru ŠxVxH 68x196x53mm, IP54, třípolohový přepínač R-0-A - 1ks, třípolohový přepínač ZAV-0-OTE - 1ks, signálka OTEVŘENO, ZAVŘENO, PORUCHA - 3ks, 24V DC, řadové svorky, 1x plastová vývodka Pg21
267 | 02EM81 | D+M - Deblokační skříň - skříň 3 otvory | ks | 33 |  | 0 |  | 0 |  | 0 | 21 | 0 | 0 | 0 | 0 | 0 |  | Vlastní | Indiv | 0 | 0 |  | Práce | Běžná |  |  |  | POL1_
|  | Deblokační skříň pro 1x nereverzovaný pohon s ovládáním a signalizací do rozměru ŠxVxH 68x136x53mm, IP54, třípolohový přepínač R-0-A - 1ks, signálka CHOD, PORUCHA - 2ks, 24V DC, řadové svorky, plastová vývodka Pg21 | [25 empty] | POP | Deblokační skříň pro 1x nereverzovaný pohon s ovládáním a signalizací do rozměru ŠxVxH 68x136x53mm, IP54, třípolohový přepínač R-0-A - 1ks, signálka CHOD, PORUCHA - 2ks, 24V DC, řadové svorky, plastová vývodka Pg21
268 | 02EM82 | D+M - Svorkovací skříň PRS | ks | 25 |  | 0 |  | 0 |  | 0 | 21 | 0 | 0 | 0 | 0 | 0 |  | Vlastní | Indiv | 0 | 0 |  | Práce | Běžná |  |  |  | POL1_
|  | Svorkovací plastová skříň pro ponorné pohony do rozměru do ŠxVxH 200x200x170mm, IP54, řadové svorky do 10ks, plastová vývodka Pg do 4ks | [25 empty] | POP | Svorkovací plastová skříň pro ponorné pohony do rozměru do ŠxVxH 200x200x170mm, IP54, řadové svorky do 10ks, plastová vývodka Pg do 4ks
269 | 02EM83 | D+M - Svorkovací skříň MaR 1 | ks | 7 |  | 0 |  | 0 |  | 0 | 21 | 0 | 0 | 0 | 0 | 0 |  | Vlastní | Indiv | 0 | 0 |  | Práce | Běžná |  |  |  | POL1_
|  | Svorkovací plastová skříň pro ponorné pohony do rozměru do ŠxVxH 200x200x170mm, IP54, řadové svorky do 10ks, plastová vývodka Pg do 5ks | [25 empty] | POP | Svorkovací plastová skříň pro ponorné pohony do rozměru do ŠxVxH 200x200x170mm, IP54, řadové svorky do 10ks, plastová vývodka Pg do 5ks
270 | 02EM84 | D+M - Svorkovací skříň MaR 2 | ks | 2 |  | 0 |  | 0 |  | 0 | 21 | 0 | 0 | 0 | 0 | 0 |  | Vlastní | Indiv | 0 | 0 |  | Práce | Běžná |  |  |  | POL1_
|  | Svorkovací plastová skříň pro ponorné pohony do rozměru do ŠxVxH 300x300x170mm, IP54, řadové svorky do 20ks, plastová vývodka Pg do 8ks | [25 empty] | POP | Svorkovací plastová skříň pro ponorné pohony do rozměru do ŠxVxH 300x300x170mm, IP54, řadové svorky do 20ks, plastová vývodka Pg do 8ks
271 | 02EM85 | D+M - Zásuvka na povrch 230V, 16A, IP54 | ks | 6 |  | 0 |  | 0 |  | 0 | 21 | 0 | 0 | 0 | 0 | 0 |  | Vlastní | Indiv | 0 | 0 |  | Práce | Běžná |  |  |  | POL1_
272 | 02EM86 | D+M - Zásuvka na povrch 400V, 16A, IP54 | ks | 1 |  | 0 |  | 0 |  | 0 | 21 | 0 | 0 | 0 | 0 | 0 |  | Vlastní | Indiv | 0 | 0 |  | Práce | Běžná |  |  |  | POL1_
273 | 02EM87 | D+M - Plastová krabicová rozvodka nástěnná, min. IP54 | ks | 25 |  | 0 |  | 0 |  | 0 | 21 | 0 | 0 | 0 | 0 | 0 |  | Vlastní | Indiv | 0 | 0 |  | Práce | Běžná |  |  |  | POL1_
274 | 02EM88 | D+M - Dielektrický koberec 10kV, š.1,2m | m | 22 |  | 0 |  | 0 |  | 0 | 21 | 0 | 0 | 0 | 0 | 0 |  | Vlastní | Indiv | 0 | 0 |  | Práce | Běžná |  |  |  | POL1_
275 | 02EM89 | M - Prostupy přes zděnou stěnu do d=50 mm, do tl. 400 mm | kpl | 1 |  | 0 |  | 0 |  | 0 | 21 | 0 | 0 | 0 | 0 | 0 |  | Vlastní | Indiv | 0 | 0 |  | Práce | Běžná |  |  |  | POL1_
276 | 02EM90 | M - Prostupy přes zděnou stěnu do d=100 mm, do tl. 400 mm | kpl | 1 |  | 0 |  | 0 |  | 0 | 21 | 0 | 0 | 0 | 0 | 0 |  | Vlastní | Indiv | 0 | 0 |  | Práce | Běžná |  |  |  | POL1_
277 | 02EM91 | M - Prostupy přes betovou podlahu, stěnu do d=100 mm, do tl. 400 mm | kpl | 1 |  | 0 |  | 0 |  | 0 | 21 | 0 | 0 | 0 | 0 | 0 |  | Vlastní | Indiv | 0 | 0 |  | Práce | Běžná |  |  |  | POL1_
278 | 02EM92 | M - Zatěsnění prostupů proti vniknutí spodní vody a hlodavců | kpl | 1 |  | 0 |  | 0 |  | 0 | 21 | 0 | 0 | 0 | 0 | 0 |  | Vlastní | Indiv | 0 | 0 |  | Práce | Běžná |  |  |  | POL1_
279 | 02EM93 | D+M - Nosná žárově pozinkovaná konstrukce do 10kg | ks | 10 |  | 0 |  | 0 |  | 0 | 21 | 0 | 0 | 0 | 0 | 0 |  | Vlastní | Indiv | 0 | 0 |  | Práce | Běžná |  |  |  | POL1_
280 | 02EM94 | D+M - Nosná nerezová konstrukce do 10kg | ks | 5 |  | 0 |  | 0 |  | 0 | 21 | 0 | 0 | 0 | 0 | 0 |  | Vlastní | Indiv | 0 | 0 |  | Práce | Běžná |  |  |  | POL1_
281 | 02EM95 | D+M - Nerezová stříška pro venkovní deblokační skříně a rozvaděče | ks | 45 |  | 0 |  | 0 |  | 0 | 21 | 0 | 0 | 0 | 0 | 0 |  | Vlastní | Indiv | 0 | 0 |  | Práce | Běžná |  |  |  | POL1_
282 | 02EM96 | D+M - Vodič Cu, H07V-K 6 zelenožlutý | m | 400 |  | 0 |  | 0 |  | 0 | 21 | 0 | 0 | 0 | 0 | 0 |  | Vlastní | Indiv | 0 | 0 |  | Práce | Běžná |  |  |  | POL1_
283 | 02EM97 | D+M - Vodič Cu, H07V-K 25 zelenožlutý | m | 50 |  | 0 |  | 0 |  | 0 | 21 | 0 | 0 | 0 | 0 | 0 |  | Vlastní | Indiv | 0 | 0 |  | Práce | Běžná |  |  |  | POL1_
284 | 02EM98 | D+M - Spojovací materiál pro pospojování | kpl | 1 |  | 0 |  | 0 |  | 0 | 21 | 0 | 0 | 0 | 0 | 0 |  | Vlastní | Indiv | 0 | 0 |  | Práce | Běžná |  |  |  | POL1_
285 | 02EM99 | D - Drobný montážní materiál | kpl | 1 |  | 0 |  | 0 |  | 0 | 21 | 0 | 0 | 0 | 0 | 0 |  | Vlastní | Indiv | 0 | 0 |  | Práce | Běžná |  |  |  | POL1_
Díl: | M03 | Polní instrumentace |  |  |  | 0 |  | 0 |  | 0 |  | 0 |  | 0 |  | 0 |  |  |  |  | 0 | [6 empty] | DIL
286 | 03EM01 | D+M - Měření venkovní teploty - nástěnné čidlo, -50 - +100°C | kpl | 1 |  | 0 |  | 0 |  | 0 | 21 | 0 | 0 | 0 | 0 | 0 |  | Vlastní | Indiv | 0 | 0 |  | Práce | Běžná |  |  |  | POL1_
|  | Teplotní čidlo pro měření venkovní teploty v plastové skříni, napájení 12-36V DC, výstup 4-20mA, rozsah -50 - +100°C, IP65, materiál stonku nerez | [25 empty] | POP | Teplotní čidlo pro měření venkovní teploty v plastové skříni, napájení 12-36V DC, výstup 4-20mA, rozsah -50 - +100°C, IP65, materiál stonku nerez
287 | 03EM02 | D+M - Měření vnitřní teploty - nástěnné čidlo, -30 - +60°C | kpl | 4 |  | 0 |  | 0 |  | 0 | 21 | 0 | 0 | 0 | 0 | 0 |  | Vlastní | Indiv | 0 | 0 |  | Práce | Běžná |  |  |  | POL1_
|  | Teplotní čidlo pro měření vnitřní teploty v plastové skříni, napájení 12-36V DC, výstup 4-20mA, rozsah -30 - +60°C, IP65, materiál stonku nerez | [25 empty] | POP | Teplotní čidlo pro měření vnitřní teploty v plastové skříni, napájení 12-36V DC, výstup 4-20mA, rozsah -30 - +60°C, IP65, materiál stonku nerez
288 | 03EM03 | M - Měření prostorové teploty - přepojení stávajícího měření | kpl | 1 |  | 0 |  | 0 |  | 0 | 21 | 0 | 0 | 0 | 0 | 0 |  | Vlastní | Indiv | 0 | 0 |  | Práce | Běžná |  |  |  | POL1_
|  | Přepojení stávajícího měření na nový kabelový vývod z rozvaděče DT2 | [25 empty] | POP
289 | 03EM04 | M - Měření prostorové vlhkosti - přepojení stávajícího měření | kpl | 1 |  | 0 |  | 0 |  | 0 | 21 | 0 | 0 | 0 | 0 | 0 |  | Vlastní | Indiv | 0 | 0 |  | Práce | Běžná |  |  |  | POL1_
|  | Přepojení stávajícího měření na nový kabelový vývod z rozvaděče DT2 | [25 empty] | POP
290 | 03EM05 | D+M - Měření prostorové teploty a vlhkosti - nástěnné čidlo | kpl | 1 |  | 0 |  | 0 |  | 0 | 21 | 0 | 0 | 0 | 0 | 0 |  | Vlastní | Indiv | 0 | 0 |  | Práce | Běžná |  |  |  | POL1_
|  | Teplotní čidlo pro měření vnitřní teploty a vlhkosti, napájení 12-36V DC, výstup 2x 4-20mA, rozsah -30 až +60°C / 0-100% , IP65 | [25 empty] | POP | Teplotní čidlo pro měření vnitřní teploty a vlhkosti, napájení 12-36V DC, výstup 2x 4-20mA, rozsah -30 až +60°C / 0-100% , IP65
291 | 03EM06 | D+M - Měření hladiny - ponorná tenzosonda, 0-6m | kpl | 3 |  | 0 |  | 0 |  | 0 | 21 | 0 | 0 | 0 | 0 | 0 |  | Vlastní | Indiv | 0 | 0 |  | Práce | Běžná |  |  |  | POL1_
|  | Hydrostatický snímač (ponorná tenzometrická sonda pro splaškové vody, kaly) hladiny vody s integrovanou přepěťovou ochranou typu 3, rozsah 0-6m v.s., výstup 4-20mA, napájení 12-36V DC, kabel 10m, IP68, svírací nerezový závěs, ochranná PVC trubka včetně nerez kotvení do stěny | [25 empty] | POP | Hydrostatický snímač (ponorná tenzometrická sonda pro splaškové vody, kaly) hladiny vody s integrovanou přepěťovou ochranou typu 3, rozsah 0-6m v.s., výstup 4-20mA, napájení 12-36V DC, kabel 10m, IP68, svírací nerezový závěs, ochranná PVC trubka včetně nerez kotvení do stěny
292 | 03EM07 | M - Měření hladiny - plovákový spínač - přepojení stávajícího měření | kpl | 3 |  | 0 |  | 0 |  | 0 | 21 | 0 | 0 | 0 | 0 | 0 |  | Vlastní | Indiv | 0 | 0 |  | Práce | Běžná |  |  |  | POL1_
|  | Přepojení stávajícího měření na nový kabelový vývod z rozvaděče DT1, DT2 | [25 empty] | POP
293 | 03EM08 | D+M - Měření hladiny - plovákový spínač | kpl | 12 |  | 0 |  | 0 |  | 0 | 21 | 0 | 0 | 0 | 0 | 0 |  | Vlastní | Indiv | 0 | 0 |  | Práce | Běžná |  |  |  | POL1_
|  | Plovákový spínač hladiny sbeznapěťovým přepínacím kontaktem IP67, včetně kabelu do 10m, závaží, konzoly nerez a svorkovací krabice IP54, plastových vývodek | [25 empty] | POP | Plovákový spínač hladiny sbeznapěťovým přepínacím kontaktem IP67, včetně kabelu do 10m, závaží, konzoly nerez a svorkovací krabice IP54, plastových vývodek
294 | 03EM09 | D+M - Plovákový spínač hladiny zaplavení AK | ks | 3 |  | 0 |  | 0 |  | 0 | 21 | 0 | 0 | 0 | 0 | 0 |  | Vlastní | Indiv | 0 | 0 |  | Práce | Běžná |  |  |  | POL1_
|  | Plovákový spínač hladiny ve svislém provedení, se spínačem jazýčkového relé včetně kabelu 2 m, vnější uchycení závit M16x2, konzola nerez, IP67 | [25 empty] | POP | Plovákový spínač hladiny ve svislém provedení, se spínačem jazýčkového relé včetně kabelu 2 m, vnější uchycení závit M16x2, konzola nerez, IP67
295 | 03EM10 | M - Měření průtoku indukčním průtokoměrem | kpl | 2 |  | 0 |  | 0 |  | 0 | 21 | 0 | 0 | 0 | 0 | 0 |  | Vlastní | Indiv | 0 | 0 |  | Práce | Běžná |  |  |  | POL1_
|  | El. připojení indukčního průtokoměru v odděleném provedení a osazení, zapojení vyhodnocovací jednotky - IP je součástí dodávky strojní části a tato položka obsahuje pouze zapojení napájecího a signalizačního kabelu do převodníku IP. | [25 empty] | POP | El. připojení indukčního průtokoměru v odděleném provedení a osazení, zapojení vyhodnocovací jednotky - IP je součástí dodávky strojní části a tato položka obsahuje pouze zapojení napájecího a signalizačního kabelu do převodníku IP.
296 | 03EM11 | M - Měření pH - přepojení stávajícího měření | kpl | 1 |  | 0 |  | 0 |  | 0 | 21 | 0 | 0 | 0 | 0 | 0 |  | Vlastní | Indiv | 0 | 0 |  | Práce | Běžná |  |  |  | POL1_
|  | Přepojení stávajícího měření na nový kabelový vývod z rozvaděče DT1 | [25 empty] | POP
297 | 03EM12 | M - Měření koncetrace kyslíku v AN - přepojení stávajícího měření | kpl | 2 |  | 0 |  | 0 |  | 0 | 21 | 0 | 0 | 0 | 0 | 0 |  | Vlastní | Indiv | 0 | 0 |  | Práce | Běžná |  |  |  | POL1_
|  | Přepojení stávajícího měření na nový kabelový vývod z rozvaděče DT2 | [25 empty] | POP
298 | 03EM13 | D+M - Měření koncetrace kyslíku v AN | kpl | 1 |  | 0 |  | 0 |  | 0 | 21 | 0 | 0 | 0 | 0 | 0 |  | Vlastní | Indiv | 0 | 0 |  | Práce | Běžná |  |  |  | POL1_
|  | Optický snímač koncentrace kyslíku a teploty v AN, rozsah měření kyslíku 0-20mg/l | [25 empty] | POP
|  | Sestava bude obsahovat: | [25 empty] | POP
|  | 1ks - univerzální převodník pro montáž ve venkovním prostředí, napájení 230V, vstup 2x sonda, výstup 3x 4-20mA, 2x relé, IP65, | [25 empty] | POP | 1ks - univerzální převodník pro montáž ve venkovním prostředí, napájení 230V, vstup 2x sonda, výstup 3x 4-20mA, 2x relé, IP65,
|  | 1ks - optická kyslíková sonda, IP68, délka kabelu do 10m, s volným koncem pro připojení na svorky, | [25 empty] | POP
|  | 1ks - ponorná armatura kyslíkové sondy včetně nosného řetězu, montážní úhel 45°,délka trubky 1800mm (možno zvolit ještě z délek 600, 1200, 2400mm) - posoudit před realizací a nerezový držák na zábradlí. | [25 empty] | POP | 1ks - ponorná armatura kyslíkové sondy včetně nosného řetězu, montážní úhel 45°,délka trubky 1800mm (možno zvolit ještě z délek 600, 1200, 2400mm) - posoudit před realizací a nerezový držák na zábradlí.
299 | 03EM14 | D+M - Měření tlaku - tlakový snímač do potrubí, 0-10bar | kpl | 2 |  | 0 |  | 0 |  | 0 | 21 | 0 | 0 | 0 | 0 | 0 |  | Vlastní | Indiv | 0 | 0 |  | Práce | Běžná |  |  |  | POL1_
|  | Snímač tlaku vzduchu do potrubí s převodníkem a kapacitní keramickou měřící celou, měřící rozsah 0-10bar, napájení 12-36V DC, výstup 4-20mA, 2 vodičové provedení, IP65 | [25 empty] | POP | Snímač tlaku vzduchu do potrubí s převodníkem a kapacitní keramickou měřící celou, měřící rozsah 0-10bar, napájení 12-36V DC, výstup 4-20mA, 2 vodičové provedení, IP65
300 | 03EM15 | M - Měření průtoku Parshallův žlab - ultrazvuková sonda | kpl | 1 |  | 0 |  | 0 |  | 0 | 21 | 0 | 0 | 0 | 0 | 0 |  | Vlastní | Indiv | 0 | 0 |  | Práce | Běžná |  |  |  | POL1_
|  | Přepojení stávajícího měření na nový kabelový vývod z rozvaděče DT2 | [25 empty] | POP
301 | 03EM16 | D+M - Měření průtoku Parshallův žlab - ultrazvuková sonda | kpl | 1 |  | 0 |  | 0 |  | 0 | 21 | 0 | 0 | 0 | 0 | 0 |  | Vlastní | Indiv | 0 | 0 |  | Práce | Běžná |  |  |  | POL1_
|  | Ultrazvukové měření hladiny bezkontaktní. | [25 empty] | POP
|  | Rozsah merení: 0-2 m | [25 empty] | POP
|  | Včetně software pro nastavení a diagnostiku. Výstup 4-20mA, Ovládání: 4 řádkový displej, obalová křivka na displeji | [25 empty] | POP | Včetně software pro nastavení a diagnostiku. Výstup 4-20mA, Ovládání: 4 řádkový displej, obalová křivka na displeji
|  | Hlavice: F12 lakem potažený hliník IP68, | [25 empty] | POP
|  | nerezová stříška pro vyhodnocovací jednotku a sondu, | [25 empty] | POP
|  | Včetně uvedení přístroje do provozu. | [25 empty] | POP
302 | 03EM17 | D+M - Indukční snímač polohy | kpl | 3 |  | 0 |  | 0 |  | 0 | 21 | 0 | 0 | 0 | 0 | 0 |  | Vlastní | Indiv | 0 | 0 |  | Práce | Běžná |  |  |  | POL1_
|  | Indukční snímač polohy, rozsah 0-20mm, výstup 0/1, použití pro venkovní prostředí, 24VDC, nerezová konzola | [25 empty] | POP | Indukční snímač polohy, rozsah 0-20mm, výstup 0/1, použití pro venkovní prostředí, 24VDC, nerezová konzola
303 | 03EM18 | D+M - Měření hladiny - radarový snímač hladiny kapalin, 0-8m | kpl | 4 |  | 0 |  | 0 |  | 0 | 21 | 0 | 0 | 0 | 0 | 0 |  | Vlastní | Indiv | 0 | 0 |  | Práce | Běžná |  |  |  | POL1_
|  | Radarový snímač hladiny v kompaktním provedení, napájení: 12 - 36V DC, výstup: 4-20 mA, rozsah měření hladiny 0-8m, materiál snímače polypropylen, IP68, nerezová konzola pro ukotvení do stěny | [25 empty] | POP | Radarový snímač hladiny v kompaktním provedení, napájení: 12 - 36V DC, výstup: 4-20 mA, rozsah měření hladiny 0-8m, materiál snímače polypropylen, IP68, nerezová konzola pro ukotvení do stěny
304 | 03EM19 | M - Stacionární srážkoměr - přeložka | kpl | 1 |  | 0 |  | 0 |  | 0 | 21 | 0 | 0 | 0 | 0 | 0 |  | Vlastní | Indiv | 0 | 0 |  | Práce | Běžná |  |  |  | POL1_
|  | Přeložka (odpojení, demontáž, přesun, montáž) stacionárního srážkoměru Fiedler a napojení na nový kabelový vývod z rozvaděče DT1, 24VDC, výstup 0/1 | [25 empty] | POP | Přeložka (odpojení, demontáž, přesun, montáž) stacionárního srážkoměru Fiedler a napojení na nový kabelový vývod z rozvaděče DT1, 24VDC, výstup 0/1
Díl: | M16 | Dispečerské pracoviště |  |  |  | 0 |  | 0 |  | 0 |  | 0 |  | 0 |  | 0 |  |  |  |  | 0 | [6 empty] | DIL
305 | 16EM01 | D - Demontáž stávajícího dispečerského pracoviště | kpl | 1 |  | 0 |  | 0 |  | 0 | 21 | 0 | 0 | 0 | 0 | 0 |  | Vlastní | Indiv | 0 | 0 |  | Práce | Běžná |  |  |  | POL1_
|  | Demontáž stávajícího dispečerského pracoviště a přechod na nové včetně souběžného provozu | [25 empty] | POP
306 | 16EM02 | D+M - Dispečerské pracoviště ČOV | kpl | 1 |  | 0 |  | 0 |  | 0 | 21 | 0 | 0 | 0 | 0 | 0 |  | Vlastní | Indiv | 0 | 0 |  | Práce | Běžná |  |  |  | POL1_
|  | Pracovní stanice pro řízení technologie ČOV JnR, operační systém, balík kancelářského SW, antivirový SW, 2x LCD monitor 24" s reproduktory, klávesnice, optická myš, barevná inkoustová tiskárna A4, záložní zdroj napájení UPS 600VA, 230V, propojovací kabeláž, vizualizační SW včetně licence min.1500 bodů. Vizualizační SW musí být kompatiblní se stávajícím SW provozovatele!!!! | [25 empty] | POP | Pracovní stanice pro řízení technologie ČOV JnR, operační systém, balík kancelářského SW, antivirový SW, 2x LCD monitor 24" s reproduktory, klávesnice, optická myš, barevná inkoustová tiskárna A4, záložní zdroj napájení UPS 600VA, 230V, propojovací kabeláž, vizualizační SW včetně licence min.1500 bodů. Vizualizační SW musí být kompatiblní se stávajícím SW provozovatele!!!!
Díl: | M17 | Demontáže |  |  |  | 0 |  | 0 |  | 0 |  | 0 |  | 0 |  | 0 |  |  |  |  | 0 | [6 empty] | DIL
307 | 17EM01 | D - Demontáž stávajícího zařízení PRS | kpl | 1 |  | 0 |  | 0 |  | 0 | 21 | 0 | 0 | 0 | 0 | 0 |  | Vlastní | Indiv | 0 | 0 |  | Práce | Běžná |  |  |  | POL1_
|  | Položka zahrnuje denontáž veškerého zařízení PRS ( rozvaděče RM1, RM2, RM4, RC1, R - selektor zařízení PRS, kabeláž, která je vedena na povrchu včetně kabelových tras. Po dohodě s provozovatelem - možné využití některých komponent na náhradní díly, bude zbývající materiál ekologicky zlikvidován. | [25 empty] | POP | Položka zahrnuje denontáž veškerého zařízení PRS ( rozvaděče RM1, RM2, RM4, RC1, R - selektor zařízení PRS, kabeláž, která je vedena na povrchu včetně kabelových tras. Po dohodě s provozovatelem - možné využití některých komponent na náhradní díly, bude zbývající materiál ekologicky zlikvidován.
308 | 17EM02 | D - Demontáž stávajícího zařízení MaR, ASŘTP | kpl | 1 |  | 0 |  | 0 |  | 0 | 21 | 0 | 0 | 0 | 0 | 0 |  | Vlastní | Indiv | 0 | 0 |  | Práce | Běžná |  |  |  | POL1_
|  | Položka zahrnuje denontáž veškerého zařízení MaR ( rozvaděče DT1, DT2, RIO v DT3, zařízení MaR, kabeláž, která je vedena na povrchu včetně kabelových tras. Po dohodě s provozovatelem - možné využití některých komponent na náhradní díly, bude zbývající materiál ekologicky zlikvidován. | [25 empty] | POP | Položka zahrnuje denontáž veškerého zařízení MaR ( rozvaděče DT1, DT2, RIO v DT3, zařízení MaR, kabeláž, která je vedena na povrchu včetně kabelových tras. Po dohodě s provozovatelem - možné využití některých komponent na náhradní díly, bude zbývající materiál ekologicky zlikvidován.
Díl: | M18 | Provizorní zařízení a kabelové propoje |  |  |  | 0 |  | 0 |  | 0 |  | 0 |  | 0 |  | 0 |  |  |  |  | 0 | [6 empty] | DIL
309 | 18EM01 | D - Ostatní provizorní zařízení a kabelové propoje | kpl | 1 |  | 0 |  | 0 |  | 0 | 21 | 0 | 0 | 0 | 0 | 0 |  | Vlastní | Indiv | 0 | 0 |  | Práce | Běžná |  |  |  | POL1_
|  | Položka obsahuje dodávku a montáž veškerého zařízení včetně kabeláže a nosného materiálu, které bude potřebné při přechodu na novou technologii za provozu ČOV. Demontáž provizoria. | [25 empty] | POP | Položka obsahuje dodávku a montáž veškerého zařízení včetně kabeláže a nosného materiálu, které bude potřebné při přechodu na novou technologii za provozu ČOV. Demontáž provizoria.
Díl: | M30 | Přidružené práce |  |  |  | 0 |  | 0 |  | 0 |  | 0 |  | 0 |  | 0 |  |  |  |  | 0 | [6 empty] | DIL
310 | 30EM01 | HZS - Spolupráce s ostatními profesemi | kpl | 1 |  | 0 |  | 0 |  | 0 | 21 | 0 | 0 | 0 | 0 | 0 |  | Vlastní | Indiv | 0 | 0 |  | HZS | Běžná |  |  |  | POL10_
|  | Spolupráce s ostatními profesemi | [25 empty] | POP
311 | 30EM02 | HZS - Uvedení zařízení do provozu, zkoušky a zaškolení obsluhy | kpl | 1 |  | 0 |  | 0 |  | 0 | 21 | 0 | 0 | 0 | 0 | 0 |  | Vlastní | Indiv | 0 | 0 |  | HZS | Běžná |  |  |  | POL10_
312 | 30EM03 | HZS - Revize | kpl | 1 |  | 0 |  | 0 |  | 0 | 21 | 0 | 0 | 0 | 0 | 0 |  | Vlastní | Indiv | 0 | 0 |  | HZS | Běžná |  |  |  | POL10_
|  | Provedení požadovaných měření a následné zpracování výchozí revize el. zařízení + stanovisko TIČR | [25 empty] | POP
[26 empty] | 12 | 21 | DPH
| Celkem |  |  |  |  | 0 | [19 empty] | 0 | 0 | SUM
END
Note on S6: Jedná se o informaci, zda se jedná o položku, která je do rozpočtu zadána z cenové soustavy RTS, nebo vlastní.
Note on T6: Jedná se o název CÚ, která je zadána u položky rozpočtu

## PS 06 1 Pol
Položkový soupis prací a dodávek | [27 empty] | #TypZaznamu#
S: | 6498_1 | ČOV Jaroměřice nad Rokytnou - intenzifikace | [25 empty] | STA
O: | PS 06 | Dispečink a přenos dat | [22 empty] | PRO |  |  | OBJ
R: | 1 | Dispečink a přenos dat | [25 empty] | ROZ
P.č. | Číslo položky | Název položky | MJ | Množství | Cena / MJ | Celkem | Dodávka | Dodávka celk. | Montáž | Montáž celk. | DPH | Cena s DPH | Hmotnost / MJ | Hmotnost celk.(t) | Dem. hmotnost / MJ | Dem. hmotnost celk.(t) | Ceník | Cen. soustava / platnost | Cenová úroveň | Nhod / MJ | Nhod celk. | Dodavatel | Typ položky | Stav položky
Díl: | M06 | Dispečink a přenos dat |  |  |  | 0 |  | 0 |  | 0 |  | 0 |  | 0 |  | 0 |  |  |  |  | 0 | [6 empty] | DIL
1 | 06EM01 | M - Radiový přenos dat - parametrizace | kpl | 1 |  | 0 |  | 0 |  | 0 | 21 | 0 | 0 | 0 | 0 | 0 |  | Vlastní | Indiv | 0 | 0 |  | Práce | Běžná |  |  |  | POL1_9
|  | Parametrizace stávajícího radiomodemu 450MHz, včetně propojení | [25 empty] | POP
2 | 06EM02 | M - Přenos LTE - parametrizace | kpl | 1 |  | 0 |  | 0 |  | 0 | 21 | 0 | 0 | 0 | 0 | 0 |  | Vlastní | Indiv | 0 | 0 |  | Práce | Běžná |  |  |  | POL1_9
|  | Parametrizace nového LTE routeru, začlenění do radiové sítě provozovatele | [25 empty] | POP
3 | 06EM03 | D+M - LTE Router | kpl | 1 |  | 0 |  | 0 |  | 0 | 21 | 0 | 0 | 0 | 0 | 0 |  | Vlastní | Indiv | 0 | 0 |  | Práce | Běžná |  |  |  | POL1_9
|  | LTE router pro přenos dat na dispečink, umístěný v rozvaděči DT1 (bude ponechána prostorová rezerva), včetně příslušenství, propojovací kabeláže. SIM kartu dodá provozovatelel. Zařízení musí být kompatibilní se stávajícím zařízemí provozovatele!!!! | [25 empty] | POP | LTE router pro přenos dat na dispečink, umístěný v rozvaděči DT1 (bude ponechána prostorová rezerva), včetně příslušenství, propojovací kabeláže. SIM kartu dodá provozovatelel. Zařízení musí být kompatibilní se stávajícím zařízemí provozovatele!!!!
4 | 06EM04 | D+M - Vizualizace | kpl | 1 |  | 0 |  | 0 |  | 0 | 21 | 0 | 0 | 0 | 0 | 0 |  | Vlastní | Indiv | 0 | 0 |  | Práce | Běžná |  |  |  | POL1_9
|  | Úprava, doplnění stávající vizualizace na dispečinku provozovatele o nově instalovanou technologii na ČOV. Správce dispečiku a radiové sítě provozovatele je firma CS-TECH, která bude zajišťovat doplnění a úpravu vizualizace. | [25 empty] | POP | Úprava, doplnění stávající vizualizace na dispečinku provozovatele o nově instalovanou technologii na ČOV. Správce dispečiku a radiové sítě provozovatele je firma CS-TECH, která bude zajišťovat doplnění a úpravu vizualizace.
Díl: | M30 | Přidružené práce |  |  |  | 0 |  | 0 |  | 0 |  | 0 |  | 0 |  | 0 |  |  |  |  | 0 | [6 empty] | DIL
5 | 30EM01 | M - Uvedení do provozu, koordinace, zkoušky, zaškolení obsluhy | kpl | 1 |  | 0 |  | 0 |  | 0 | 21 | 0 | 0 | 0 | 0 | 0 |  | Vlastní | Indiv | 0 | 0 |  | Práce | Běžná |  |  |  | POL1_9
6 | 30EM02 | M - Zpracování dokumentace skutečného provedení | kpl | 1 |  | 0 |  | 0 |  | 0 | 21 | 0 | 0 | 0 | 0 | 0 |  | Vlastní | Indiv | 0 | 0 |  | Práce | Běžná |  |  |  | POL1_9
[26 empty] | 12 | 21 | DPH
| Celkem |  |  |  |  | 0 | [19 empty] | 0 | 0 | SUM
END
Note on S6: Jedná se o informaci, zda se jedná o položku, která je do rozpočtu zadána z cenové soustavy RTS, nebo vlastní.
Note on T6: Jedná se o název CÚ, která je zadána u položky rozpočtu